## ОПС
ПРАЙС-ЛИСТ № 1
Действителен с 23.09.2014
Средства и системы охранно-пожарной сигнализации
№ | Код | Наименование | Описание | Вал./ Ед. изм.
1 |  | Извещатели охранные для помещений
1.1 |  | Извещатели магнитоконтактные
1.1.1 |  | Для деревянных конструкций
| 1001 | ИО 102-2 (СМК-1) | Накладной, 58х11х11 мм | руб./шт | 31.59
| 1003 | ИО 102-4 (СМК-4) | Накладной, малогабаритный, 31х13х6,5 мм | руб./шт | 66
| 1004 | ИО 102-5 | Врезной, D 9 мм | руб./шт | 66.19
| 1002 | ИО 102-11М (СМК-3) | Врезной, D 8 мм | руб./шт | 33
| 1036 | ИО 102-14 (СМК-14) | Накладной, 35х10,5х9,5 мм | руб./шт | 24
| 1018 | ИО 102-15/1 | Врезной, D 6 мм | руб./шт | 63.74
| 1039 | ИО 102-16/1 | Накладной, малогабаритный, 28х8х7 мм | руб./шт | 38.22
| 1019 | ИО 102-16/2 | Накладной, 35х10х10 мм | руб./шт | 30.78
| 1047 | ИО 102-21 | Врезной, кнопочный, однопозиционный, D 12 мм | руб./шт | 64.69
| 1087 | ИО 102-29 "Эстет" | Накладной, с крышкой и встроенной колодкой под винт, 45х13х10мм | руб./шт | 122.98
| 1012 | ИО 102-32 "Полюс" | Накладной, 36х11х10 мм | руб./шт | 38.5
| 10033 | 940 WH | Извещатель магнитоконтактный, накладной, с крышкой и встроенной колодкой под винт, 38,6х13,34х11,94 мм | у.е./шт | 4.83
| 10034 | 943 WG-WH | Извещатель магнитоконтактный, накладной, на клеящейся основе, 26х12х6 мм | у.е./шт | 3.07
1.1.2 |  | Для металлических конструкций
| 1005 | ИО 102-6 | Врезной, D 19 мм | руб./шт | 67.19
| 1009 | ИО 102-6 исп.П | Врезной, переключающий контакт, D 19 мм | руб./шт | 200.57
| 216818 | ИО 102-39 исп. 00 (белый) | Извещатель охранный на метал.конструкции с толщиной металла более 0,5 мм, врезной. Расст.срабатывания на металле не менее 22 мм, на дереве и пластике 35мм, длина вывода 1,5 м | руб./шт | 235.58
| 218633 | ИО 102-39 исп. 01 (белый) | Извещатель охранный на метал.конструкции с толщиной металла более 0,5мм, врезной. С переключающим герконом, Расст.срабатывания на металле не менее 13 мм, на дереве и пластике 18мм, длина вывода 1,5 м | руб./шт | 387.56
| 1035 | ИО 102-20А2П | Накладной, корпус пластмассовый, зазор не менее 30 мм, датчик 150х40х12мм, магнит 62х30х30 мм | руб./шт | 132.5
| 1033 | ИО 102-20А2М | Накладной, корпус металлический, зазор не менее 30 мм, датчик 150х40х12мм, магнит 62х30х30 мм | руб./шт | 310
| 1054 | ИО 102-20Б2П | Накладной, корпус пластмассовый, зазор не менее 30 мм, датчик и магнит 62х30х30 мм, специальный пластмассовый защитный рукав | руб./шт | 130.5
| 235743 | ИО 102-20/Б2П (3) | Накладной, корпус пластмассовый, зазор не менее 30 мм, датчик и магнит 62х30х30 мм, кабель в металлическом рукаве | руб./шт | 130.5
| 226243 | ИО 102-20/Б2П (белый, для пластиковых дверей) | Накладной, корпус пластмассовый, белого цвета, зазор не менее 30 мм, датчик и магнит 62х30х30 мм, для уст. на пластиковые двери | руб./шт | 130.5
| 1029 | ИО 102-20Б2М | Накладной, корпус металлический, зазор не менее 30 мм, датчик и магнит 62х30х30 мм | руб./шт | 290
| 1050 | ИО 102-20А3П | Накладной, корпус пластмассовый, переключающий контакт, зазор не менее 15 мм, датчик 150х40х12 мм, магнит 62х30х30 мм | руб./шт | 199.5
| 1051 | ИО 102-20А3М | Накладной, корпус металлический, переключающий контакт, зазор не менее 15 мм, датчик 150х40х12 мм, магнит 62х30х30 мм | руб./шт | 375
| 1052 | ИО 102-20Б3П | Накладной, корпус пластмассовый, переключающий контакт, зазор не менее 15 мм, датчик и магнит 62х30х30 мм | руб./шт | 193
| 1053 | ИО 102-20Б3М | Накладной, корпус металлический, переключающий контакт, зазор не менее 15 мм, датчик и магнит 62х30х30 мм | руб./шт | 355
| 1055 | ИО 102-26 исп.00 "Аякс" | Накладной, зазор не менее 30 мм, провод 350 мм, двойная изоляция, 130х30х20 мм | руб./шт | 149.28
| 1056 | ИО 102-26 исп.01 "Аякс" | Накладной, зазор не менее 30 мм, 130х30х20 мм, внутренний разъем | руб./шт | 147.31
| 1057 | ИО 102-26 исп.02 "Аякс" | Накладной, переключающий контакт, зазор не менее 15 мм, провод 350 мм, двойная изоляция, 130х30х20 мм | руб./шт | 188.23
| 1058 | ИО 102-26 исп.03 "Аякс" | Накладной, переключающий контакт, зазор не менее 30 мм, внутренний разъем, 130х30х20 мм | руб./шт | 180.87
| 1032 | ИО 102-26 исп.04 "Аякс" | Накладной, металлорукав 700 мм, 130х30х20 мм | руб./шт | 154.56
| 1059 | ИО 102-26 исп.05 "Аякс" | Накладной, переключающий контакт, зазор не менее 15 мм, металлорукав 700 мм, 130х30х20 мм | руб./шт | 203.22
| 1085 | ИО 102-28 | Накладной, с металлической пластиной в зазор (для жалюзи), 130х30х20 мм, металлической пластины в комплекте нет | руб./шт | 137.44
| 225270 | ИО 102-29 Эстет уличный, IP 66 | Накладной зазор от 25мм, U-ком.72В (мах), I-ком.0,5А (мах), IP66, t-раб.-40...+50С, 40х13х10мм. | руб./шт | 192.6
| 225271 | ИО 102-29 Эстет-Инвертор | Накладной НР зазор от 25мм, U-ком.72В (мах), I-ком.0,5А (мах), t-раб.-50...+50С, 45х13х10мм. | руб./шт | 371.68
| 225272 | ИО 102-29 Эстет-Инвертор уличный, IP 66 | Накладной НР зазор от 25мм, U-ком.72В (мах), I-ком.0,5А (мах), IP66, t-раб.-50...+50С, 45х13х10мм. | руб./шт | 441.29
| 1088 | ИО 102-29 "Эстет-сейф" | Накладной, с крышкой и встроенной колодкой под винт, 45х13х10мм | руб./шт | 188.23
| 225273 | ИО 102-29 Эстет-сейф уличный, IP 66 | Накладной зазор от 10мм, U-ком.72В (мах), I-ком.0,5А (мах), IP66, t-раб.-40...+50С, 40х13х10мм. | руб./шт | 257.92
| 225274 | ИО 102-29 Эстет-сейф-инвертор уличный, IP 66 | Накладной НР зазор от 10мм, U-ком.72В (мах), I-ком.0,5А (мах), t-раб.-40...+50С, 40х13х10мм. | руб./шт | 482.74
| 1086 | ИО 102-30 "Бульдог" | Накладной, переключающий контакт, 130х30х20 мм, однопозиционный | руб./шт | 536
| 225275 | ИО 102-43 Нержавейка исп.00 | Накладной, металл., U-ком.72В (мах), I-ком.0,5А (мах), IP68, t-раб.-40...+50С, 77х11х9мм. | руб./шт | 150.44
| 225276 | ИО 102-43 Нержавейка исп.01 | Накладной, металл., переключен., U-ком.72В (мах), I-ком.0,5А (мах), IP68, t-раб.-40...+50С, 77х11х9мм. | руб./шт | 257.11
| 10517 | 947 WH | Извещатель магнитоконтактный для металлических дверей, врезной, тип "А" (НЗК), D 24,5мм, раб.зазор 13мм, U-комут. 28В, I-комут. 100мА, кабель 1,5м | у.е./шт | 5.14
1.2 |  | Извещатели тревожной сигнализации
| 1016 | ИО 101-1 (А) (КНС-1А) | Кнопка извещения о нападении с фиксацией, 85х60х30 мм | руб./шт | 235.06
| 1013 | ИО 101-1 (В) (КНС-1В) | Кнопка извещения о нападении с фиксацией, 99х52х30 мм | руб./шт | 209.57
| 203717 | ИО 101-5/1 ("Черепаха 1М") | Педаль извещения о нападении, 170х85х55 мм | руб./шт | 2460.78
| 1024 | ИО 101-5/2 ("Черепаха-2") | Педаль извещения о нападении, 205х100х75 мм | руб./шт | 3474.02
| 1041 | Астра-321 (ИО 101-7) | Кнопка извещения о нападении с фиксацией, 2 ключа в комплекте | руб./шт | 164.5
| 232812 | Астра-321Т | Тревожная кнопка, фиксация при нажатии, контроль вскрытия корпуса, индивидуальные механические ключи разблокировки | руб./шт | 180.2
| 1534 | Астра-321М (ИО 101-7) | Кнопка извещения о нападении, 2 универсальных ключа в комплекте | руб./шт | 164.5
| 207076 | Астра-322 | Кнопка извещения о нападении, бесшумный ход, электронная фиксация при нажатии, универсальный механический ключ разблокировки | руб./шт | 178.5
| 230541 | Астра-351 исп.П | Извещатель изменения положения, обнаружение угла наклона 5-9° по трем осям, обнаружение вибрации при попытке взлома, дискретная регулировка чувствительности, 2 оптореле | руб./шт | 812.81
| 1021 | ИО 102-27 | Кнопка извещения о нападении с фиксацией, ключ в комплекте | руб./шт | 119.5
| 1063 | ИОПР 513/101-1 "Аварийный выход" цвет корпуса зеленый, без крышки | Извещатель охранно-пожарный ручной, 1 группа контактов Н.З./Н.Р., U-комм. 5...72В, I-комм.0,1...200мА, IP41, t-раб.-40...+55°С, 109х94х47мм. Цвет - зеленый. | руб./шт | 302.5
| 225997 | ИОПР 513/101-1 "Полиция", без крышки | Извещатель охранно-пожарный ручной, 1 группа контаков Н.З./Н.Р., U-комм. 5...72В, I-комм.0,1...200мА, IP41, t-раб.-40...+55°С, 109х94х47мм. Цвет - синий. | руб./шт | 302.5
| 1061 | ИОПР 513/101-1 "Охрана", без крышки | Извещатель охранно-пожарный ручной, 1 группа контактов Н.З./Н.Р., U-комм. 5...72В, I-комм.0,1...200мА, IP41, t-раб.-40...+55°С, 109х94х47мм. Цвет - белый. | руб./шт | 302.5
| 1062 | ИОПР 513/101-1 "Пуск газа", без крышки | Извещатель охранно-пожарный ручной, 1 группа контактов Н.З./Н.Р., U-комм. 5...72В, I-комм.0,1...200мА, IP41, t-раб.-40...+55°С, 109х94х47мм. Цвет - желтый. | руб./шт | 302.5
| 226676 | ИОПР 513/101-1 "Аварийный выход" в герм. боксе, цвет-зеленый | Извещатель охранно-пожарный ручной, 1 группа контактов Н.З./Н.Р., U-комм. 5...72В, I-комм.0,1...200мА, IP41, t-раб.-40...+55°С, 109х94х47мм. Цвет - зеленый. Гермобокс IP55, 253х136х115, возможность пломбировки. | руб./шт | 1553.5
| 224985 | ИОПР 513/101-1 "Пожар" цвет корпуса красный в герметичном боксе | Извещатель охранно-пожарный ручной, 1 группа контаков Н.З./Н.Р., U-комм. 5...72В, I-комм.0,1...200мА, IP41, t-раб.-40...+55°С, 109х94х47мм. Цвет - красный. Гермобокс IP55, 253х136х115, возможность пломбировки. | руб./шт | 1553.5
| 47485 | ИОПР 513/101-1 "Пуск аэрозоля" в герметичном боксе | Извещатель охранно-пожарный ручной, 1 группа контаков Н.З./Н.Р., U-комм. 5...72В, I-комм.0,1...200мА, IP41, t-раб.-40...+55°С, 109х94х47мм. Цвет - желтый. Гермобокс IP55, 253х136х115, возможность пломбировки. | руб./шт | 1553.5
| 226251 | ИОПР 513/101-1 "Пуск газа" в герм. боксе | Извещатель охранно-пожарный ручной, 1 группа контаков Н.З./Н.Р., U-комм. 5...72В, I-комм.0,1...200мА, IP41, t-раб.-40...+55°С, 109х94х47мм Гермобокс IP55, 253х136х115, возможность пломбировки. | руб./шт | 1553.5
| 228659 | ИОПР 513/101-1 "Пуск порошка" цвет корпуса красный, в герметичном боксе | Извещатель охранно-пожарный ручной, 1 группа контактов Н.З./Н.Р., U-комм. 5...72В, I-комм.0,1...200мА, IP41, t-раб.-40...+55°С, 109х94х47мм. Цвет - красный. Гермобокс IP55, 253х136х115, возможность пломбировки. | руб./шт | 1553.5
| 233701 | ИОПР 513/101-2 "Пожар", цв. красный, в герм. боксе, доп.сальники | Извещатель охранно-пожарный ручной с 2-х цветным индикатором, 2 схемы включения (Н.З./Н.Р.), U-шс 9...28В, I-деж.0,15мА, IP41, t-раб.-40...+55°С, 109х94х47мм. Гермобокс с доп.сальниками, IP55, 253х136х115, возможность пломбировки. | руб./шт | 1754.5
| 227779 | ИОПР 513/101-3 | Извещатель охранно-пожарный ручной с 2-х цветным индикатором, 2 группы контаков Н.З./Н.Р., U-пит.9...15В, I-потр.100мА, U-комм. =60В/~120В, I-комм.0,1...3А, IP41, t-раб.-30...+55°С, 110х95х50мм. Гермобокс IP55, 253х136х115, возможность пломбировки. | руб./шт | 1730
| 226252 | ИОПР 513/101-4 "Аварийный выход" в герметичном боксе, корпус-зеленый | Извещатель охранно-пожарный ручной, 2 группы контаков Н.З./Н.Р., U-комм. 5...250В, I-комм.0,1...3А, IP41, t-раб.-40...+55°С, 109х94х47мм.. Цвет - зеленый. Гермобокс IP55, 253х136х115, возможность пломбировки. | руб./шт | 1706.5
| 1080 | ТРК-1 | Кнопка извещения о нападении, без фиксации | руб./шт | 110
| 1081 | ТРК-1С | Кнопка извещения о нападении со светодиодной индикацией, без фиксации | руб./шт | 151.5
| 1017 | SP-1 (CQR) | Кнопка извещения о нападении с фиксацией | руб./шт | 191.5
| 10032 | 269R | Кнопка извещения о нападении с фиксацией, 2 ключа в комплекте | у.е./шт | 18.16
| 1022 | Кукла-Л | Подача тревожных сигналов (на базе банковской упаковки) | руб./шт | 601.75
| 214663 | Кукла-Л ($) | Подача тревожных сигналов (на базе банковской упаковки). Долларовые банкноты | руб./шт | 601.75
| 1030 | Мини-Кредит-Л исп. 1 | Хим. Ловушка (на базе банковской упаковки). 1 пироэлемент. Распыление маркирующего дыма спустя 3 мин после изьятия пачки. Подача тревоги на пульт охраны в момент снятия пачки с подставки. | руб./шт | 2842
| 214664 | Мини-Кредит-Л исп. 2 | Хим. Ловушка (на базе банковской упаковки). 2 пироэлемента. Распыление маркирующего дыма спустя 3 мин после изьятия пачки. Подача тревоги на пульт охраны в момент снятия пачки с подставки. | руб./шт | 3335
| 1064 | Кукла-МГ | Имитация банковской упаковки, внутри которой установлены капсулы слезоточивого и окрашивающего действия, срабатывает при натяжении нити с усилием 50 - 100 г, источник питания - элемент типа А316 | руб./шт | 1225.25
| 10515 | 264 | Зажим для денежных купюр | у.е./шт | 16.36
1.3 |  | Извещатели ударноконтактные
| 1007 | ДИМК | Датчик ударноконтактный, для остекленных поверхностей | руб./шт | 61.83
| 1008 | Окно-4М (ИО 303-3) | Блокируемая площадь стекла 20 кв.м, в комплекте 5 датчиков, питание по ШС | руб./шт | 782.95
| 1015 | Окно-5 (ИО 303-4) | Блокируемая площадь стекла 20 кв.м, в комплекте 5 датчиков, питание по ШС | руб./шт | 1097.99
| 1014 | Окно-6 (ИО 303-6) | Блокируемая площадь стекла 60 кв.м, в комплекте 15 датчиков, питание 12 В, 25 мА | руб./шт | 2058.58
1.4 |  | Извещатели звуковые (акустические)
| 2050 | Арфа (ИО 329-3) | Извещатель звуковой разрушения стекла, дальность 6 м | руб./шт | 512.95
| 2262 | АРС | Тестер для контроля извещателей разрушения стекла (Арфа, Сова) в комплекте с батареей 61, Р61 | руб./шт | 2382.31
| 20286 | Астра-531 АК | Извещатель звуковой разрушения стекла, дальность 6 м | руб./шт | 284
| 2029 | Астра-С (ИО 329-5) | Извещатель звуковой разрушения стекла, дальность 6 м | руб./шт | 426.5
| 201554 | Астра-612 | Извещатель звуковой разрушения стекла, дальность 6 м | руб./шт | 284
| 201928 | Звон-1 (ИО 329-8) | Поверхностный звуковой, микропроц., до 6 м, контрол.площадь 0,1 м² (min), Uпит.9…17В, Iпотр.18мА, IP30, tраб.-20...+45°С, 80х46х29 мм | руб./шт | 286
| 2075 | Ирбис | Извещатель звуковой разрушения стекла, дальность 6 м | руб./шт | 422.13
| 2041 | Стекло-2 (ИО 329-2) | Поверхностный звуковой с питанием по ШС, микропроц., дальность обнаруж. 6 м, min контр.площадь 0,1 м², рег.чувств., тампер, Uшс.15…30В, Iпотр.до 1мА, IP30, tраб.-20...+45°С. 80х80х31 мм | руб./шт | 465.8
| 2043 | Стекло-3 (ИО 329-4) | Поверхностный звуковой, микропроцессорный, дальность обнаружения 9 м, min контролируемая площадь 0,1 м², регулировка чувствительности, тампер, Uпит.12В, Iпотр.до 22мА, IP30, tраб.-20...+45°С. 80х80х35 мм | руб./шт | 564
| 206946 | Стекло-3М (ИО 329-13) | Поверхностный звуковой, микропроцессорный, дальность обнаружения 9 м, min контролируемая площадь 0,1 м², регулировка чувствительности, тампер, Uпит.12В, Iпотр.до 22мА, IP30, tраб.-20...+45°С. 80х46х29 мм, компактный корпус | руб./шт | 564
| 209091 | Стекло-4 (ИО 329-10) | Поверхностный звуковой, микропроц., с каналом антимаск., дальность обнаруж. 6 м, min контр.площадь 0,1 м², рег.чувств., тампер, Uпит.12В, Iпотр.до 22мА, IP30, tраб.-20...+45°С. 80х46х29 мм, компактный корпус | руб./шт | 798.62
| 222177 | Сонар (ИО 329-17) | Извещатель охранный поверхностный звуковой, встроенный тампер, дискретная регулировка чувствительности | руб./шт | 394.5
| 17105 | BREAKGLASS 2000 | Извещатель звуковой разрушения стекла, дальность 8 м | руб./шт | 653.5
| 220682 | BG16DF | Извещатель звуковой разрушения стекла, дальность 8 м, угол обзора 360° | руб./шт | 626
| 2186 | GBD 2 | Извещатель звуковой разрушения стекла, дальность 10 м | руб./шт | 561.6
| 225923 | PATROL-501 | Акустический, 2-х канальный, 12 м, 170°, U-пит.9...16В, I-потр.18.7мА (мах), t-раб.-30...+50°С, 87х52х24 мм, вес 54гр. | руб./шт | 759.78
1.5 |  | Извещатели радиоволновые объемные
| 2006 | Аргус-2 (ИО 407-5/4) | Дальность 16 м, t: -30…+50С | руб./шт | 913.99
| 2007 | Аргус-3 (ИО 407-12) | Дальность 7,5 м, t: -30…+50С | руб./шт | 659.91
| 2060 | Кронштейн для Аргус–3 | Кронштейн поворотный | руб./шт | 53.94
NEW | 236853 | Астра-552 | Извещатель радиоволновый, объемный, дальность 10 м, микропроцессор, невосприимчивость к тепловым помехам, эффективное обнаружение продольных перемещений, плавная регулировка обнаружит. способности, самотестирование в процессе работы | руб./шт | 838
| 217916 | Кречет | Объемный, дальность 3...12 м, регулируемая, 12 В, 10 мА, кронштейн, от - 30 до +50°С. | руб./шт | 780
1.6 |  | Извещатели оптико-электронные пассивные
1.6.1 |  | С объемной зоной обнаружения
| 214176 | AMBER | ИК-извещатель цифровой микропроцессорный, 12м, 98 град, ток потребления 3 мА, 48,5х66х36мм, -10...+55°С | у.е./шт | 8.5
| 214447 | Bracket Кронштейн универсальный | Кронштейн шарнирный универсальный для извещателей | руб./шт | 32.65
| 224613 | COLT 10 DL | ИК пассивный, дальность 10 м х 90 град (78 зоны), иммунитет от животных до 10 кг (отключаемый), синий светодиод, U-пит. 9...16В, I-потр. 15 мА, 82х51х41мм, t-раб. -30С…+70С, совместимость с кронштейнами серии KX | руб./шт | 392.5
| 234334 | Colt 10 DP | ИК пассивный, дальность 10 м х 90 град (78 зоны), синий светодиод, U-пит. 9...16В, I-потр. 15 мА, 82х51х41мм, t-раб. -30С…+70С, совместимость с кронштейнами серии KX | руб./шт | 532
| 206920 | COLT QUAD PI | ИК пассивный, дальность 10 м х 90 град, иммунитет от животных до 20 кг, U-пит. 9...16В, I-потр. 12 мА, 75х52х44мм, t-раб. -30С…+70С, кронштейн в комплекте | руб./шт | 492
| 17101 | COLT XS | 15 м, 90 гр., кронштейн, t: -30...+70С | руб./шт | 482.5
| 2216 | FA-3 | Универсальный настенно-потолочный кронштейн для извещателей RX-40QZ и Ex-35T | у.е./шт | 4.43
| 211241 | NEXT K9-85 | ИК пассивный, дальность 12 м, 90 гр., защита от животных до 36 кг, t: -10…+50С | руб./шт | 1312
| 225918 | PATROL-201PET | ИК, 15 м, 90°, иммунитет к животным до 20кг., U-пит.8.5...16В, I-потр.11.2мА (мах), t-раб.-30...+50°С, 93х66х46 мм, вес 94гр. | руб./шт | 475.04
| 225919 | PATROL-401PET | ИК, 15 м, 90°, иммунитет к животным до 35кг., U-пит.8.5...16В, I-потр.12.7мА (мах), t-раб.-30...+50°С, 93х66х46 мм, вес 95гр. | руб./шт | 736.06
| 234336 | KX10DP | ИК пассивный, дальность 10 м х 85 град (78 зоны), невосприимчивый к движению животных до 24 кг (отключаемый), синий светодиод, U-пит. 9...16В, I-потр. 15 мА, 82х51х41мм, t-раб. -30С…+70С, совместимость с кронштейнами серии KX | руб./шт | 670
| 225920 | PATROL-701 | ИК, 18 м, 90°, U-пит.8.5...16В, I-потр.11.5мА (мах), t-раб.-30...+50°С, 93х66х46 мм, вес 94гр. | руб./шт | 438.9
| 225921 | PATROL-901 | ИК микропроцес., самодиагност., 18 м, 90°, U-пит.8.5...16В, I-потр.12.3мА (мах), t-раб.-30...+50°С, 93х66х46 мм, вес 95гр. | руб./шт | 543.29
| 2140 | PET PLUS | 15 м, 90 гр., защита от животных до 25 кг, t: -20...+60С | руб./шт | 561.6
| 215296 | Reflex (без кронштейна) | 12 м, 110 гр., t: -10...+50С | у.е./шт | 11.35
| 224686 | RXC-ST | ИК, объемный, зона обнаружения 12м х 85°, защ.от животных, регул.чувствит., U-пит. 9,5...16В, I-потр.8мА, t-раб.-20...+50С° | у.е./шт | 14.5
| 2141 | SRP PET4 | 10х18 м, защита от животных до 35 кг, t: -20...+60С | руб./шт | 674.65
| 216090 | SWAN QUAD | ИК извещатель, иммунитет к животным до 25 кг, зона детекции 18м, угол охвата 90.5 град, счетверенный пироэлемент, автоматическая термокомпенсация, жесткая линза, SMD технология, микропроцессор. | руб./шт | 309.85
| 225934 | UBL-1110 | Универс.кронштейн для ИК извещателей Patrol, шаровой, внутрен.канал для провода | руб./шт | 94.69
| 230542 | Астра-5 исп. АМ (ИО 409-58) | ИК пассивный объемный микропроц., 10 м, 90 град, Uпит.8...15В, Iпотр.16мА, IP41, tраб.-30...+50°С, антимаск., дискр. регулировка чувств., контроль вскрытия, положения, отрыва от стены; поворотный кронштейн в комплекте | руб./шт | 779.44
| 2028 | Астра-5 исп.А (ИО 409-10) | 12 м, 90 гр., антисаботажная зона, t: -30…+50С | руб./шт | 416.5
| 2077 | Астра-511 (ИО 409-25) | 12 м, 90 гр., антисаботажная зона, защита от животных до 5кг, t: -30…+50С, 4-х площадный PIR | руб./шт | 570
| 2276 | Астра-512 | 10 м, 90 гр., антисаботажная зона, защита от животных до 20 кг, t: -30…+50С | руб./шт | 481.5
| 2135 | Астра-515 исп.А (ИО 409-32) | 12 м, 90 гр., t: 0…+50С, без тампера | руб./шт | 228
| 208655 | Астра-516 | 10м, 90 град, микропроцессор, кронштейн, сферическая линза, t: -30…+50°С | руб./шт | 352.5
| 2049 | Астра-6 (ИО 409-11) | 12 м, 90 гр., микропроцессор, антисаботажная зона, t: -30…+50С | руб./шт | 458
| 2031 | Астра-9 (ИО 409-22) | 10 м, 90 гр., антисаботажная зона, t: -30…+50С, кронштейн | руб./шт | 276
| 216889 | Икар-2/1 (ИО 409-26/3) | ИК, 12м, 90°, имуннитет к животным до 20кг, t-раб.-30...+50°С, 80х54х41мм | руб./шт | 439.76
| 2072 | Икар-5А (ИО 409-34) | 10 м, 90 гр., кронштейн, защита от животных до 20 кг, t: -30…+50С | руб./шт | 829.21
| 208598 | Икар-7/1 (ИО 409-47/1) | Оптико-электронный, объемный, миниатюрный, устойчив к движению животных весом до 20 кг (при контрасте температур до 6,5°С) и до 10 кг (при контрасте температур до 8,5°С) дальность обнаружения - 8 м. | руб./шт | 706.06
| 215297 | Кронштейн для Reflex | Кронштейт для Reflex | руб./шт | 17.05
| 2030 | Кронштейн поворотный для Астра-5 | Кронштейн поворотный | руб./шт | 18
| 227061 | Кронштейн шариковый для Астра-5 | Кронштейн шариковый | руб./шт | 18
| 2035 | Линза "луч" для извещателя "Астра-5" | "Луч" | руб./шт | 23.5
| 2033 | Линза "занавес" для извещателя "Астра-5" | "Штора" | руб./шт | 23.5
| 226278 | Пирон-3 (ИО 409-38) | Оптико-электронный объемный, 12 м х 90°, Uпит.10...15В, Iпотр.20мА, IP54, tраб.-50…+60°С, 107x107x110 мм | руб./шт | 1990.07
| 222616 | ПИРОН-4 (ИО 409-39) | Оптико-электронный объемный, сферич. линза, 12 м х 90°, Uпит.12В, Iпотр.12мА, IP41, tраб.-30…+50°С, 90х60х50 мм | руб./шт | 297
| 235252 | Пирон-4 исп.1 | Оптико-электронный объемный, сферич. линза, 12 м х 90°, тампер, U-пит.12В, I-потр.12мА, IP41, t-раб.-30…+50°C, 90х60х50 мм | руб./шт | 308
| 235253 | Пирон-4Д | Оптико-электронный объемный, сферич. линза, 12 м х 90°, с иммун.к живот.до 20кг, U-пит.12В, I-потр.12мА, IP41, t-раб.-30…+50°C, 90х60х50 мм | руб./шт | 346.5
| 226213 | Пирон-5 (ИО 409-56) | Оптико-электронный объемный, микропроц., сферич. линза, 10 м х 90°, с иммун.к живот.до 40кг, Uпит.12В, Iпотр.15мА, IP41, tраб.-30…+50°С, 100x73x55 мм | руб./шт | 446
| 2081 | Рапид | 18 м, 90 гр., тампер, кронштейн, t: -30…+50С | руб./шт | 277.5
| 2153 | Рапид, вар.2 | 18 м, 90 гр., без тампера, кронштейн, t: -30…+50С | руб./шт | 245
| 211000 | Рапид, вар.4 | 15 м, 90 гр., антисаботажная зона, память тревоги, кронштейн, t: -30…+50С | руб./шт | 293.5
| 210998 | Рапид-3 (ИО 409-28) | 15 м, 90 гр., питание по ШС, 70 мкА, кронштейн, t: -30…+50С | руб./шт | 290.5
| 210999 | Рапид-3, вар.2 | 15 м, 90 гр., питание по ШС, 70 мкА, антисаботажная зона, кронштейн, t: -30…+50С | руб./шт | 308.5
| 2099 | Фотон-10 (ИО 409-12) | Оптико-электронный объемный, микропроц., сферич.линза, 12 м х 90°, термоком., тампер, Uпит.12В, Iпотр.20мА, IP41, tраб.-30…+50°С, 126х70х55 мм, кронштейн | руб./шт | 613.73
| 208332 | Фотон-10М (ИО 409-49) | Оптико-электронный объемный, микропроц., сферич.линза, 12 м х 90°, термоком., тампер, Uпит.10...15В, Iпотр.20мА, IP41, tраб.-30…+50°С, 90х60х50 мм, малогабаритный корпус, кронштейн | руб./шт | 613.73
| 235254 | Фотон-10М-01 (ИО 409-54) | Оптико-электронный объемный, микропроц., сферич.линза, 12 м х 90°, обнаружен.скорости до 0,1 м/сек, термоком., тампер, U-пит.10...15В, I-потр.20мА, IP41, t-раб.-30…+50°C, 90х60х50 мм, малогабаритный корпус, кронштейн | руб./шт | 559.73
| 2024 | Фотон-12 (ИО 409-17/1) | Оптико-электронный объемный, микропроц., 12 м х 90°, высота установки 2...5 м, термоком., тампер, Uпит.12В, Iпотр.15мА, IP41, tраб.-30…+50°С, 92х57х48 мм, кронштейн | руб./шт | 453.44
| 2047 | Фотон-12-1 (ИО 409-17/2) | Оптико-электронный объемный с питанием по ШС, 12 м х 90°, тампер, Uшс.8…30В, Iпотр.0,3/15мА (деж./тревога), IP41, tраб.-30…+50°С, 105х75х56 мм, кронштейн | руб./шт | 507.4
| 2126 | Фотон-15 (ИО 409-23) | Оптико-электронный объемный с питанием по ШС, 12 м х 90°, тампер, выбор реж.работы, Uшс.8…72В, Iпотр.0,5/2...15мА (КЗ/разрыв), IP41, tраб.-30…+50°С, 126х70х55 мм, кронштейн | руб./шт | 597.08
| 2253 | Фотон-16 (ИО 409-30) | Оптико-электронный объемный с каналом антимаскирования, микропроц., сферич.линза,12 м х 90°, термоком., тампер, Uпит.12В, Iпотр.25мА, IP41, tраб.-30…+50°С, 126х70х55 мм, кронштейн | руб./шт | 798.62
| 201394 | Фотон-19 (ИО 409-41) | Оптико-электронный объемный, микропроц., сферич. линза, 8/12 м х 90°, с иммун.к живот.до 20кг (регулир.), Uпит.10…15В, Iпотр.9…15мА, IP41, tраб.-30…+50°С, 105x75x56 мм | руб./шт | 554.4
| 208044 | Фотон-20 (ИО 409-45) | Оптико-электронный объемный, микропроц.,10 м х 90°, термоком., тампер, Uпит.12В, Iпотр.15мА, IP41, tраб.-30…+55°С, 92х57х48 мм, кронштейн | руб./шт | 918.54
| 230198 | Фотон-22 (ИО 409-55) | Оптико-электронный объемный, микропроц., 10 м х 8°, рег.дальности, термоком., тампер и датчик положения, Uпит.8…28В, Iпотр.30мА, IP54, tраб.-50…+50°С, 180х70х60 мм | руб./шт | 2645.56
| 2002 | Фотон-6 (ИО 409-2) | Оптико-электронный объемный, 12 м х 90°, Uпит.12В, Iпотр.20мА, IP40, tраб.-30…+50°С, 107х107х64 мм | руб./шт | 602.98
| 2044 | Фотон-9 (ИО 409-8) | Оптико-электронный объемный, микропроц., 10 м х 90°, термокомпенсация, тампер, Uпит.12В, Iпотр.15мА, IP41, tраб.-30…+50°С, 87х61х40,5 мм | руб./шт | 543.94
| 209092 | Фотон-9М (ИО 409-48) | Оптико-электронный объемный, микропроц., 10 м х 90°, термокомпенсация, тампер, Uпит.12В, Iпотр.15мА, IP41, tраб.-30…+50°С, 87х61х40,5 мм, кронштейн | руб./шт | 583.51
1.6.2 |  | С поверхностной зоной обнаружения ("штора")
| 20215 | CLIP-4N | ИК пассивный, зона 13,5х1,3 м "штора", миниатюрный, 70х28х25, t: -10...+50С | руб./шт | 1495.5
| 225922 | PATROL-301 | ИК «верт.занавес», 10х15 м, U-пит.8.5...16В, I-потр.13.2мА (мах), t-раб.-30...+50°С, 75х66х49 мм, вес 106гр. | руб./шт | 753.29
| 2095 | Астра-5 исп.Б (ИО 309-11) | ИК пассивный, дальность 10 м, "занавес", t: -30…+50С | руб./шт | 416.5
| 2190 | Астра-515 исп.Б (ИО 409-32) | ИК пассивный, дальность 10 м, "занавес", t: 0…+50С | руб./шт | 228
| 2080 | Астра-531 ИК | ИК пассивный, дальность 10 м, 30 гр., "занавес", малогабаритный, t: -30…+50С | руб./шт | 419
| 234335 | Colt VC | ИК пассивный "штора", дальность 10 м, U-пит. 9...16В, I-потр. 12 мА, 75х52х44мм, t-раб. -30С…+70С, кронштейн в комплекте | руб./шт | 593
| 227303 | Датчик пассажиропотока Ш2 | Датчик пассажиропотока, высота установки до 3 м, угол обзора 90°, длительность извещения до 800 мс, Uпит.8…28В, Iпотр.до12мА, IP41, tраб.-30….+50°С, 80x47x40 мм | руб./шт | 660
| 218770 | Икар-4М (ИО 309-19/1) | ИК "штора", зона обнаружения 4...6м, угол обзора: 10°...90° (по вертикали) 7°/16° (по горизонтали), U-пит.8...16В, I-потр.10мА, t-раб.-30...+50°С, 72х48х42мм | руб./шт | 625.68
| 2212 | Икар-5Б (ИО 309-16) | ИК пассивный, дальность 10 м, 8 гр., кронштейн, защита от животных до 20 кг, t: -30…+50С | руб./шт | 917.75
| 224243 | Икар-Ш (ИО 309-19) | ИК пассивный, «штора» с углом 90°, до 8,5м, U-пит.12В, I-потр.10мА, t-раб.-30...+50С° | руб./шт | 513.05
| 215252 | KX15DD | ИК, цифровой, 15м, угол обзора 85°, темпер.компенсация, U-пит.9...16В, I-потр.13мА, t-раб.-30...+50°С | руб./шт | 612
| 2210 | Пирон-1Б (ИО 309-15) | Оптико-электронный поверхностный с питанием по ШС, взрывозащ.0ExiaIICТ6 (сертиф.в сост."Ладога-Ех"), 10м х 5°, Uшс.7,5..30В, Iпотр.до 15мА, IP54, tраб.-40..+50°С, 107х107х64 мм, кронштейн | руб./шт | 6545.76
| 221091 | Пирон-3Б (ИО309-29) | Оптико-электронный поверхностный, 10 м х 5°, Uпит.10...15В, Iпотр.20мА, IP54, tраб.-50…+60°С, 107x107x110 мм | руб./шт | 1990.07
| 235255 | Пирон-4Б | Оптико-электронный поверхностный, сферич. линза, 10 м х 8°, U-пит.12В, I-потр.12мА, IP41, t-раб.-30…+50°C, 90х60х50 мм | руб./шт | 297
| 221782 | KX18DC | ИК, цифровой "штора", 15м, темпер.компенсация, U-пит.9...16В, I-потр.12мА, t-раб.-30...+50°С | руб./шт | 693.5
| 234337 | KX15DQ | ИК пассивный, дальность 10 м х 85 град (78 зоны), синий светодиод, U-пит. 9...16В, I-потр. 15 мА, 82х51х41мм, t-раб. -30С…+70С, совместимость с кронштейнами серии KX | руб./шт | 760
| 224408 | Пирон-Ш (ИО 309-30) | Оптико-электронный поверхностный, высота установки до 5 м, "занавес" с углом 90°, 4 плоскости крепления, Uпит.8…30В, Iпотр.12мА, IP41, tраб.-30...+50°С, 80x47x42 мм | руб./шт | 495
| 2243 | Фотон-10Б (ИО 309-9) | Оптико-электронный поверхностный, микропроц., сферич.линза, 10 м х 6°, термоком., тампер, Uпит.12В, Iпотр.20мА, IP41, tраб.-30…+50°С, 126х70х55 мм, кронштейн | руб./шт | 613.73
| 223746 | Фотон-10БМ (ИО 309-22) | Оптико-электронный поверхностный, микропроц., сферич.линза, 10 м х 8°, термоком., тампер, Uпит.10...15В, Iпотр.20мА, IP41, tраб.-30…+50°С, 90х60х50 мм, малогабаритный корпус, кронштейн | руб./шт | 613.73
| 2268 | Фотон-12-1Б (ИО 309-17/4) | Оптико-электронный поверхностный с питанием по ШС, 15 м х 8°, тампер, Uшс.8…30В, Iпотр.0,3/15мА (деж./тревога), IP41, tраб.-30…+50°С, 105х75х56 мм, кронштейн | руб./шт | 507.4
| 2249 | Фотон-12Б (ИО 309-17/3) | Оптико-электронный поверхностный, микропроц., 15 м х 8°, высота установки 2…3 м, термоком., тампер, Uпит.12В, Iпотр.15мА, IP41, tраб.-30…+50°С, 92х57х48 мм, кронштейн | руб./шт | 453.44
| 2128 | Фотон-15Б (ИО 309-10) | Оптико-электронный поверхностный с питанием по ШС,10 м х 6°, тампер, выбор реж.раб., Uшс.8…72В, Iпотр.0,5/2...15мА (КЗ/разрыв), IP41, tраб.-30…+50°С, 126х70х55 мм, кронштейн | руб./шт | 597.08
| 2261 | Фотон-16Б (ИО 309-14) | Оптико-электронный поверхностный с каналом антимаск., микропроц., сферич.линза,15 м х 6°, термоком., тампер, Uпит.12В, Iпотр.25мА, IP41, tраб.-30…+50°С, 126х70х55 мм, кронштейн | руб./шт | 798.62
| 208067 | Фотон-20Б (ИО 309-23) | Оптико-электронный поверхностный, микропроц.,15 м х 90°, термоком., тампер, Uпит.12В, Iпотр.15мА, IP41, tраб.-30…+55°С, 92х57х48 мм, кронштейн | руб./шт | 918.54
| 235257 | Фотон-22Б (ИО 309-32) | Оптико-электронный поверхностный, микропроц., 20 м х 8°, рег.дальности, термоком., тампер и датчик полож., U-пит.8…28В, I-потр.30мА, IP54, t-раб.-50…+50°C, 180х70х60 мм | руб./шт | 2645.56
| 2004 | Фотон-6Б (ИО 309-2) | Оптико-электронный поверхностный, 10 м х 5°, Uпит.12В, Iпотр.20мА, IP40, tраб.-30…+50°С, 107х107х64 мм | руб./шт | 602.98
| 2023 | Фотон-Ш (ИО 309-7) | Оптико-электронный поверхностный, высота установки 2,5...5 м, "занавес" с углом 70°, Uпит.10…15В, Iпотр.15мА, IP41, tраб.-30...+50°С, 91х52х56 мм | руб./шт | 636.5
| 2045 | Фотон-Ш-1 (ИО 309-7/А) | Оптико-электронный поверхностный с питанием по ШС, высота установки 2,5...5 м, "занавес" с углом 70°, Uшс8…30В, Iпотр.0,3/15мА(деж./тревога), IP41, tраб.-30...+50°С, 91х52х56 мм | руб./шт | 636.5
| 214184 | Фотон-Ш-2 (ИО 309-7/1) | Оптико-электронный поверхностный, высота установки 2,5...5 м, "занавес" с углом 90°, Uпит.10…15В, Iпотр.10мА, IP41, tраб.-30...+50°С, 80x47x40 мм | руб./шт | 515.96
1.6.3 |  | С линейной зоной обнаружения ("луч")
| 2094 | Астра-5 исп.В (ИО 209-24) | ИК пассивный, дальность 20 м, "коридор", t: -30…+50С | руб./шт | 416.5
| 2209 | Пирон-1А (ИО 209-28) | Оптико-электронный линейный с питанием по ШС, взрывозащ.0ExiaIICТ6 (сертиф.в сост."Ладога-Ех"), 20м х 5°, Uшс.7,5..30В, Iпотр.до 15мА, IP54, tраб.-40..+50°С, 107х107х64 мм, кронштейн | руб./шт | 6545.76
| 224354 | Пирон-3А (ИО 209-34) | Оптико-электронный линейный, 20 м х 5°, Uпит.10...15В, Iпотр.20мА, IP54, tраб.-50…+60°С, 107x107x110 мм | руб./шт | 1990.07
| 2003 | Фотон-6А (ИО 209-8) | Оптико-электронный линейный, 20 м х 5°, Uпит.12В, Iпотр.20мА, IP40, tраб.-30…+50°С, 107х107х64 мм | руб./шт | 602.98
| 2036 | Фотон-10А (ИО 209-20) | Оптико-электронный линейный, микропроц., сферич.линза, 20 м х 6°, термоком., тампер, Uпит.12В, Iпотр.20мА, IP41, tраб.-30…+50°С, 126х70х55 мм, кронштейн | руб./шт | 613.73
| 2127 | Фотон-15А (ИО 209-21) | Оптико-электронный линейный с питанием по ШС, 20 м х 6°, тампер, выбор реж.раб., Uшс.8…72В, Iпотр.0,5/2...15мА (КЗ/разрыв), IP41, tраб.-30…+50°С, 126х70х55 мм, кронштейн | руб./шт | 597.08
| 2260 | Фотон-16А (ИО 209-27) | Оптико-электронный линейный с каналом антимаскирования, микропроц., сферич.линза,20 м х 6°, термоком., тампер, Uпит.12В, Iпотр.25мА, IP41, tраб.-30…+50°С, 126х70х55 мм, кронштейн | руб./шт | 798.62
1.6.4 |  | С объемной зоной обнаружения (потолочные)
| 2221 | TLC 360 | ИК пассивный потолочный, D зоны 16 м, высота установки до 3 м, t: -20…+50С | руб./шт | 998.4
| 2046 | Астра-7 исп.А (ИО 409-15А) | ИК пассивный, D зоны 9 м, высота установки до 3,6 м, t: -30…+50С | руб./шт | 540.5
| 20285 | Астра-7 исп.Б (ИО 409-15Б) | ИК пассивный, D зоны 13 м, высота установки до 5 м, t: -30…+50С | руб./шт | 566
| 2200 | Икар-1А (ИО 409-20) | ИК пассивный, D зоны 10 м, высота установки до 5 м, t: -30…+50С | руб./шт | 680.11
| 235259 | Пирон-6 | Оптико-электронный потолочный, высота установки 2,5…5м, угол обзора 360°, диаметр зоны обнаружения 9м (при высоте 5м), U-пит.9…15В, I-потр.17мА, IP41, t-раб.-40…+50°C, 105х45 мм | руб./шт | 682
| 218632 | Фотон-21 (ИО 409-52) | Оптико-электронный потолочный, высота установки 2,5…5м, угол обзора 360°, диаметр зоны обнар.10м (при высоте 5м), термоком., тампер, Uпит.9…15В, Iпотр.17мА, IP41, tраб.-40…+50°С, 105х45 мм | руб./шт | 636.32
| 225403 | Octopus EP | ИК, потолочный, 12 м при высоте установки 4 м, темп.компенсация, счет.импульсов, Uпит9...16В, Iпотр.50мА, 80х29мм | руб./шт | 1529.5
1.7 |  | Извещатели совмещенные
| 225924 | PATROL-601 | Совмещен.ИК (верт.занавес) +акустичес., 15 м, 180°, U-пит.8.5...16В, I-потр.21мА (мах), t-раб.-30...+50°С, 75х66х49 мм, вес 106гр. | руб./шт | 1342.77
| 225925 | PATROL-801 | Совмещен.ИК+акустичес., 15/12 м, 110°/160°, U-пит.8.5...16В, I-потр.19.1мА (мах), t-раб.-30...+50°С, 93х66х46 мм, вес 97гр. | руб./шт | 1101.46
| 225926 | PATROL-801PET | Совмещен.ИК+акустичес., 15/12 м, 90°/160°, иммун.к живот.до 30 кг, U-пит.8.5...16В, I-потр.19.1мА (мах), t-раб.-30...+50°С, 93х66х46 мм, вес 97гр. | руб./шт | 1179.78
| 2022 | SRPG-2 | ИК + акустический, настенный, t: -20…+50 C | руб./шт | 853.33
| 2048 | Астра-8 (ИО 415-1) | ИК + акустический, потолочный, t: -10…+45С | руб./шт | 786
| 2263 | Астра-531 СМ | ИК (штора) + акустический, t: -30…+50С | руб./шт | 587
| 2076 | Астра-621 (ИО 415-2) | ИК + акустический, настенный, t: -10…+45С | руб./шт | 741
| 212484 | Беркут-Ш (ИО 315-6) | Совмещенный ИК + акустический, 6м, 90° (ИК), 120° (акустический), 1 вых.реле (72В/30мА), U-пит.9...16В, I-потр.15мА, t-раб.-20...+50°С, 86х49х38мм | руб./шт | 754.62
| 4323 | Орбита-1 (ИО 315-3/1) | Комплект: 15 ДРС и 15 датчиков ИО 102-16/2, питание по ШС | руб./шт | 4378.7
| 4330 | Орбита-1М (ИО 315-3/1) | Комплект: 15 ДРС и 15 датчиков ИО 102-16/2, питание 12 В | руб./шт | 2995.27
| 2019 | Орлан (ИО 315-1) | Поверхностный совмещенный ИК+разбития стекла, микропроц., АК - 6/9 м х 180°, min контр.площадь 0,1 м², ИК - 8/10 м х 90°, выбор чувств., термокомпен., тампер, Uпит.10…15В, Iпотр.35мА, IP30, tраб.-20…+45°С, 126х70х55 мм, кронштейн | руб./шт | 958.11
| 2073 | Орлан-Ш (ИО 315-1/1) | Поверхностный совмещенный ИК(поверхностная зона)+разбития стекла, микропроц., АК - 6/9 м х 180°, min контр.площадь 0,1 м², ИК - 10 м х 6°, выбор чувств., термокомпен., тампер, Uпит.10…15В, Iпотр.35мА, IP30, tраб.-20…+45°С, 126х70х55 мм, кронштейн | руб./шт | 958.11
| 230501 | Орлан-Д (ИО 315-1/2) | Поверхностный совмещенный ИК+разбития стекла, микропроц., с иммун.к живот.до 20кг, АК - 6/9 м х 180°, min контр.площадь 0,1 м², ИК - 8/10 м х 90°, выбор чувств., термокомпен., тампер, Uпит.10…15В, Iпотр.35мА, IP30, tраб.-20…+45°С, 126х70х55 мм, кронштейн | руб./шт | 958.11
| 235284 | Орлан-2 (ИО 315-7) | Поверхностный совмещенный ИК+разбития стекла, потолочный, микропроц., АК - 6 м х 120°, min контр.площадь 0,1 м², ИК - 9 м при высоте устан.5 м (360°), термокомпен., тампер, U-пит.9…15В, I-потр.35мА, IP30, t-раб.-20…+45°C, 105х48 мм | руб./шт | 1154.93
| 223944 | Пирон-7 | Совмещенный ИК+разбития стекла, АК - 6м х 180°, ИК - 12м х 90°, Uпит.10…15В, Iпотр.35мА, IP30, tраб.-20…+45°С, 126х70х55 мм | руб./шт | 756
| 2056 | Сова-3 исп.А (ИО 315-3) | ИК + акустический, потолочный, t: -20…+45С, 2 ПЦН | руб./шт | 945.18
| 225943 | Сова-5 (ИО 315-8) | ИК+акустический, настенный (без кронштейна), t: -20…+50С, 2 ПЦН | руб./шт | 994.6
NEW | 236557 | FG-1608 | Извещатель Ademco FG-1608 предназначен для контроля за открытием дверей и окон, а так же для обнаружения разрушения стекол, остекленных конструкций закрытых помещений. В извещателе Ademco FG-1608 используется процессор сигнала FlexCore, который обрабатывает звуковые данные параллельно, а не последовательно для более быстрого и более точного обнаружения нарушения. | у.е./шт | 21.11
1.8 |  | Извещатели комбинированные
| 235819 | Астра-551 | Комбинированный ИК + радиоволновый, дальность 10 м, настенный, U-пит.8...15В, I-потр.16мА, кронштейн, дискр. регулировка чуствительности, регул. дальности, IP41, t-раб.-30...+50°C | руб./шт | 1188.11
| 208658 | Астра-641 | Комбинированный ИК + ультразвуковой, дальность 10 м, настенный, кронштейн, дискр. регулировка чуствительности, регул. дальности, t: -20 до + 50°С | руб./шт | 889
| 2051 | Сокол-2 (ИО 414-1) | Комбинированный, ИК + СВЧ, настенный, дальность 12 м, t: -30…+50С | руб./шт | 1378.86
| 2053 | Сокол-3 (ИО 414-3) | Комбинированный, ИК + СВЧ, потолочный, D зоны 10 м, высота установки до 5 м, t: -30…+50С | руб./шт | 1434.32
| 202641 | DX-40 | Комбинированный (ПИК+МВ) 12м 85°, не реагирует на мелких животных, экранированная оптика, температурная компенсация, самотестирование, от -10°С до +50°С, DC9,5-18В, 35мА | у.е./шт | 69.8
| 208711 | DX-60 | Комбинированный (ПИК+МВ) 18м 85°, не реагирует на мелких животных, экранированная оптика, температурная компенсация, самотестирование, от -10°С до +50°С, DC9,5-18В, 40мА | у.е./шт | 86.05
| 214464 | KX15DT | ИК+МВ, 15м х 85°, fмв=10,525ГГц, программ.логика работы (OR/AND), Uпит.9...16В, Iпотр.30мА, tраб.-30...+50°С, 117x69x50мм | руб./шт | 1485
| 233481 | PATROL-USR | Извещатель охранный объемный комбинированный звуковой ультразвуковой (разрушения стекла), дальность 7 м, угол 170 град. DC 9-16В, T = -30…+70C | руб./шт | 1967.09
| 233482 | PATROL-USL | Извещатель охранный объемный комбинированный звуковой ультразвуковой (разрушения стекла и стен), дальность 7 м, угол 170 град. DC 9-16В, T = -30…+70C | руб./шт | 2496.48
| 233483 | PATROL-USM | Извещатель охранный объемный комбинированный ультразвуковой радиоволновый (разрушения стекла, стен и на движение), дальность 7 м, угол 170 град. DC 9-16В, T = -30…+70C | руб./шт | 3094.36
1.9 |  | Извещатели ультразвуковые
| 208656 | Астра-642 | Ультразвуковой, дальность 10 м, микропроцессор, регул. дальности, самотестирование, t: -20...+ 50°С | руб./шт | 685
| 2125 | Витрина (ИО 408-3) | Объемный ультразвуковой, охраняемый объем 0,03/1 м³, max расст.до объекта 1,5 м, регул.чувств., тампер, Uпит.12В, Iпотр.до 50мА, IP30, tраб.+5 … +40°С, 123х58х26 мм (БОС), 40х30х20 мм (АИ, ИП). В комплекте: БОС, АИ, ИП | руб./шт | 1616.6
| 204430 | Эхо-5 | Ультразвуковой, дальность 9 м, контролируемый объем до 250 м3, t: -10...+ 50°С | руб./шт | 811.25
1.10 |  | Извещатели вибрационные и емкостные
| 17010 | Impag | Пьезоэлектрический датчик удара, контролируемая площадь 7-38 кв.м | у.е./шт | 16.25
| 207666 | VIBRO | Извещатель охранный поверхностный (радиус действия до 3.5 м) вибрационный, микропроцессорный ("интеллектуальный"), чувствительность и количество импульсов запоминаются в режиме “обучения", память тревог, -20°С +50°С | у.е./шт | 27.75
| 207217 | Вулкан | Поверхностный вибрационный, контролируемая площадь до 12 кв.м, питание 12 В, 10 мА | руб./шт | 730.13
| 2008 | ПИК (ИО 305-3) | Емкостный, для защиты метал. шкафов и сейфов, макс. емкость предметов 2000 пФ | руб./шт | 3819.59
| 235285 | Удар (ИО 313-8) | Поверхностный вибрационный, микропроц., чувств.0,1..1,6 м/с², контр.площадь до 12 м², U-пит.8…17В, I-потр.25мА, IP30, t-раб.-30...+50°C, 105х45х35 мм | руб./шт | 924
| 235286 | УС-ПИ | Устройство согласования последовательного интерфейса "Шорох-3" с ПК (USB) | руб./шт | 1190.03
| 2018 | Шорох-1 (ИО 313-1) | Поверхностный вибрационный с питанием по ШС, чувств.0,25 м/с², контр.площадь до 12 м², Uшс.15…30В, Iпотр.1мА, IP30, tраб.-10...+50°С, 123х58х26 мм | руб./шт | 1458.48
| 2065 | Шорох-2 (ИО 313-5/1) | Поверхностный вибрационный (одноблочный), микропроц., чувств.0,1…1,6 м/с², контр.площадь до 12 м², Uпит.9…17В, Iпотр.25мА, IP30, tраб.-30...+50°С, 105х45х35 мм | руб./шт | 903.88
| 2092 | Шорох-2-10 (ИО 313-5/2) | Поверхностный вибрационный (многоблочный), микропроц., чувств.0,1…1,6 м/с², контр.площадь до 120 м², Uпит.12В, Iпотр.до 75мА, IP30, tраб.-30...+50°С. В комплекте: 1 БОС (80х80х35 мм), 10 датчиков (100х40х30,5 мм). | руб./шт | 6463.32
| 228569 | Шорох-3 (ИО 315-10) | Совмещенный поверхностный вибрационный с датчиком наклона, чувств.0,1…1,6 м/с², контр.площадь до 12 м², чувст.к наклону 5°, тампер, Uпит.9…28В, Iпотр.25мА, IP41, tраб.-30...+50°С, 101×43×33 мм | руб./шт | 1332.22
1.11 |  | Извещатели оптико-электронные активные
| 3012 | СПЭК-9 (ИО 209-18) | Однолучевой, дальность до 100 м, 4-х частотный | руб./шт | 5308.88
1.12 |  | Инфракрасные выключатели освещения
| 224362 | Астра-591 | Модуль коммутации освещения, зона обнаружения 10м х 90°, U-пит.187...242 В, I-потр.60мА, коммут.мощность до 1кВт, t-вкл. 7...600сек., IP44, t-раб.-20...+50С°, 71х71х71мм | руб./шт | 286
2 |  | Извещатели охранные для наружной установки
2.1 |  | Извещатели инфракрасные пассивные
| 2185 | BX-80N | ИК-пассивный, 24 м (по 12 м в каждую сторону), "штора", встроенная сирена, t:-35…+50C | у.е./шт | 150.75
| 2181 | CA-1W | Кроншнейн настенный к датчикам LX | у.е./шт | 7.35
| 2182 | CA-2C | Кронштейн потолочный к датчикам LX | у.е./шт | 7.35
| 2167 | CA-3 | Кожух металлический с универсальным кронштейном к датчикам LX | у.е./шт | 26.05
| 2184 | CA-3U | Уголок для установки кожуха СА-3 параллельно периметру объекта | у.е./шт | 3.35
| 2138 | D&D | ИК пассивный, дальность 15 м, 90 гр., t:-20 С…+50C | руб./шт | 1750.93
| 226359 | D-TECT1 GJD110 | ИК-пассивный, 4-х площадной PIR-элемент, уличный IP55, 30м х 70°, Н.З./Н.Р., U-пит.9...15В, I-потр.8мА, t-раб.-20...+55°С, 145х120х115мм, счет.импульсов. | у.е./шт | 325.5
| 222259 | LC-151 (DSC) | Комбинированный ИК+СВЧ извещатель для улицы с козырьком, с иммунитетом к животным. 15 м, 90°, НЗ и НР контакты реле. Крепеж: стена, столб (с отдельным хомутом). | у.е./шт | 57.53
| 2163 | LX-402 | ИК-пассивный, 12 м, 120 гр., t:-35…+50C | у.е./шт | 65.15
| 2164 | LX-802N | ИК-пассивный, 24 м, "штора", t:-35…+50C | у.е./шт | 65.15
| 225917 | PATROL-101 | Комбинированный ИК+СВЧ, 15 м, 90°, U-пит.9...16В, I-потр.120мА (мах), U-пит.обогрев.12...14В, I-пит.обогрев.700мА, уличный IP65, t-раб.-30...+60°С (-55...+60°С), 55х49х153 мм, вес 270 гр. | руб./шт | 5234.88
| 231454 | PATROL-101 ver.2 | Комбинированный ИК+СВЧ, 15 м, 90°, U-пит.9...16В, I-потр.120 мА (мах), уличный IP65, t-раб.-30...+60°С, 55х49х153 мм, вес 270 гр. | руб./шт | 3270.94
| 216987 | STA-414/M2 | ИК пассивный "штора" до 150х3.6м, трехзонный: 1.3-18м, 18-50м, 50-150м, отдельный релейный выход (н.з./н.о.) на каждую зону; от -50°С до +60°С, IP63, защита от прямого света и радиоизлучения, ударопрочный цилиндрический корпус. Для установки используется профессиональный кронштейн ZA P 100. Высота установки 2.5…4.0м. DC10-30В/AC24В. Мощность нагревателя 2Вт. | ЕВРО/шт | 1588
| 217562 | STA-453/M2 | ИК пассивный "штора" до 60х3.9м, от -50°С до + 60°С, IP64, высота установки до 4м, н.з./н.о. реле, защита от прямого света и радио излучения с универсальным кронштейном, DC10.5-30В/AC24В | ЕВРО/шт | 718.18
| 203708 | STA-454/M2 | ИК пассивный "штора" до 150х3.3м, от -50°С до +60°С, IP64, высота установки до 4м, н.з./н.о. реле, защита от прямого света и радио излучения с универсальным кронштейном, DC10.5-30В/AC24В | ЕВРО/шт | 934.68
| 220978 | STA-457/M2 | ИК пассивный 27х30м, 85°, от -50°С до +60°С, IP64, высота установки до 4м, н.з./н.о. реле, защита от прямого света и радио излучения, с универсальным кронштейном, питание DC10.5-30В/AC24В | ЕВРО/шт | 718.18
| 234999 | XD FIXED B | Кронштейн настенный для установки 2-х извещателей Pyronix XD15TT и XD10TTAM | руб./шт | 1387
| 234339 | XD10TTAM | Комбинированный (2 ИК + 1 микроволновой) пассивный уличный, дальность 10 м х 85 град (78 зон), IP65, U-пит. 9...16В, I-потр. 24 мА, 190х80х82мм, t-раб. -30С…+70С | руб./шт | 5258.5
| 234340 | XD10TTAM WAL B | Кронштейн для извещателя Pyronix XD10TTAM | руб./шт | 670
| 234998 | XD15TT | Комбинировннаый оптико-электронный объемный и СВЧ, 2 ИК (15 м х 30°), 1 СВЧ (0…15м), логика И/ИЛИ (выбирается), с иммун.к живот.до 24кг, 2 релейных вых., U-пит.9…16В, I-потр.24мА, t-раб.-10…+50°C, 115х60х48 мм | руб./шт | 4589.5
| 208570 | ИД-12Е | Извещатель охранный инфракрасный пассивный, "веер" 12 м., 60°, U-пит.8...28В, I-потр.16 мА, IP65, t-раб.-40...+50°С. | руб./шт | 2438
| 206853 | ИД2-100 | Извещатель охранный инфракрасный пассивный, "коридор" 100х2.1х1.4м, зеркальный объектив, подогрев опт.системы (с возмож.откл.), U-пит.8...28В, I-потр.50 мА, IP65, t-раб.-40...+50°С, 215х112х71мм. | руб./шт | 5769
| 213325 | ИД2-50 | Извещатель охранный инфракрасный пассивный, "коридор" 50х3х2м, U-пит.8...28В, I-потр.16 мА, IP65, t-раб.-40...+50°С. | руб./шт | 3016.5
| 211775 | ИД2-50Ш | Извещатель охранный инфракрасный пассивный, "штора" 50х3х2м, U-пит.8...28В, I-потр.16 мА, IP65, t-раб.-40...+50°С. | руб./шт | 3164.5
| 3100 | ИД-40 | ИК пассивный, зона 40х3 м, "коридор", t: -40...+50С | руб./шт | 1907
| 3101 | ИД-50 | ИК пассивный, зона 50х3 м, "коридор", t: -40...+50С | руб./шт | 2426.5
| 3102 | ИД-70 | ИК пассивный, зона 70х3 м, "коридор", t: -40...+50С | руб./шт | 3039
| 235260 | Пирон-8 (ИО 409-59) | Оптико-электронный объемный уличной установки, 12м х 90°, U-пит.9…30В, I-потр.20мА, IP54, t-раб.-40…+50°C, 180х70х60мм | руб./шт | 1813.57
| 235261 | Пирон-8Б (ИО 309-33) | Оптико-электронный поверхностный уличной установки, 12м х 8°, U-пит.9…30В, I-потр.20мА, IP54, t-раб.-40…+50°C, 180х70х60мм | руб./шт | 1859.09
2.2 |  | Извещатели линейные оптико-электронные
| 3103 | ИКС-1 | ИК активный, однолучевой, дальность до 100 м, t: -40...+50С | руб./шт | 1921.5
| 211735 | ИКС-3 | Извещатель инфракрасный линейный активный (2-х позиционный), "луч" 100м х 2°, пластиковый корпус, U-пит.8...28В, I-потр.2х25мА, IP41, t-раб.-25...+55°С, 73х82х90мм. | руб./шт | 1399
| 3085 | ИП-2 | Индикатор ИК поля для проверки и настройки ИК линейных извещателей, встроенный в мультиметр | руб./шт | 1345
| 3150 | СПЭК-1112 | ИК активный, двухлучевой, дальность до 150 м, t: -55...+55С | руб./шт | 18554.25
| 3151 | СПЭК-1113 (ИО 209-29) | ИК активный, однопозиционный, дальность 10 м (на улице) до 30 м (в помещении), t: -40...+55С | руб./шт | 5308.88
| 205188 | СПЭК-1115 (ИО 209-32/1) | ИК активный, дальность до 75 м, цифровой, всепогодный, t: -40...+55С, 4 частоты | руб./шт | 9457.5
| 206622 | СПЭК-1115М (ИО 209-32/2) | ИК активный, дальность до 75 м, цифровой, всепогодный, t: -55...+55С, 4 частоты | руб./шт | 13513.5
| 206623 | СПЭК-1117 | ИК активный, дальность до 50 м, цифровой, всепогодный, t: -40...+55С | руб./шт | 7078.5
| 3003 | СПЭК-5-75 (ИО 209-11/1) | ИК активный, однолучевой, дальность до 75 м, t: -40...+55С | руб./шт | 8258.25
| 3004 | СПЭК-5-125 (ИО 209-11/2) | ИК активный, однолучевой, дальность до 125 м, t: -40...+55С | руб./шт | 10403.25
| 201543 | СПЭК-7-2 (ИО 209-16/1) | ИК активный, двухлучевой, дальность до 12 м (улица), до 30 м (помещение), t: -40...+55С | руб./шт | 12870
| 201544 | СПЭК-7-6 (ИО 209-16/2) | ИК активный, шестилучевой, дальность до 12 м (улица), до 30 м (помещение), t: -40...+55С | руб./шт | 19305
| 3002 | СПЭК-8 | ИК активный, однолучевой, дальность до 300 м, t: -55...+75С | руб./шт | 24238.5
| 2192 | BX-100PLUS | ИК активный 2 реле (н.з. н.о.), 2-х лучевой, до 30м (улица) 60м (помещение) от -35°С до +50°С, IP54, встроенная звуковая сирена, DC10-28В, 78мА | у.е./шт | 167.5
| 2189 | AX-250Plus | ИК активный н.з./н.о.контакты, 2-х лучевой, до 75м (улица) 150м (помещение), Uпит.10,5...28В, Iпотр.50мА, IP54, tраб.-35...+50°С(без обогревателя), защита от разрядов до 14 кВ | у.е./шт | 435
| 2215 | AX-100 Plus | ИК активный, 2-лучевой, дальность до 30 м (улица), 100 м (помещение), Uпит.10,5...28В, Iпотр.40мА, tраб.-35…+55°С (без обогревателя) | у.е./шт | 142.75
| 206965 | AX-100TF | ИК активный н.з./н.о.контакты, 2-х лучевой, до 30м (улица) 60м (помещение), Uпит.10,5...28В, Iпотр.44мА, IP65, tраб.-35...+50°С (без обогревателя), компактный, защита от разрядов до 15 кВ | у.е./шт | 230.75
| 216352 | AX-70TN | ИК активный н.з.контакты, 2-х лучевой, до 20м (улица) 50м (помещение), компактный, защита от разрядов до 15 кВ, Uпит.10,5...28В, Iпотр.38мА, IP65, tраб.-35...+50°С (без обогревателя) | у.е./шт | 136.5
| 206170 | AX-130 TN | ИК активный, 2-лучевой, дальность до 40 м (улица), 100 м (помещение),Uпит.10,5...28В, Iпотр.41мА, IP65, tраб.-35...+50°С (без обогревателя) | у.е./шт | 164.15
| 2188 | AX-200 Plus | ИК активный, двухлучевой, дальность до 60 м (улица), 120 м (помещение), Uпит.10,5...28В, Iпотр.40мА, tраб.-35…+55°C(без обогревателя) | у.е./шт | 168.5
| 2248 | AX-3 (1 шт.) | Профессиональный Г-образный кронштейн для крепления АХ серии на заборе/стене | у.е./шт | 23.25
| 215335 | AX-350TF (модернизированный AX-350MKII) | ИК активный н.з./н.о.контакты, 2-х лучевой, до 100м (улица) 200м (помещение), от -35°С до +50°С, IP54, защита от разрядов до 15 кВ, DC10-30В, 60мА | у.е./шт | 558.1
| 2274 | BC-1 | Задняя крышка для AX-250/500/350/650 при креплении на столбе (пара) | у.е./упак | 48.2
| 2179 | BC-2 (OPTEX) | Стенка задняя для AX-100/200 Plus, для крепления на столбе | у.е./шт | 41.2
| 47286 | HU-1 | Нагреватель для AX-250/500/350/650 Plus/TF, до - 60°С (пара) | у.е./шт | 123.3
| 2152 | HU-2 (OPTEX) | Нагреватель для AX-100/200 Plus, t до - 60С (пара) | у.е./шт | 108.85
| 215303 | BC-3 | Задняя крышка для AX-70/100/130/200 TN/TF при креплении на столбе (пара) | у.е./шт | 41.2
| 212604 | HU-3 | Нагреватель для AX-70/100/130/200 TN/TF, до - 60°С (пара), Uпит.24В(AC/DC), Iпотр.420мА | у.е./шт | 108.85
| 204810 | AX-650TF (модернизированный AX-650MKII) | ИК активный н.з./н.о.контакты, 2-х лучевой, до 200м (улица) 400м (помещение), от -35°С до +50°С, IP54, защита от разрядов до 15 кВ, DC10-30В, 60мА | у.е./шт | 627.7
| 216413 | SP-1 | Кронштейн к BX-100PLUS | у.е./шт | 10.48
2.3 |  | Извещатели линейные радиоволновые
| 3123 | Барьер-300 | Двухпозиционный до 300м, узкая зона обнаружения, помехоустойчивый (ЛЭП до 500кВ), тип вых. — реле, U-пит 9...30В, I-потр. 0,035А, Траб -40...+65С, диапазон скорость 0,1…10 м/с | руб./шт | 27896.4
| 3128 | Барьер-500 | Двухпозиционный до 500м, узкая зона обнаружения, помехоустойчивый (ЛЭП до 500кВ), тип вых. — реле, U-пит 9...30В, I-потр. 0,035А, Траб -40...+65С, диапазон скорость 0,1…10 м/с | руб./шт | 29160
| 3053 | Линар-200 (ИО 207-7/1) | Двухпозиционный, дальность 10…200 м, t: -40...+65С | руб./шт | 18032.07
| 3054 | Линар-200, блок настройки | Блок для юстировки, кодировки, настройки дальности действия и контроля работоспособности извещателя "Линар-200" | руб./шт | 2087.26
| 224035 | Призма-2/300ТМ | 2-х позиционный, радиоволновой, длина ЗО 5..300 м, ширина ЗО 0,4...2 м, синхрон.блоков только по радиолучу, только «ручная» регулировка, U-пит. 10...36В, I-потр. 20 мА, t-раб.-65...+85С, 220х220х50 мм | руб./компл | 16848
| 223762 | БМ-00 | Блок подключения двух (одного) приемных блоков всех («Н») модификаций «Призма 1» и «Призма 2». t-раб. -60...+60°С. Метал.корпус. | руб./шт | 2749.5
| 223763 | БД-00 | Блок подключения двух (одного) передающих блоков всех («Н») модификаций «Призма 1» и «Призма 2». t-раб. - 60...+60. Метал.корпус. | руб./шт | 2749.5
| 3030 | Радий-2 (ИО 207-4) | Двухпозиционный, дальность до 200 м, t: -40...+50С | руб./шт | 16197.5
| 3031 | Радий-2/1 (ИО 207-4/1) | Двухпозиционный, дальность до 100 м, t: -40...+50С | руб./шт | 13300
| 3032 | Радий-2/2 (ИО 207-4/2) | Двухпозиционный, дальность до 30 м, t: -40...+50С | руб./шт | 12084
| 3138 | Радий-2/3 (ИО207-4/3) | Двухпозиционный, дальность 10...300м; t: -40...+65С | руб./шт | 16729.5
| 3033 | Радий-ДМ (ИО 207-5) | Двухпозиционный, дальность до 50 м, повышенной помехоустойчивости, t: -40...+50С | руб./шт | 10709.5
| 3005 | FMW-3 | Двухпозиционный до 300м, помехоустойчивый (ЛЭП до 500кВ), тип вых. — реле, U-пит 9...30В, I-потр. 0,035А, Траб -40...+65С, диапазон скорость 0,1…10 м/с | руб./шт | 16597.43
| 3006 | FMW-3/1 | Двухпозиционный до 100м, помехоустойчивый (ЛЭП до 500кВ), тип вых. — реле, U-пит 9...30В, I-потр. 0,035А, Траб -40...+65С, диапазон скорость 0,1…10 м/с | руб./шт | 13195
| 3007 | FMW-3/2 | Двухпозиционный до 50м, помехоустойчивый (ЛЭП до 500кВ), тип вых. — реле, U-пит 9...30В, I-потр. 0,035А, Траб -40...+65С, диапазон скорость 0,1…10 м/с | руб./шт | 11988.6
| 3023 | FMW-3T | Двухпозиционный до 300м, помехоустойчивый (ЛЭП до 500кВ), тип вых. — реле, U-пит 9...30В, I-потр. 0,035А, Траб -50...+65С, диапазон скорость 0,1…10 м/с | руб./шт | 17436.25
| 3024 | FMW-3/1Т | Двухпозиционный до 100м, помехоустойчивый (ЛЭП до 500кВ), тип вых. — реле, U-пит 9...30В, I-потр. 0,035А, Траб -50...+65С, диапазон скорость 0,1…10 м/с | руб./шт | 14043.25
| 3025 | FMW-3/2T | Двухпозиционный до 50м, помехоустойчивый (ЛЭП до 500кВ), тип вых. — реле, U-пит 9...30В, I-потр. 0,035А, Траб -50...+65С, диапазон скорость 0,1…10 м/с | руб./шт | 12629.5
| 222857 | FMW-3C | Извещатели охранные радиоволновые линейные двухпозиционные, длина ЗО 10...300м, ширина ЗО — 5м, высота ЗО — 1,8м; U-пит.9...30В, I-потр.35мА, t-раб.-40...+65°С, 213х213х70мм | руб./шт | 18755.75
| 226054 | FMW-3/1 С | Извещатели охранные радиоволновые линейные двухпозиционные, длина ЗО 10...100м, ширина ЗО — 5м, высота ЗО — 1,8м; U-пит.9...30В, I-потр.35мА, t-раб.-40...+65°С, 211х135х75мм. Синхр.прием. и перед., синхр.с соседним участком. | руб./шт | 15551.25
| 222858 | FMW-3/2C | Извещатели охранные радиоволновые линейные двухпозиционные, длина ЗО 5...50м, ширина ЗО — 5м, высота ЗО — 1,8м; U-пит.9...30В, I-потр.35мА, t-раб.-40...+65°С, 140х122х47мм. Синхр.прием. и перед., синхр.с соседним участком. | руб./шт | 13666.25
| 200041 | Луч-М с БП | Извещатели охранные радиоволновые линейные двухпозиционные с блоком питания, длина ЗО 10...300м, ширина ЗО — 5м, высота ЗО — 1,8м; U-пит.9...30В, I-потр.35мА, t-раб.-40...+65°С, 213х213х70мм. | руб./шт | 20923.5
| 228558 | Луч-М без БП | Извещатели охранные радиоволновые линейные двухпозиционные, длина ЗО 10...300м, ширина ЗО — 5м, высота ЗО — 1,8м; U-пит.9...30В, I-потр.35мА, t-раб.-40...+65°С, 213х213х70мм. | руб./шт | 17436.25
2.4 |  | Извещатели объемные радиоволновые
| 5313 | Агат-СП5У (ИО 407-15) | Дальность до 40 м, t: -40...+55С, 10,5-30 В, 60 мА, для открытых площадок и больших помещений | руб./шт | 12359.5
| 203664 | Фон-3Т (ИО 407-14/2) | Дальность 10…30 м, для открытых площадок или больших помещений | руб./шт | 17555.13
| 203329 | Фон-3/1Т (ИО 407-14/3) | Дальность 4…12 м, t -55…+65C, для открытых площадок или больших помещений | руб./шт | 18081.79
| 3056 | Фон-3, блок программирования | Блок для настройки дальности действия и контроля работоспособности извещателя "Фон-3" | руб./шт | 2275.25
| 2272 | Комплект монтажных частей (Фон-3, Фон-3Т, Фон-3/1, Фон-3/1Т) | Комплект монтажных частей для Фон-3, Фон-3/1 | руб./шт | 5312.36
| 224815 | Зебра-30 | Извещатель охранный радиоволновый однопозиционный, длина ЗО 2,5...30м; ширина ЗО - 5м; высота ЗО - 4м; U-пит.9...30м; I-потр.20мА; 1 вых."СК"; RS-485; t-раб.-40...+65°С; 110х85х75мм. В комплекте: извещатель, кожух защитный | руб./шт | 11875.5
| 220373 | Зебра-60 | Извещатель охранный радиоволновый однопозиционный «ШТОРА», длина ЗО 5...60м; ширина ЗО - 5м; высота ЗО - 25м; U-пит.9...30м; I-потр.20мА; 1 вых."СК"; RS-485; t-раб.-40...+65°С; 140х80х80мм. В комплекте: извещатель, кожух защитный | руб./шт | 14844.38
2.5 |  | Извещатели проводные радиоволновые
| 200058 | Импульс-12ТПМ | Блокирует рубежи на поверхности земли и (или) верх заграждений. Объемная зона обнаружения, протяженность до 250м, сечением 3м х 1,8 м. U-пит.= 11…36 В; 40 mA; t:-50...+50С. | руб./шт | 24356
| 223910 | Импульс-мини 1/500НКС | Провод.2-х фланговый извещатель с объем.зоной обнаруж.2х250 м. Повыш.устойчивость к возд.мелких животных и птиц. Корпуса с улучшен.защитой от влаги. U-пит. 20…36 В, I-потрб. 30мА, алюм.корпус с функц.распредкоробки, усиленная грозозащита, IP65, t-раб. -50...+50°С | руб./шт | 48672
| 204708 | УК-02ПК кронштейн ЧЭ "Импульс" | Стык.узел крепления проводов ЧЭ смежных флангов в верхней части заграждения, «козырек». Консоль 0,75 м, стеклопл. | руб./шт | 327.5
| 223759 | ЧЭ1/500 провода для «Импульс» | Два изолированных провода (расплетенный П-274М) для 500 м чувст-го элемента ИМПУЛЬС. Вес 7 кг. | руб./шт | 4797
| 202464 | УК-02П кронштейн ЧЭ "Импульс" | Устройство крепления проводов чувствительного элемента ИМПУЛЬС-12 и ИМПУЛЬС-мини 1 к заграждению (" козырек "); материал - стеклопластик, сплошной; длина - 0,7 м | руб./шт | 316
| 204709 | УК-03П/1,2 кронштейн ЧЭ "Импульс" | Устройство крепления проводов чувствительного элемента ИМПУЛЬС-12 и ИМПУЛЬС-мини 1 вдоль плоскости проводящего заграждения; материал - стеклопластик, сплошной; длина - 1,2 м | руб./шт | 433
| 223761 | КВЗ-1/0 кронштейн | кронштейн для крепления двух блоков ПРИЗМА смежных участков в верхней части заграждений без вертикальной части. Вертикальная часть — нет, горизонтальная часть — 0,2м. | руб./шт | 1100
| 223764 | КСУМ-20 | Коробка соединительная универсальная, пылебрызгозащищ., метал.корпус. 2 ввода и 2х20 зажимов траснляц., 2 ввода и 2х8 зажимов для ветвлений, тумблер для коммутации линий питания, встроенную грозозащиту, t-раб. -60...+60°С, 230х155х100мм, 1,7кг | руб./шт | 4399
| 204711 | Заземлитель для "Импульс" | Для заземления электронных блоков ИМПУЛЬС-12 и ИМПУЛЬС-мини 1. | руб./шт | 503
| 223757 | УКБ-21 | Узел для крепления блока БПРД (БПРМ) "Импульс-мини 1Н" на консолях узлов крепления УК-01П, УК-02П, УК-03П/1.2, УК-03П/1.5 (под углом< >0° или 90°) | руб./шт | 329.5
| 223758 | УКБ-22 | Узел с двумя стеклопластиковыми консолями для крепления двух блоков БПРД (БПРМ) «Импульс-Мини» смежных участков на плоскость заграждения, стены здания или на другие электропроводные предметы. | руб./шт | 550
| 200059 | Рельеф | Извещатель охранный проводноволновый. Зона обнаружения в зависимости от типа - до 250м; расстояние между проводами - 0,5...1,8м; U-пит.10...30В; I-потр.45мА, 1 вых."СК", RS-485; t-раб.-60...+65°С, габарит.размеры БПРД и БПРМ - 406х40х60мм. ЧЭ — П-274М. | руб./шт | 25164.75
| 224466 | Рельеф | Извещатель охранный проводноволновый. Зона обнаружения в зависимости от типа - до 250м; расстояние между проводами - 0,5...1,8м; U-пит.10...30В; I-потр.45мА, 1 вых."СК", RS-485; t-раб.-40...+65°С, габарит.размеры БПРД и БПРМ - 406х40х60мм. ЧЭ — П-274М. | руб./шт | 21300.5
| 228555 | Рельеф | Извещатель охранный проводноволновый. Зона обнаружения в зависимости от типа - до 250м; расстояние между проводами - 0,5...1,8м; U-пит.10...30В; I-потр.45мА, 1 вых."СК", RS-485; t-раб.-50...+85°С, габарит.размеры БПРД и БПРМ - 406х40х60мм. ЧЭ — П-274М. | руб./шт | 22997
| 223651 | Пигмалион-10 | Двухфланговый, до 500 м, U-пит.10...30В, I-потр.49...16мА, t-раб.-50...+50С, IP55, 180х150х70мм, 1,4 кг. | руб./шт | 85000
2.6 |  | Извещатели вибрационные
| 2222 | Паук-В | Извещатель охранный вибрационный, до 4м², U-пит.9...30В, I-потр.10мА, IP65, t-раб.-40...+85°С, 83х58х37мм | руб./шт | 3722.88
| 223782 | Паук-ВГ | Извещатель охранный вибрационный, до 4м², U-пит.9...30В, I-потр.10мА, IP67, t-раб.-40...+85°С, 83х58х37мм. Герметичное исполнение (допускается временное затопление водой). | руб./шт | 4901
| 232362 | AKVICOM-1GSM-016-C | 2-х канал.контроллер трибоэлектр.кабеля, до 1200 м на канал, 2 вых.«СК», U-пит.11...28В, I-потр.30 мА, t-раб.-50...+55°C, IP66, D150х95 мм | руб./шт | 65832.8
| 232363 | AKVICOM-4CBL1041 | Чувств.элемент (экран.каб.2х22 AWG устойчив.к УФ), длина5…1200 м, импед.1150Ом. | руб./м | 57.96
| 232364 | AKVICOM-1STSU110 | Комп.тест.уст-во для проверки и пусконаладки периметр.сигнал.AKVICOM. | руб./шт | 7408
| 232365 | AKVICOM-3CONSET01 | Соединительный комплект (полиуретановая смола — 1кг, отвердитель — 300г, муфты резиновые — 15 шт., экранирующие медные сетки — 15 шт.) | руб./шт | 4208
2.7 |  | Специальные и дополнительные устройства
| 215646 | КМЧ-СТ1 для Рельеф | Комплект монтажных частей извещателя «РЕЛЬЕФ» для крепления проводов линейной части к заграждению («козырек») или вдоль него («рубеж») | руб./шт | 288.55
| 3149 | Барьер-КР | Распред.коробка на 30 цепей с гермовводами, под винт, металл., IP55, t-раб -50...+65С, 235х162х85мм | руб./шт | 2526.55
| 225010 | Барьер-КР | Распред.коробка на 30 цепей с гермовводами, под винт, пластик., IP55, t-раб -50...+65С, 197х149х80мм | руб./шт | 2235.03
| 215489 | Барьер-КР84 | Распред.коробка на 84 цепи с гермовводами, под винт, пластик., IP55, t-раб -50...+65С, 240х220х90мм | руб./шт | 4081.35
| 3062 | Барьер-КР-Б | Распред.коробка на 84 цепи с гермовводами, под винт, металл., IP55, t-раб -50...+65С, 235х162х85мм | руб./шт | 2477.97
| 3083 | Барьер-КР-М | Распред.коробка на 12 цепей с гермовводами, под винт, металл., IP55, t-раб -50...+65С, 235х162х85мм | руб./шт | 1749.15
| 228556 | Барьер-КР-Б | Распред.коробка на 48 цепей с гермовводами, под винт, пластик., IP55, Траб -50...+65С, 197х149х80мм | руб./шт | 1943.5
| 228557 | Барьер-КР-М | Распред.коробка на 15 цепей с гермовводами, под винт, пластик., IP55, t-раб -50...+65С, 144х121х76мм | руб./шт | 1331.3
| 224025 | БАРЬЕР-КР-В | Распред.коробка на 30 цепей с гермовводами взрывозащищ.2ExicIIBT6Х, под винт, металл., IP55, t-раб -50...+65С, 235х162х85мм | руб./шт | 2623.73
3 |  | Извещатели пожарные
3.1 |  | Извещатели тепловые максимальные
| 5018 | ИП 101-1А-А3 | Тепловой максимальный с внутренним индикатором, 2-х провод., t-сраб.+64...+76°С, U-шс 10...25В, I-потр. 50 мкА, IP30, t-раб.-10...+76С, D65х35мм | руб./шт | 98
| 210997 | ИП 101-1А-А1 | Тепловой максимальный с внутренним индикатором, 2-х провод., t-сраб.+54...+65°С, U-шс 10...25В, I-потр. 50 мкА, IP30, t-раб.-10...+76С, D65х35мм | руб./шт | 98
| 5010 | ИП 103-5/1-А3 • | Тепловой максимальный, Н.З., t-сраб.64...76°С, U-коммут.30В, I-коммут.30мА, IP10, t-раб.-50...+60С, D60х33мм | руб./шт | 29.5
| 209621 | АРГО-А1 (ИП 101-01М-А1) | Тепловой максимальный с индикатором, 2-х провод., t-сраб.+58±3°С, U-шс 8...30В, I-потр. 40 мкА, IP23, t-раб.-50...+70С, D62х39мм | руб./шт | 249.2
| 5167 | ИП 103-5/1-А3 • • | Тепловой максимальный, Н.Р., t-сраб.64...76°С, U-коммут.30В, I-коммут.30мА, IP10, t-раб.-50...+60С, D60х33мм | руб./шт | 35.5
| 5174 | ИП 103-5/1C-А3• | Тепловой максимальный с индикатором, Н.З., t-сраб.64...76°С, U-коммут.30В, I-коммут.30мА, IP10, t-раб.-50...+60С, D60х33мм | руб./шт | 41.5
| 211169 | ИП 103-5/2-А0 (н.з) | Тепловой максимальный, Н.З., t-сраб.47...52°С, U-коммут.30В, I-коммут.30мА, IP10, t-раб.-50...+50С, D60х33мм | руб./шт | 45.5
| 221195 | ИП103-5/2С-А0• (н.з.) | Тепловой максимальный с индикатором, Н.З., t-сраб.47...52°С, U-коммут.30В, I-коммут.30мА, IP10, t-раб.-50...+50С, D60х33мм | руб./шт | 61.75
| 5170 | ИП 103-5/2-А1• (н.з.) | Тепловой максимальный, Н.З., t-сраб.54...65°С, U-коммут.30В, I-коммут.30мА, IP10, t-раб.-50...+50С, D60х33мм | руб./шт | 32
| 5175 | ИП 103-5/2С-A1 • (н.з.) | Тепловой максимальный с индикатором, Н.З., t-сраб.54...65°С, U-коммут.30В, I-коммут.30мА, IP10, t-раб.-50...+50С, D60х33мм | руб./шт | 42.5
| 5171 | ИП 103-5/1В• | Тепловой максимальный, Н.З., t-сраб.69...85°С, U-коммут.30В, I-коммут.30мА, IP10, t-раб.-50...+65С, D60х33мм | руб./шт | 38.5
| 5176 | ИП 103-5/1С-В• (н.з.) 69-85 гр | Тепловой максимальный с индикатором, Н.З., t-сраб.69...85°С, U-коммут.30В, I-коммут.30мА, IP10, t-раб.-50...+65С, D60х33мм (спец.заказ) | руб./шт | 49.5
| 5172 | ИП 103-5/4-А3 • | Тепловой максимальный, Н.З., t-сраб.64...76°С, U-коммут.30В, I-коммут.30мА, IP10, t-раб.-50...+60°С, D90х33мм, декоративный корпус | руб./шт | 57
| 5173 | ИП 103-5/4-А3 • • | Тепловой максимальный, Н.Р., t-сраб.64...76°С, U-коммут.30В, I-коммут.30мА, IP10, t-раб.-50...+60°С, D90х33мм, декоративный корпус | руб./шт | 64
| 5177 | ИП 103-5/4С-А3• | Тепловой максимальный с индикатором, Н.З., t-сраб.64...76°С, U-коммут.30В, I-коммут.30мА, IP10, t-раб.-50...+60°С, D90х33мм, декоративный корпус | руб./шт | 71.75
| 5178 | ИП 103-5/4С-А3•• | Тепловой максимальный с индикатором, Н.Р., t-сраб.64...76°С, U-коммут.30В, I-коммут.30мА, IP10, t-раб.-50...+60°С, D90х33мм, декоративный корпус | руб./шт | 77
| 5204 | ИП 105-1-А3 | Тепловой максимальный с индикатором, 2-х провод., t-сраб. 64...76°С, U-шс 10...30В, I-потр. 30мкА, IP20, t-раб.-40...+60°С, D98х52мм | руб./шт | 197.67
| 5208 | ИП 105-1-D "Сауна" | Тепловой максимальный, Н.З., t-сраб. 99...115°С, U-коммут.10...30В, I-коммут. 0,001...0,05А, IP20, t-раб.-40...+95°С, D98х23мм | руб./шт | 268.03
| 212411 | ИП 105-1 G "Сауна-150" | Тепловой максимальный, Н.З., t-сраб. 144...160°С, U-коммут.10...30В, I-коммут. 0,001...0,05А, IP20, t-раб.-40...+140°С, D98х23мм | руб./шт | 466.65
| 208741 | ИП 114-5-А2 | Тепловой максимальный, Н.З., t-сраб.62°С, U-коммут.0,5...30В, I-коммут.1...150мА, IP22, t-раб.-40...+50°С, D56х39мм | руб./шт | 31.77
| 208740 | ИП 114-5-А2 с оптич. индикатором | Тепловой максимальный с индикатором, Н.З., t-сраб.62°С, U-коммут.0,5...30В, I-коммут.1...150мА, IP22, t-раб.-40...+50°С, D56х39мм | руб./шт | 43.11
| 208748 | ИП 114-5-А3 | Тепловой максимальный, Н.З., t-сраб.70°С, U-коммут.0,5...30В, I-коммут.1...150мА, IP22, t-раб.-40...+50°С, D56х39мм | руб./шт | 31.77
| 208747 | ИП 114-5-А3 с оптич. индикатором | Тепловой максимальный с индикатором, Н.З., t-сраб.70°С, U-коммут.0,5...30В, I-коммут.1...150мА, IP22, t-раб.-40...+50°С, D56х39мм | руб./шт | 43.11
| 233016 | RT-A2 | Извещатель пожарный тепловой макс., 2-х провод., t-сраб.54...70°C (А2), U-шс.9...30В, I-потр.100 мкА, IP10, 85х33 мм | руб./шт | 65
| 230768 | RTL-A2 | Извещатель пожарный тепловой макс., 2-х провод., t-сраб.54...70°C (А2) с индикацией, U-шс.9...30В, I-потр.150 мкА, IP10, 85х33 мм | руб./шт | 75
NEW | 236591 | ИП 101-10МT/Ш-A1 (IP30) | Тепловой максимальный с индикатором, 2-х провод., t-сраб.+54...+65°С, U-шс 8…30В, I-потр. 100 мкА, IP30, t-раб.-50...+125°С, D90х45мм | руб./шт | 680
NEW | 236592 | ИП 101-10МT/Ш-A1 (IP54) | Тепловой максимальный с индикатором, 2-х провод., t-сраб.+54...+65°С, U-шс 8…30В, I-потр. 100 мкА, IP54, t-раб.-50...+125°С, 122х120х67мм | руб./шт | 772
NEW | 236593 | ИП 101-10МT/Ш-A2 (IP30) | Тепловой максимальный с индикатором, 2-х провод., t-сраб.+54...+70°С, U-шс 8…30В, I-потр. 100 мкА, IP30, t-раб.-50...+125°С, D90х45мм | руб./шт | 680
NEW | 236594 | ИП 101-10МT/Ш-A2 (IP54) | Тепловой максимальный с индикатором, 2-х провод., t-сраб.+54...+70°С, U-шс 8…30В, I-потр. 100 мкА, IP54, t-раб.-50...+125°С, 122х120х67мм | руб./шт | 772
NEW | 236595 | ИП 101-10МT/Ш-A3 (IP30) | Тепловой максимальный с индикатором, 2-х провод., t-сраб.+64...+76°С, U-шс 8…30В, I-потр. 100 мкА, IP30, t-раб.-50...+125°С, D90х45мм | руб./шт | 680
NEW | 236596 | ИП 101-10МT/Ш-A3 (IP54) | Тепловой максимальный с индикатором, 2-х провод., t-сраб.+64...+76°С, U-шс 8…30В, I-потр. 100 мкА, IP54, t-раб.-50...+125°С, 122х120х67мм | руб./шт | 772
NEW | 236597 | ИП 101-10МT/Ш-B (IP30) | Тепловой максимальный с индикатором, 2-х провод., t-сраб.+69...+85°С, U-шс 8…30В, I-потр. 100 мкА, IP30, t-раб.-50...+125°С, D90х45мм | руб./шт | 680
NEW | 236598 | ИП 101-10МT/Ш-B (IP54) | Тепловой максимальный с индикатором, 2-х провод., t-сраб.+69...+85°С, U-шс 8…30В, I-потр. 100 мкА, IP54, t-раб.-50...+125°С, 122х120х67мм | руб./шт | 772
NEW | 236599 | ИП 101-10МT/Ш-C (IP30) | Тепловой максимальный с индикатором, 2-х провод., t-сраб.+84...+100°С, U-шс 8…30В, I-потр. 100 мкА, IP30, t-раб.-50...+125°С, D90х45мм | руб./шт | 708.5
NEW | 236600 | ИП 101-10МT/Ш-C (IP54) | Тепловой максимальный с индикатором, 2-х провод., t-сраб.+84...+100°С, U-шс 8…30В, I-потр. 100 мкА, IP54, t-раб.-50...+125°С, 122х120х67мм | руб./шт | 800.5
NEW | 236601 | ИП 101-10МT/Ш-D (IP30) | Тепловой максимальный с индикатором, 2-х провод., t-сраб.+99...+115°С, U-шс 8…30В, I-потр. 100 мкА, IP30, t-раб.-50...+125°С, D90х45мм | руб./шт | 708.5
NEW | 236602 | ИП 101-10МT/Ш-D (IP54) | Тепловой максимальный с индикатором, 2-х провод., t-сраб.+99...+115°С, U-шс 8…30В, I-потр. 100 мкА, IP54, t-раб.-50...+125°С, 122х120х67мм | руб./шт | 800.5
NEW | 236603 | ИП 101-10МT/Ш-E (IP30) | Тепловой максимальный с индикатором, 2-х провод., t-сраб.+114...+130°С, U-шс 8…30В, I-потр. 100 мкА, IP30, t-раб.-50...+125°С, D90х45мм | руб./шт | 708.5
NEW | 236604 | ИП 101-10МT/Ш-E (IP54) | Тепловой максимальный с индикатором, 2-х провод., t-сраб.+114...+130°С, U-шс 8…30В, I-потр. 100 мкА, IP54, t-раб.-50...+125°С, 122х120х67мм | руб./шт | 800.5
3.2 |  | Извещатели тепловые максимально-дифференциальные
| 5231 | Аврора-ТН (ИП 101-78-А1) без базы | Тепловой максимально-дифференциальный без базы с индикатором, t-сраб. 54...65°С, Δt=5°С/мин., U-шс.10...30В, I-деж.75мкА, IP23, t-раб.-40...+70°С, D107х47мм | руб./шт | 456.99
| 222324 | Аврора-ТН-В (ИП 101-78-В) без базы | Тепловой максимально-дифференциальный без базы с индикатором, t-сраб. 69...85°С, Δt=5°С/мин., U-шс.10...30В, I-деж.75мкА, IP23, t-раб.-40...+70°С, D107х47мм | руб./шт | 458.28
| 5034 | ИП 101-3А-А3R | Тепловой максимально-дифференциальный с внутренним индикатором, 2-х проводный, t-сраб.70°С, Δt=5°C/мин, U-шс.10...25В, I-деж.60мкА, IP30, t-раб.-10...+55°С, D65х35мм. | руб./шт | 139
| 5062 | ИП 101-18 A2R1 исп. 01 (МАК-ДМ исп.01) | Тепловой максимально-дифференциальный с индикатором, 2-х проводный, t-сраб. 54...70°С, Δt=5°C/мин, U-шс.10...24В, I-деж.60мкА, IP44, t-раб.-30...+60°С, D70х45мм. | руб./шт | 478.56
| 5085 | ИП 101-23-A1R (ECO-1005) | Извещатель тепловой максимально дифференциальный без базы | руб./шт | 332
| 5266 | ИП 101-31 A1R (Профи-Т) | Извещатель пожарный тепловой макс.-дифференциальный без базы | ЕВРО/шт | 11.8
| 5088 | ИП 115-1 A1R1 "Макс" | ИП тепловой, макс.-диф., 2-х провод., t-сраб.54...65С, U-пит.10...30В, I-потр.300мкА, индикация дежурного режима, t-раб.-30...+55С, 100х36мм. | руб./шт | 336.28
| 210296 | MG-2300 | Тепловой максимально-дифференциальный, 2-х проводный, t-сраб.54...65°C (А1) с индикацией, 30°С/мин, U-шс.9...30В, I-потр.30 мкА, 100х50 мм, (без базы MG-3500) | у.е./шт | 10.09
| 233017 | RTL-A2R | Извещатель пожарный тепловой макс.-диф., 2-х провод., t-сраб.54...70°C (А2) с индикацией, U-шс.9...30В, I-потр.150 мкА, 85х33 мм | руб./шт | 221
| 229453 | RTL-BR | Извещатель пожарный тепловой макс.-диф., 2-х провод., t-сраб.40...65°C (В) с индикацией, U-шс.9...30В, I-потр.150 мкА, 85х33 мм | руб./шт | 239
NEW | 236605 | ИП 101-10М/Ш-A1R (IP30) | Тепловой максимально-дифференциальный с индикатором, 2-х проводный, t-сраб.54…65°С, Δt=5°C/мин, U-шс.8…30В, I-деж.100мкА, IP30, t-раб.-50...+125°С, D90х45мм. | руб./шт | 680
NEW | 236606 | ИП 101-10М/Ш-A1R (IP54) | Тепловой максимально-дифференциальный с индикатором, 2-х проводный, t-сраб.54…65°С, Δt=5°C/мин, U-шс.8…30В, I-деж.100мкА, IP54, t-раб.-50...+125°С, 122х120х67мм. | руб./шт | 772
NEW | 236607 | ИП 101-10М/Ш-A2R (IP30) | Тепловой максимально-дифференциальный с индикатором, 2-х проводный, t-сраб.54…70°С, Δt=5°C/мин, U-шс.8…30В, I-деж.100мкА, IP30, t-раб.-50...+125°С, D90х45мм. | руб./шт | 680
NEW | 236608 | ИП 101-10М/Ш-A2R (IP54) | Тепловой максимально-дифференциальный с индикатором, 2-х проводный, t-сраб.54…70°С, Δt=5°C/мин, U-шс.8…30В, I-деж.100мкА, IP54, t-раб.-50...+125°С, 122х120х67мм. | руб./шт | 772
NEW | 236609 | ИП 101-10М/Ш-A3R (IP30) | Тепловой максимально-дифференциальный с индикатором, 2-х проводный, t-сраб.64…76°С, Δt=5°C/мин, U-шс.8…30В, I-деж.100мкА, IP30, t-раб.-50...+125°С, D90х45мм. | руб./шт | 680
NEW | 223770 | ИП 101-10М/Ш-A3R (IP54) | Тепловой максимально-дифференциальный с индикатором, 2-х проводный, t-сраб.64…76°С, Δt=5°C/мин, U-шс.8…30В, I-деж.100мкА, IP54, t-раб.-50...+125°С, 122х120х67мм. | руб./шт | 772
NEW | 236610 | ИП 101-10М/Ш-BR (IP30) | Тепловой максимально-дифференциальный с индикатором, 2-х проводный, t-сраб.69…85°С, Δt=5°C/мин, U-шс.8…30В, I-деж.100мкА, IP30, t-раб.-50...+125°С, D90х45мм. | руб./шт | 680
NEW | 236611 | ИП 101-10М/Ш-BR (IP54) | Тепловой максимально-дифференциальный с индикатором, 2-х проводный, t-сраб.69…85°С, Δt=5°C/мин, U-шс.8…30В, I-деж.100мкА, IP54, t-раб.-50...+125°С, 122х120х67мм. | руб./шт | 772
NEW | 230560 | ИП 101-10М/Ш-CR (IP30) | Тепловой максимально-дифференциальный с индикатором, 2-х проводный, t-сраб.84…100°С, Δt=5°C/мин, U-шс.8…30В, I-деж.100мкА, IP30, t-раб.-50...+125°С, D90х45мм. | руб./шт | 708.5
NEW | 236612 | ИП 101-10М/Ш-CR (IP54) | Тепловой максимально-дифференциальный с индикатором, 2-х проводный, t-сраб.84…100°С, Δt=5°C/мин, U-шс.8…30В, I-деж.100мкА, IP54, t-раб.-50...+125°С, 122х120х67мм. | руб./шт | 800.5
NEW | 236613 | ИП 101-10М/Ш-DR (IP30) | Тепловой максимально-дифференциальный с индикатором, 2-х проводный, t-сраб.99…115°С, Δt=5°C/мин, U-шс.8…30В, I-деж.100мкА, IP30, t-раб.-50...+125°С, D90х45мм. | руб./шт | 708.5
NEW | 229646 | ИП 101-10М/Ш-DR (IP54) | Тепловой максимально-дифференциальный с индикатором, 2-х проводный, t-сраб.99…115°С, Δt=5°C/мин, U-шс.8…30В, I-деж.100мкА, IP54, t-раб.-50...+125°С, 122х120х67мм. | руб./шт | 800.5
NEW | 236614 | ИП 101-10М/Ш-ER (IP30) | Тепловой максимально-дифференциальный с индикатором, 2-х проводный, t-сраб.114…130°С, Δt=5°C/мин, U-шс.8…30В, I-деж.100мкА, IP30, t-раб.-50...+125°С, D90х45мм. | руб./шт | 708.5
NEW | 236615 | ИП 101-10М/Ш-ER (IP54) | Тепловой максимально-дифференциальный с индикатором, 2-х проводный, t-сраб.114…130°С, Δt=5°C/мин, U-шс.8…30В, I-деж.100мкА, IP54, t-раб.-50...+125°С, 122х120х67мм. | руб./шт | 800.5
NEW | 221099 | Розетка IP54 для ИП 101-10 (Еф7.800.090.) | Розетка для обеспечения класса защиты IP54 извещателей серии ИП 101-10 | руб./шт | 92.5
3.3 |  | Линейный тепловой извещатель (термокабель)
| 23780 | PHSC-155EPC | Термокабель в ПВХ-оболочке PHSC-***-EPC t-срабатывания 68С | у.е./м | 8.06
| 23781 | PHSC-190EPC | Термокабель в ПВХ-оболочке PHSC-***-EPC t-срабатывания 88С | у.е./м | 8.06
| 23782 | PHSC-280EPC | Термокабель в ПВХ-оболочке PHSC-***-EPC t-срабатывания 138С | у.е./м | 8.06
| 23788 | PHSC-6893TRI | Термокабель на две температуры 68,93С | у.е./м | 11.5
| 229419 | PHSC-155-XCR | Термокабель в специальной оболочке PHSC-***-XCR, огнестойкий уст.к ультрафиолету, t-срабатывания 68С | у.е./м | 9.92
| 208425 | PHSC-135-XLT | Температура срабатывания 57 гр. Сертифицирован UL и FM на эксплуатацию до -51гр. | у.е./м | 11.5
| 229420 | PHSC-190-XCR | Термокабель в специальной оболочке PHSC-***-XCR, огнестойкий уст.к ультрафиолету, t-срабатывания 88С | у.е./м | 9.92
| 227594 | PHSC-220-XCR | Термокабель в специальной оболочке PHSC-***-XCR, огнестойкий уст.к ультрафиолету, t-срабатывания 105С | у.е./м | 9.92
| 229927 | PHSC-280XCR | Термокабель в специальной оболочке PHSC-***-XCR, огнестойкий уст.к ультрафиолету, t-срабатывания 138С | у.е./м | 9.92
| 229928 | PHSC-356XCR | Термокабель в специальной оболочке PHSC-***-XCR, огнестойкий уст.к ультрафиолету, t-срабатывания 180С | у.е./м | 9.92
| 23789 | PIM-120 | Модуль интерфейсный для термокабеля. | у.е./шт | 73.22
| 212121 | WAW-N | Крепежное устройство (зажим) WAW-N (нейлон) | у.е./шт | 0.84
| 209094 | ZB-4-QC-MP | Монтажная зонная коробка | у.е./шт | 37.66
| 209093 | SR-502 | Муфта соединительная обжимная | у.е./шт | 9.42
| 209506 | PWSC | Клеммные соединение (по 12 штук в уп.) | у.е./шт | 12.55
| 209504 | SFTS-1-8F | Изоляционная лента (1 упаковка на 20-30 соединений) | у.е./шт | 41.02
| 209502 | PIM-430D | Интерфейсный модуль в корпусе | у.е./шт | 543.92
| 215156 | МИП-1И | Контроль 1ШС термокабеля типа PHSC (Protectowire Inc.) или аналогов., инд.расстояния, RS-485, информат.-3; перекл. выходы 48В/0,2А, U-пит 9...30В, IP65, t-раб.-40...+55°С, 220х125х55мм | руб./шт | 11277.85
| 215515 | МИП-1 | Контроль 1ШС термокабеля типа PHSC (Protectowire Inc.) или аналогов., информат.-3; перекл. выходы 48В/0,2А, U-пит 9...30В, IP65, t-раб.-40...+55°С, 220х125х55мм | руб./шт | 2646.15
| 218872 | МИП-2 | Контроль 2ШС термокабеля типа PHSC (Protectowire Inc.) или аналогов., информат.-3; перекл. выходы 48В/0,2А, U-пит 9...30В, IP65, t-раб.-40...+55°С, 220х125х55мм | руб./шт | 4189
| 224365 | МИП-1-DIN | Контроль 1ШС термокабеля типа PHSC (Protectowire Inc.) или аналогов., информат.-3; перекл. выходы 48В/0,2А, U-пит 9...30В, IP20, t-раб.-40...+55°С, 55х100х65мм | руб./шт | 2519.3
| 215946 | МИП-1-Eх | Контроль 1ШС термокабеля типа PHSC (Protectowire Inc.) или аналогов., информат.-3; перекл. выходы 48В/0,2А, [Exia]IIC, U-пит 9...30В, IP65, t-раб.-40...+55°С, 220х125х55мм | руб./шт | 6551.95
| 225353 | МИП-1-Ex-DIN | Контроль 1ШС термокабеля типа PHSC (Protectowire Inc.) или аналогов., информат.-3; перекл. выходы 48В/0,2А, [Exia]IIC, U-пит 9...30В, IP20, t-раб.-40...+55°С, 55х100х65мм | руб./шт | 6078.48
| 219122 | МИП-1И-Ex | Контроль 1ШС термокабеля типа PHSC (Protectowire Inc.) или аналогов., инд.расстояния, RS-485, информат.-3; перекл. выходы 48В/0,2А, [Exia]IIC, U-пит 9...30В, IP65, t-раб.-40...+55°С, 220х125х55мм | руб./шт | 17449.25
| 225354 | МИП-2-Ex | Контроль 2ШС термокабеля типа PHSC (Protectowire Inc.) или аналогов., информат.-3; перекл. выходы 48В/0,2А, [Exia]IIC, U-пит 9...30В, IP65, t-раб.-40...+55°С, 220х125х55мм | руб./шт | 9417.88
| 215589 | МИП-2И | Контроль 2ШС термокабеля типа PHSC (Protectowire Inc.) или аналогов., инд.расстояния, RS-485, информат.-3; перекл. выходы 48В/0,2А, U-пит 9...30В, IP65, t-раб.-40...+55°С, 220х125х55мм | руб./шт | 15876.9
| 213811 | МИП-2И-Ex | Контроль 2ШС термокабеля типа PHSC (Protectowire Inc.) или аналогов., инд.расстояния, RS-485, информат.-3; перекл. выходы 48В/0,2А, [Exia]IIC, U-пит 9...30В, IP65, t-раб.-40...+55°С, 220х125х55мм | руб./шт | 25328.7
| 233395 | GTSW-68 | Извещатель тепловой линейный (термокабель) общего назначения, t-сраб.68°C (А3), t-раб.-55...+45°C | руб./м | 184.14
| 233396 | GTSW-88 | Извещатель тепловой линейный (термокабель) общего назначения, t-сраб.88°C (А3), t-раб.-55...+60°C | руб./м | 184.14
| 233397 | GTSW-105 | Извещатель тепловой линейный (термокабель) общего назначения, t-сраб.105°C (D), t-раб.-55...+75°C | руб./м | 184.14
NEW | 237824 | GTSW-138 | Извещатель тепловой линейный (термокабель) общего назначения, tсраб.138°С(F), tраб.-55...+100°С | руб./м | 293.88
NEW | 237825 | GTSW-180 | Извещатель тепловой линейный (термокабель) общего назначения, tсраб.180°С(H), tраб.-55...+130°С | руб./м | 293.88
| 233398 | GTSW-68-СР | Извещатель тепловой линейный (термокабель) огнестойкий, t-сраб.68°C (А3), t-раб.-55...+45°C, оболочка из полипропилена устойч.к химикатам | руб./м | 230.81
| 233399 | GTSW-88-СР | Извещатель тепловой линейный (термокабель) огнестойкий, t-сраб.88°C (С), t-раб.-55...+60°C, оболочка из полипропилена устойч.к химикатам | руб./м | 230.81
| 233400 | GTSW-105-СР | Извещатель тепловой линейный (термокабель) огнестойкий, t-сраб.105°C (D), t-раб.-55...+75°C, оболочка из полипропилена устойч.к химикатам | руб./м | 230.81
NEW | 237826 | GTSW-138-СР | Извещатель тепловой линейный (термокабель) огнестойкий, tсраб.138°С(F), tраб.-55...+100°С, оболочка из полипропилена устойч.к химикатам | руб./м | 333.62
NEW | 237827 | GTSW-180-СР | Извещатель тепловой линейный (термокабель) огнестойкий, tсраб.180°С(H), tраб.-55...+130°С, оболочка из полипропилена устойч.к химикатам | руб./м | 333.62
| 235052 | TH68 (TC155) PVC | Термокабель, оболочка ПВХ, D3,6 мм, t-раб.+68°C, L-шс.3000...4000м (max), вес 20 кг/км | у.е./м | 6.75
| 235053 | TH78 (TC172) PVC | Термокабель, оболочка ПВХ, ø3,6 мм, tраб.+78°С, Lшс.3000...4000м (max), вес 20 кг/км | у.е./м | 6.75
| 235054 | TH88 (TC190) PVC | Термокабель, оболочка ПВХ, ø3,6 мм, tраб.+88°С, Lшс.3000...4000м (max), вес 20 кг/км | у.е./м | 6.75
| 235055 | TH105 (TC220) PVC | Термокабель, оболочка ПВХ, ø3,6 мм, tраб.+105°С, Lшс.3000...4000м (max), вес 20 кг/км | у.е./м | 6.75
| 235056 | TH68 (TC155) N (Nylon) | Термокабель, оболочка нейлон, ø4,5 мм, tраб.+68°С, Lшс.3000...4000м (max), вес 27,2 кг/км | у.е./м | 7.83
| 235057 | TH78 (TC172) N (Nylon) | Термокабель, оболочка нейлон, ø4,5 мм, tраб.+78°С, Lшс.3000...4000м (max), вес 27,2 кг/км | у.е./м | 7.83
| 235058 | TH88 (TC190) N (Nylon) | Термокабель, оболочка нейлон, ø4,5 мм, tраб.+88°С, Lшс.3000...4000м (max), вес 27,2 кг/км | у.е./м | 7.83
| 235059 | TH105 (TC220) N (Nylon) | Термокабель, оболочка нейлон, ø4,5 мм, tраб.+105°С, Lшс.3000...4000м (max), вес 27,2 кг/км | у.е./м | 7.83
| 235060 | TH68 (TC155) PP (Polipropilen) | Термокабель, оболочка полипропилен, ø4,4 мм, tраб.+68°С, Lшс.3000...4000м (max), вес 25 кг/км | у.е./м | 8.37
| 235061 | TH78 (TC172) PP (Polipropilen) | Термокабель, оболочка полипропилен, ø4,4 мм, tраб.+78°С, Lшс.3000...4000м (max), вес 25 кг/км | у.е./м | 8.37
| 235062 | TH88 (TC190) PP (Polipropilen) | Термокабель, оболочка полипропилен, ø4,4 мм, tраб.+88°С, Lшс.3000...4000м (max), вес 25 кг/км | у.е./м | 8.37
| 235063 | TH105 (TC220) PP (Polipropilen) | Термокабель, оболочка полипропилен, ø4,4 мм, tраб.+105°С, Lшс.3000...4000м (max), вес 25 кг/км | у.е./м | 8.37
| 235064 | TH185 (TC365) Iss | Термокабель, специальная стойкая к высоким температурам оплетка, ø3,6 мм, tраб.+185°С, Lшс.3000...4000м (max), вес 23,5 кг/км | у.е./м | 7.83
| 235065 | TH68 (TC155) SS | Термокабель, оболочка со стальной оплеткой, ø4,1 мм, tраб.+68°С, Lшс.3000...4000м (max), вес 29,2 кг/км | у.е./м | 11.07
| 235066 | TH78 (TC172) SS | Термокабель, оболочка со стальной оплеткой, ø4,1 мм, tраб.+78°С, Lшс.3000...4000м (max), вес 29,2 кг/км | у.е./м | 11.07
| 235067 | TH88 (TC190) SS | Термокабель, оболочка со стальной оплеткой, ø4,1 мм, tраб.+88°С, Lшс.3000...4000м (max), вес 29,2 кг/км | у.е./м | 11.07
| 235068 | TH105 (TC220) SS | Термокабель, оболочка со стальной оплеткой, ø4,1 мм, tраб.+105°С, Lшс.3000...4000м (max), вес 29,2 кг/км | у.е./м | 11.07
| 235069 | TH185 (TC365) SS | Термокабель, оболочка со стальной оплеткой, ø4,1 мм, tраб.+185°С, Lшс.3000...4000м (max), вес 29,2 кг/км | у.е./м | 11.07
| 235070 | TH Proreact analogue PVC | Неразрушаемый универсальный тепловой линейный извещатель. Аппаратная настройка темп.чувств.(54,68,78,88,105°С) , tраб.-40...125°С | у.е./м | 7.83
| 235071 | TH Proreact analogue N | Неразрушаемый универсальный тепловой линейный извещатель, оболочка нейлон. Аппаратная настройка темп.чувств.(54,68,78,88,105°С) , tраб.-40...125°С | у.е./м | 8.73
| 235072 | TH Proreact analogue PP | Неразрушаемый универсальный тепловой линейный извещатель, оболочка полипропилен. Аппаратная настройка темп.чувств.(54,68,78,88,105°С) , tраб.-40...125°С | у.е./м | 9.63
| 235073 | TH Proreact analogue SS | Неразрушаемый универсальный тепловой линейный извещатель, защитная оплётка из нержавеющей стали. Аппаратная настройка темп.чувств.(54,68,78,88,105°С), tраб.-40...125°С | у.е./м | 11.07
| 235074 | Программируемый блок для универсального термокабеля с оконечным устройством | Программируемый интерфейсный модуль для с оконечным устройством, для интеграции универсального кабеля с контрольными приборами и установки параметров чувствительности кабеля. | у.е./шт | 1665
| 235075 | APDL-Z1 | Интерфейсный модуль для подключения термокабеля, ЖКИ-дисплей, счётчик метров, 1 вых.реле, U-пит.9…28В, I-потр.до 90мА, t-раб.0…+49°C, 180х130х78мм | у.е./шт | 647.5
| 235076 | TH-1000 | Монтажная коробка | у.е./шт | 27.75
| 235077 | TH-100S | Гермоввод (оцинкованная сталь) | у.е./шт | 8.36
| 235078 | TH-101N | Гермоввод (нейлон) | у.е./шт | 0.52
| 235079 | TH-102S | Цинковые монтажные клипсы | у.е./шт | 0.49
| 235080 | TH-103S | Зажим для крепления на балке. Сталь. Дополнительно требуются зажимы TH-101N и штифты TH-101-2 | у.е./шт | 4.23
| 235081 | TH 3 | Хомут для крепления к трубам с двумя петлями | у.е./шт | 2.78
3.4 |  | Извещатели дымовые
3.4.1 |  | Точечные двухпроводные
| 5354 | ИПД-3.1М | Извещатель пожарный дымовой 2-х провод., U-шс.10...30В, I-потр.95 мкА, t-раб.30...55°C, 100х48 мм | руб./шт | 175
| 219138 | ИПД-3.10 МК | Извещатель пожарный дымовой 2-х провод. с индикатором, U-шс.9...30В, I-потр. 95 мкА, t-раб.30...55°C, 100х48 мм | руб./шт | 145
| 5064 | ИП 212-3СМ | Дымовой 2-х проводный, питание 9-28 В, 50 мкА, IP30, индикация дежурного режима | руб./шт | 202.5
| 225882 | ИП 212-3СМ (новый) | Дымовой 2-х проводный, питание 9-28 В, 50 мкА, IP30, индикация дежурного режима | руб./шт | 134.5
| 232693 | ИП 212-3СМ-И | Дымовой 2-х проводный, U-шс.9...28В, I-потр.40 мкА, индикация деж.режима и уров.запыленности, IP40, t-раб.-30...+55°C, 105х50 мм | руб./шт | 220
| 5355 | ИП 212-83СМ | Дымовой 2-х проводный, питание 9-28 В, 50 мкА, D85х47, мм. | руб./шт | 176
| 5012 | ИП 212-3СУ (ДИП-3СУ) | Дымовой 2-х проводный, питание 9 - 28 В, 110 мкА | руб./шт | 199.5
| 225883 | ИП 212-3СУ (новый) | Дымовой 2-х проводный, питание 9 - 28 В, 110 мкА | руб./шт | 131.5
| 232025 | Монтажн. устр-во к ИП-212-3СУ/СМ (новый) пластиковое с пружинным креплением | Для крепления ИП-212-ЗСУ, ИП 212-3СМ в новом корпусе в подвесной потолок, крепление пружинами, пластиковое | руб./шт | 32
| 5066 | Монтажное устройство к ИП 212-3СМ (3СУ) | Для крепления ИП-212-ЗСУ, ИП 212-3СМ, ИП 212-4С, ИП 212-4СБ в подвесной потолок, крепление пружинами, металлическое | руб./шт | 40.21
| 5307 | Монтажное устройство к ИП 212-3СМ (3СУ) | Для крепления ИП-212-ЗСУ, ИП 212-3СМ, ИП 212-4С, ИП 212-4СБ в подвесной потолок, крепление пружинами, пластиковое | руб./шт | 26.4
| 5073 | Монтажное устройство к ИП 212-41M (ДИП-41М) | Для крепления ИП 212-41 М в подвесной потолок (скоба, фланец) | руб./шт | 22.5
| 212405 | Монтаж.ус-во к ИП 212-41М (исп.УМ-1-01) пластик | Для крепления ИП 212-41 М и ИП 212-46 в подвесной потолок, крепление пружинами | руб./шт | 26.4
| 5067 | Монтажное устройство к ИП 212-41M (ДИП-41М) | Для крепления ИП 212-41 М в подвесной потолок, крепление пружинами, металлическое | руб./шт | 40.21
| 5074 | ИП 212-41М | Дымовой 2-х проводный, U-шс9...30В, I-деж.45 мкА, IP30, t-раб.-25...+55°С, D106х53мм, безвинтовые контакты, индикация дежурного режима | руб./шт | 153
NEW | 237031 | ИП 212-95 для монтажа во влажных условиях | Дымовой 2-х проводный, U-шс9…30В, I-деж.45 мкА, IP30, t-раб.-25...+55°С, D116х41мм, безвинтовые контакты, индикация дежурного режима, двойная защита электроники от влаги | руб./шт | 197.5
| 204687 | Тестер для ИП 212-87 и ИП 212-95 | Используется для проверки работоспособности извещателей путем введения металлического стержня через технологическое отверстие | руб./шт | 140
NEW | 219848 | ИП 212-41М для подвесного потолка | Дымовой 2-х проводный, U-шс9...30В, I-деж.45 мкА, IP30, t-раб.-45...+55°С, D154х75мм, безвинтовые контакты, индикация дежурного режима. Для монтажа в подвесной потолок. | руб./шт | 168
NEW | 237019 | ИП 212-41М с УС-01 | Дымовой 2-х проводный, U-шс9...30В, I-деж.45 мкА, IP30, t-раб.-45...+55°С, D106х53мм, с УС-01 (820Ом), безвинтовые контакты, индикация дежурного режима, | руб./шт | 180.5
| 5071 | ИП 212-41М с УС-02 | Дымовой 4-х проводный, U-шс9...30В, I-деж.45 мкА, IP30, t-раб.-45...+55°С, D106х53мм, безвинтовые контакты, индикация дежурного режима. В базу установлено уст-во согласования (УС-02) для подключения извещателя в 4-х проводный шлейф и ВУОС. | руб./шт | 190.5
NEW | 206382 | ИП 212-41М для монтажа во влажных условиях | Дымовой 2-х проводный, U-шс9...30В, I-деж.45 мкА, IP30, t-раб.-45...+55°С, D106х53мм, безвинтовые контакты, индикация дежурного режима, двойная защита электроники от влаги | руб./шт | 169.5
NEW | 237020 | ИП 212-41М с защитной сеткой | Дымовой 2-х проводный, U-шс9...30В, I-деж.45 мкА, IP30, t-раб.-45...+55°С, D106х53мм, безвинтовые контакты, индикация дежурного режима, защита дымовой камеры | руб./шт | 163
| 203029 | Тестер для ИП 212-41М | Используется для проверки работоспособности извещателей путем введения металлического стержня через технологическое отверстие | руб./шт | 125
| 208489 | ИП 212-141 | Дымовой 2-х проводный, U-шс9...30В, I-деж.40 мкА, IP30, t-раб.-45...+55°С, D93х46мм, безвинтовые контакты, индикация дежурного режима | руб./шт | 140
NEW | 216574 | ИП 212-141 для подвесного потолка | Дымовой 2-х проводный, U-шс9...30В, I-деж.40 мкА, IP30, t-раб.-45...+55°С, D142х68.5мм, безвинтовые контакты, индикация дежурного режима. Для монтажа в подвесной потолок. | руб./шт | 155
NEW | 216722 | ИП 212-141 с УС-01 | Дымовой 2-х проводный, U-шс9...30В, I-деж.40 мкА, IP30, t-раб.-45...+55°C, D93х46мм, с УС-01 (820Ом), безвинтовые контакты, индикация дежурного режима. | руб./шт | 167.5
NEW | 237021 | ИП 212-141 с УС-02 | Дымовой 4-х проводный, U-пит9…15В, I-деж.40 мкА, IP30, t-раб.-45...+55°С, D93х46мм, безвинтовые контакты, индикация дежурного режима. | руб./шт | 177.5
NEW | 237022 | ИП 212-141 для монтажа во влажных условиях | Дымовой 2-х проводный, U-шс9...30В, I-деж.40 мкА, IP30, t-раб.-45...+55°С, D93х46мм, безвинтовые контакты, индикация дежурного режима, двойная защита электроники от влаги | руб./шт | 156.5
NEW | 237023 | ИП 212-141 с защитной сеткой | Дымовой 2-х проводный, U-шс9...30В, I-деж.40 мкА, IP30, t-раб.-45...+55°С, D93х46мм, безвинтовые контакты, индикация дежурного режима, защита дымовой камеры | руб./шт | 150
| 220241 | ИП 212-141М | Дымовой 2-х проводный, U-шс9...30В, I-деж.40 мкА, IP30, t-раб.-45...+55°С, D93х46мм, безвинтовые контакты, индикация дежурного режима, улучшенная защита от электронаводок. | руб./шт | 156.5
NEW | 232848 | ИП 212-141М для подвесного потолка | Дымовой 2-х проводный, U-шс9...30В, I-деж.40 мкА, IP40, t-раб.-45...+55°С, D142х68.5мм, безвинтовые контакты, индикация дежурного режима, защита от наводок. Для монтажа в подвесной потолок. | руб./шт | 171.5
NEW | 237024 | ИП 212-141М с УС-01 | Дымовой 2-х проводный, U-шс9...30В, I-деж.40 мкА, IP40, t-раб.-45...+55°С, D93х46мм, с УС-01 (820Ом), безвинтовые контакты, индикация дежурного режима, защита от наводок | руб./шт | 184.5
NEW | 237025 | ИП 212-141М с УС-02 | Дымовой 4-х проводный, U-пит9…15В, I-деж.40 мкА, IP40, t-раб.-45...+55°С, D93х46мм, безвинтовые контакты, индикация дежурного режима, защита от наводок | руб./шт | 194.5
NEW | 237026 | ИП 212-141М для монтажа во влажных условиях | Дымовой 2-х проводный, U-шс9...30В, I-деж.40 мкА, IP40, t-раб.-45...+55°С, D93х46мм, с УС-01 (820Ом), безвинтовые контакты, индикация дежурного режима, защита от наводок, двойная защита электроники от влаги | руб./шт | 173.5
NEW | 237027 | ИП 212-141М с защитной сеткой | Дымовой 2-х проводный, U-шс9...30В, I-деж.40 мкА, IP40, t-раб.-45...+55°С, D93х46мм, с УС-01 (820Ом), безвинтовые контакты, индикация дежурного режима, защита от наводок, защита дымовой камеры | руб./шт | 166.5
NEW | 237035 | Тестер для ИП 212-141 и ИП 212-141М | Тестирующее устройство "Тестер-3" предназначено для проверки функционирования извещателей пожарных оптико-электронных дымовых ИП 212-141 и ИП 212-141М | руб./шт | 119.5
| 5048 | ИП 212-45 | Дымовой 2-х проводный, U-шс9...30В, I-деж.45 мкА, IP30, t-раб.-45...+55°С, D93х46мм, безвинтовые контакты, индикация дежурного режима | руб./шт | 188.5
NEW | 214355 | ИП 212-45 для подвесного потолка | Дымовой 2-х проводный, U-шс9...30В, I-деж.45 мкА, IP30, t-раб.-45...+55°С, D142х68.5мм, безвинтовые контакты, индикация дежурного режима. Для монтажа в подвесной потолок. | руб./шт | 203.5
NEW | 211305 | ИП 212-45 с УС-01 | Дымовой 2-х проводный, U-шс9...30В, I-деж.45 мкА, IP30, t-раб.-45...+55°С, D93х46мм, с УС-01 (820Ом), безвинтовые контакты, индикация дежурного режима | руб./шт | 216
NEW | 211628 | ИП 212-45 с УС-02 | Дымовой 4-х проводный, U-пит9…15В, I-деж.45 мкА, IP30, t-раб.-45...+55°С, D93х46мм, с УС-01 (820Ом), безвинтовые контакты, индикация дежурного режима | руб./шт | 226
NEW | 217244 | ИП 212-45 для монтажа во влажных условиях | Дымовой 2-х проводный, U-шс9...30В, I-деж.45 мкА, IP30, t-раб.-45...+55°С, D93х46мм, с УС-01 (820Ом), безвинтовые контакты, индикация дежурного режима, двойная защита электроники от влаги | руб./шт | 205
NEW | 226470 | ИП 212-45 с защитной сеткой | Дымовой 2-х проводный, U-шс9...30В, I-деж.45 мкА, IP30, t-раб.-45...+55°С, D93х46мм, с УС-01 (820Ом), безвинтовые контакты, индикация дежурного режима, защита дымовой камеры | руб./шт | 198.5
| 206592 | ИП 212-87 | Дымовой 2-х проводный, питание 9 - 27 В, 150 мкА. Оптический сигнал дежурного режима и запыления дымовой камеры, с безвинтовым способом крепления проводов | руб./шт | 218
NEW | 218965 | ИП 212-87 для подвесного потолка | Дымовой 2-х проводный, U-шс9…27В, I-деж.95 мкА, IP30, t-раб.-25...+55°С, D154х70мм, безвинтовые контакты, индикация дежурного режима, запыленности, неисправности. Для монтажа в подвесной потолок. | руб./шт | 234
NEW | 206377 | ИП 212-87 с УС-01 | Дымовой 2-х проводный, U-шс9…27В, I-деж.95 мкА, IP30, t-раб.-25...+55°С, D116х41мм, с УС-01 (820Ом), безвинтовые контакты, индикация дежурного режима, запыленности, неисправности | руб./шт | 249.5
NEW | 204685 | ИП 212-87 с УС-02 | Дымовой 4-х проводный, U-пит9…15В, I-деж.95 мкА, IP30, t-раб.-25...+55°С, D116х41мм, безвинтовые контакты, индикация дежурного режима, запыленности, неисправности | руб./шт | 261
NEW | 237028 | ИП 212-87 для монтажа во влажных условиях | Дымовой 2-х проводный, U-шс9…27В, I-деж.95 мкА, IP30, t-раб.-25...+55°С, D116х41мм, безвинтовые контакты, индикация дежурного режима, запыленности, неисправности, двойная защита электроники от влаги | руб./шт | 235.5
| 206591 | ИП 212-95 | Дымовой 2-х проводный, питание 7,5 - 30 В, 50 мкА, с безвинтовым способом крепления проводов | руб./шт | 178
NEW | 220096 | ИП 212-95 для подвесного потолка | Дымовой 2-х проводный, U-шс9…30В, I-деж.45 мкА, IP30, t-раб.-25...+55°С, D154х70мм, безвинтовые контакты, индикация дежурного режима. Для монтажа в подвесной потолок. | руб./шт | 195.5
NEW | 237029 | ИП 212-95 с УС-01 | Дымовой 2-х проводный, U-шс9…30В, I-деж.45 мкА, IP30, t-раб.-25...+55°С, D116х41мм, с УС-01 (820Ом), безвинтовые контакты, индикация дежурного режима | руб./шт | 209
NEW | 237030 | ИП 212-95 с УС-02 | Дымовой 4-х проводный, U-пит9…15В, I-деж.45 мкА, IP30, t-раб.-25...+55°С, D116х41мм, безвинтовые контакты, индикация дежурного режима | руб./шт | 218.5
| 5056 | ИП 212-44 (ДИП-44) | Дымовой 2-х проводный, питание 9-36 В, 200 мкА | руб./шт | 428.34
| 5288 | Монтажное устройство к ИП-212-45 "Марко" | Для крепления ИП 212-45 в подвесной потолок, крепление пружинами, металлическое | руб./шт | 39.01
| 212404 | Монтаж.ус-во к ИП 212-45 (исп.УМ-5) пластик | Для крепления ИП 212-141 и ИП 212-45 и ИП 212-64 в подвесной потолок, крепление пружинами | руб./шт | 26.4
| 5052 | ИП 212-5МЗ (ДИП-3МЗ) | Питание 9 - 30 В, не более 160 мкА.Ток потребления в сработавшем состоянии (25±5) мА, внутреннее ограничение. | руб./шт | 375
| 5150 | ИП 212-53 (ДИП-53) | Дымовой 2-х проводный, питание 10-36 В, 200 мкА, со встроенной звуковой сиреной | руб./шт | 577.61
| 5155 | ИП 212-54Н (ДИП-54Н) | Дымовой 2-х проводный, питание 5-36 В, 200 мкА, уменьшенные габариты | руб./шт | 500.91
| 5156 | ИП 212-54 Н1 (ДИП-54 Н1) | Дымовой 2-х проводный, питание 6-36 В, 200 мкА, уменьшенные габариты, для работы в знакопеременном ШС | руб./шт | 500.91
| 5159 | ИП 212-54Т (ДИП-54Т) | Дымовой 2-х проводный, питание 5-36 В, 200 мкА, с фиксированным током срабатывания | руб./шт | 387.04
| 5243 | ИП 212-54Т-7,5 (ДИП-54Т-7,5) | Дымовой 2-х проводный, питание 10-36 В, 200 мкА, с фиксированным током срабатывания 7,5 мА | руб./шт | 412.41
| 5083 | ИП 212-58 (ECO-1003) | Извещатель дымовой без базы | руб./шт | 350
| 5086 | E 1000B | База (розетка) для извещателей серии ЕСО 1000 | руб./шт | 85
| 5092 | Е 1000R | База (розетка) с резистором 1 кОм (или другой под заказ от 500 шт.) | руб./шт | 110
| 5087 | E 412RL | База 4-х проводная 12 В для датчиков ЕСО-1000 | руб./шт | 497.5
| 5089 | E 412NL | База 4-х проводная 12 В с самосбросом для датчиков ЕСО-1000 | руб./шт | 555
| 5091 | M 412RL | Модуль согласования 12В | руб./шт | 497.5
| 214090 | M 424RL | Модуль согласования 24В. | руб./шт | 497.5
| 10609 | M 412NL | Модуль согласования 12 В с самосбросом | руб./шт | 555
| 5188 | ЛТ | Тестер (до 10 м) для извещателей ЕСО 1000, ПРОФИ и ЛЕО | руб./шт | 472.5
| 200076 | ИП 212-63 "Данко" | Дымовой 2-х проводный, питание 9-30 В, 85 мкА | руб./шт | 182
| 216685 | ИП 212-63М "Данко-2" | Извещатель дымовой, точечный, с индикатором, автомат. компенсация запыленности, 75 мкА | руб./шт | 199
| 5263 | ИП 212-66 | Дымовой 2-х проводный, индикац.дежурн.режима, U-шс.9...27В, I-потр.40мкА, t-раб.-30...+55°С, D100х53мм | руб./шт | 171
| 200157 | Аврора-ДН (ИП 212-78) без базы | Дымовой 2-х проводный, питание 10-30 В, 85 мкА (без базы), IP43, t-раб.-40...+70°С | руб./шт | 536.04
| 5234 | База 2-х проводная усиленная для ИП "Аврора" | Предназначена для монтажа на неровных поверхностях. Для извещателей серии "Аврора" | руб./шт | 117.68
| 5235 | База 2-х проводная высокая для ИП "Аврора" | Предназначена для монтажа с использованием металлорукавов и коробов большого сечения. Для извещателей серии "Аврора" | руб./шт | 177.19
| 208856 | Ввод кабельный для ИП "Аврора" | Кабельный ввод для кабеля или металлорукава (до D20 мм) в высокую двухпроводную базу или в базу релейную 4-х проводную. До 4-х кабельных вводов в одну базу. | руб./шт | 39.52
| 5240 | База 4-х проводная релейная для ИП "Аврора" | Для извещателей серии "Аврора" | руб./шт | 480.57
| 5265 | ИП 212-73 (Профи-О) | Извещатель дымовой "Профи-О" без базы | ЕВРО/шт | 13
| 5268 | B312RL | База 4-х проводная, 12 В, н.з., н.о. для извещателей серии "Профи" | ЕВРО/шт | 14.2
| 5269 | B312NL | База 4-х проводная, 12 В, н.з., н.о. С самосбросом для извещателей серии "Профи" | ЕВРО/шт | 17.2
| 207284 | ИП 212-88А | Дымовой 2-х проводный, питание 9-30 В, 81 мкА | руб./шт | 152.4
| 233475 | ИП 212-188 | Дымовой 2-х проводный, питание 9-30 В, 150 мкА | руб./шт | 192
| 204828 | ИП 212-90 (Один дома-2) | Дымовой 2-х проводный, питание 9 - 28 В, 130 мкА. | руб./шт | 225.4
| 210289 | MG-2100 | Дымовой 2-х проводный, питание 10-30 В, 100 мкА (без базы MG-3500) | у.е./шт | 11.77
| 210294 | MG-3500 | База монтажная для извещателей Mavigard | у.е./шт | 1.57
| 210293 | MG-3600 | Монтажный комплект для установки извещателей Mavigard в подвесной потолок, совместим с базой MG-3500 | у.е./шт | 6.28
| 210292 | MG-4000 | Выносное устройство оптической сигнализации для извещателей Mavigard | у.е./шт | 7
| 218584 | ИП 2.4 | Извещатель пожарный дымовой двухточечный, 2-х провод., U-шс.10...30В, I-потр.0.25 мА (верхний)/0.05 мА (нижний), t-раб.-30...+55°C, 100х600 мм | руб./шт | 380
3.4.2 |  | Точечные четырехпроводные
| 229065 | Пульсар 52 | Дымовой, точечный, промышленный, бескамерный, 4-х проводный, U-пит.12...28В, I-потр.3мА, IP54, t-раб.-40...+85°С, 120х110х70мм | руб./шт | 4583
| 229066 | Пульсар 52К | Дымовой, точечный, промышленный, бескамерный, 4-х проводный, дополнительные контакты реле, U-пит.12...28В, I-потр.3мА, IP54, t-раб.-40...+85°С, 120х110х70мм | руб./шт | 4583
| 5029 | ИП 212-4С | Дымовой 4-х проводный, питание 12 В, 100 мкА, контакты н.р. | руб./шт | 307
| 5063 | ИП 212-4СБ | Дымовой 4-х проводный, питание 12 В, 100 мкА, контакты н.з. | руб./шт | 347
| 5060 | ИП 212-44 c МС-01 | Дымовой 4-х проводный (НР), питание 12 В, 200 мкА | руб./шт | 581.74
| 5061 | ИП 212-44 с МС-02 | Дымовой 4-х проводный (НР), питание 12 В, 200 мкА, с контролем питания | руб./шт | 614.78
| 5151 | ИП 212-53 (ДИП-53) с МС-03 | Дымовой 4-х проводный, питание 12 В, 200 мкА, со встроенной звуковой сиреной | руб./шт | 733.37
| 5152 | ИП 212-53 (ДИП-53) с МС-04 | Дымовой 4-х проводный, питание 12 В, 200 мкА, со встроенной звуковой сиреной, с контролем питания | руб./шт | 768.77
| 5157 | ИП 212-54Р (ДИП-54Р) | Дымовой 4-х проводный, питание 12 В, 140 мкА, контакты н.р. | руб./шт | 500.91
| 5158 | ИП 212-54Р1 (ДИП-54Р1) | Дымовой 4-х проводный, питание 12 В, 140 мкА, контакты н.з. | руб./шт | 500.91
| 223771 | ИПД-3.2 М НЗ | Извещатель пожарный дымовой 4-х провод., НЗ, U-пит.12В, I-потр.45 мкА, t-раб.-30...+55°C, 100х48 мм | руб./шт | 225
| 223772 | ИПД-3.2М НР | Извещатель пожарный дымовой 4-х провод. НР, U-пит.12В, I-потр.45 мкА, t-раб.-30...+55°C, 100х48 мм | руб./шт | 225
| 5163 | Кольцо монтажное К-4 | Для крепления ИПД 3.1М ИПД 3.2М в подвесной потолок, пластиковое | руб./шт | 23.5
3.4.3 |  | Точечные автономные
| 4731 | Аврора-01 (ИП 212-81) | Дымовой автономный, сирена встроенная 85 дБ, питание от литиевой батареи CR 123 (в комплекте) | руб./шт | 901.8
| 215132 | ДИП-34АВТ | Дымовой автономный, сирена встроенная 85дБ, возможность объединения в группу до 38 шт. -10...+55°С. В комплекте с батареей | руб./шт | 324
| 5169 | ИП 212-50М | Дымовой автономный, сирена встроенная 85 дБ, питание 1 батарейка "Крона" (в комплекте) | руб./шт | 348
| 204559 | ИП 212-50М2 | Дымовой автономный, сирена встроенная 85 дБ, питание 1 батарейка "Крона" (в комплекте); упрощённая версия ИП 212-50М. | руб./шт | 277.5
NEW | 221166 | ИП 212-112 | Дымовой автономный, встроен.сирена 85дБ, элем.питания 9В "КРОНА", индик.дежур.режима и разряда, IP40, t-раб.-10...+55°С, D95х50мм | руб./шт | 242.5
| 223433 | ИП 212-142 | Дымовой автономный, сирена встроенная 85дБ, U-пит.9В («Крона»), I-потр. 0,03мА, t-раб.-10...+55С, IP30, габ.размеры 93х50мм, масса 0,2кг | руб./шт | 239
| 212654 | ИП 212-52СИ | Дымовой автономный, сирена встроенная 85 дБ, питание 1 батарейка "Крона" | руб./шт | 186
| 5014 | ИП 212-43 | Дымовой автономный, сирена встроенная 90 дБ, питание 4 батарейки ААА (в комплекте) | руб./шт | 529.23
| 5047 | ИП 212-43M | Дымовой автономный, сирена встроенная 95 дБ, питание 4 батарейки ААА (в комплекте) | руб./шт | 529.23
| 5344 | ИПД-3.4 | Дымовой автономный, сирена встроенная 85дБ, U-пит.7...9В (элем.пит. типа "Крона"), t-раб.-10...+55°C, 100х48 мм, элемент питания в комплекте | руб./шт | 270
| 233244 | ИП 212-55С (новый) | Дымовой автономный, сирена встроенная 85дБ, элемент питания ААА LR03 - 2 шт., IP40, t-раб.-25...+55°C, 95х46 мм | руб./шт | 250
| 5160 | ИП 212-55С | Дымовой автономный, сирена встроенная 85 дБ, питание 3 батарейки ААА (в комплекте) | руб./шт | 444
| 200211 | ИП 212-55СУ | Дымовой автономный, сирена встроенная 95 дБ, выход реле, питание 4 батарейки ААА (в комплекте) | руб./шт | 486
| 208447 | ИП 212-69/3М | Дымовой автономный, сирена встроенная 85 дБ, питание 1 батарейка "Крона" (в комплекте) | руб./шт | 190
3.4.4 |  | Линейные
| 5037 | ИПДЛ-Д-II/4P | Извещатель дымовой оптический линейный, двухпозиционный, дальность от 8...150 м, 2 вых.реле (ПОЖАР-НР, НЕИСПРАВНОСТЬ-НЗ/НР), U-пит.8...28В, I-потр.20 мА, IP41, t-раб.-25...+55°С, 73х82х90 мм | руб./шт | 2516
| 5308 | ИПДЛ-Д-I/4Р | Однопозиционный со встроенной ТВ камерой. Рабочая дальность действия 50 м (с дополнительными отражателями до 100 м). Напряжение питания 8…28 В. Ток потребления 30/120 мА. Габариты 144х99х76 мм. | руб./шт | 5808
| 208969 | Отражатель для ИПДЛ-Д-I/4P | Доп.отражатель для ИПДЛ-Д-I/4P. Увеличение рабочей дальности извещателя до 100м. 100х100мм. | руб./шт | 740
| 215481 | ВУОС для ИПДЛ | Выносное уст-во оптической сигнализации для ИПДЛ-Д-I/4Р и ИПДЛ-Д-II/4Р. Индикация состояния, проверка работоспособности. I-раб.10мА, IP41, t-раб.-25...+55°С, 64х64мм. | руб./шт | 185
| 215771 | ПК-01 для ИПДЛ | Подключение через ВУОС, ЖКИ, вывод информации: уровень сигнала, степень запылённости, причины неисправностей и др. | руб./шт | 1125.5
| 228394 | Кожух защитный для ИПДЛ-Д-I/4Р | Защитный кожух для ИПДЛ-Д-I/4P металл., 200х130х120 мм. | руб./шт | 490
| 214673 | Кожух защитный для ИПДЛ-Д-II/4Р | Защитный кожух для ИПДЛ-Д-II/4P металл., 104х130х120 мм. | руб./шт | 390
| 223748 | Кронштейн угловой для ИПДЛ-Д-II/4Р | Кронштейн угловой для монтажа ИПДЛ-Д-ll/4P на наклонные поверхности, металл, углы наклона 30°, 60°, 90°, 100х91х54мм. | руб./шт | 390
| 5212 | ИПДЛ-52 (ИП 212-52) | Извещатель дымовой оптический линейный, двухпозиционный, дальность от 8...100 м, 2-е схемы включения: с питанием по ШС и от отдельного источника питания, 3 вых.реле (ПОЖАР-НЗ, ПОЖАР-НР, НЕИСПРАВНОСТЬ-НЗ), U-пит.10...30В, I-потр. 2.5 мА, IP40, t-раб.-30...+55°С, 185х150х140 мм (с юстировоч.уст-вом). | руб./шт | 6655.2
| 207038 | ИПДЛ-52М (ИП 212-52М) (8-80 м) | Извещатель дымовой оптический линейный, однопозиционный, дальность от 8...80 м, 2-е схемы включения: с питанием по ШС и от отдельного источника питания, 3 вых.реле (ПОЖАР-НЗ, ПОЖАР-НР, НЕИСПРАВНОСТЬ-НЗ), U-пит.10...30В, I-потр. 1.5 мА, IP40, t-раб.-30...+55°С, 185х150х140 мм (с юстировоч.уст-вом). | руб./шт | 6195
| 203845 | ИПДЛ-52М (ИП 212-52М) (8-100 м) | Извещатель дымовой оптический линейный, однопозиционный, дальность от 8...100 м, 2-е схемы включения: с питанием по ШС и от отдельного источника питания, 3 вых.реле (ПОЖАР-НЗ, ПОЖАР-НР, НЕИСПРАВНОСТЬ-НЗ), U-пит.10...30В, I-потр. 1.5 мА, IP40, t-раб.-30...+55°С, 185х150х140 мм (с юстировоч.уст-вом). | руб./шт | 7198
| 208923 | ИПДЛ-52С (8-140 м) | Извещатель дымовой оптический линейный, двухпозиционный, дальность от 8...140 м, 2-е схемы включения: с питанием по ШС и от отдельного источника питания, 3 вых.реле (ПОЖАР-НЗ, ПОЖАР-НР, НЕИСПРАВНОСТЬ-НЗ), U-пит.10...30В, I-потр. 2.5 мА, IP40, t-раб.-30...+55°С, 135х120х105 мм | руб./шт | 6655.2
| 208924 | ИПДЛ-52СМ (8-80 м) | Извещатель дымовой оптический линейный, однопозиционный, дальность от 8...80 м, 2-е схемы включения: с питанием по ШС и от отдельного источника питания, 3 вых.реле (ПОЖАР-НЗ, ПОЖАР-НР, НЕИСПРАВНОСТЬ-НЗ), U-пит.10...30В, I-потр. 1.5 мА, IP40, t-раб.-30...+55°С, 135х120х105 мм | руб./шт | 6195
| 208706 | ИПДЛ-52СМ (8-100 м) | Извещатель дымовой оптический линейный, однопозиционный, дальность от 8...100 м, 2-е схемы включения: с питанием по ШС и от отдельного источника питания, 3 вых.реле (ПОЖАР-НЗ, ПОЖАР-НР, НЕИСПРАВНОСТЬ-НЗ), U-пит.10...30В, I-потр. 1.5 мА, IP40, t-раб.-30...+55°С, 135х120х105 мм | руб./шт | 7198
| 208925 | ИПДЛ-52СМД (8-60 м) | Извещатель дымовой оптический линейный, 2-х проводный, однопозиционный, дальность от 8...60 м, U-шс.10...30В, I-потр. 0.7 мА, IP40, t-раб.-30...+55°С, 135х120х105 мм | руб./шт | 5551.9
| 208645 | ИПДЛ-52СМД (8-80 м) | Извещатель дымовой оптический линейный, 2-х проводный, однопозиционный, дальность от 8...80 м, U-шс.10...30В, I-потр. 0.7 мА, IP40, t-раб.-30...+55°С, 135х120х105 мм | руб./шт | 6195
| 208926 | ИПДЛ-52СМД (8-100 м) | Извещатель дымовой оптический линейный, 2-х проводный, однопозиционный, дальность от 8...100 м, U-шс.10...30В, I-потр. 0.7 мА, IP40, t-раб.-30...+55°С, 135х120х105 мм | руб./шт | 7198
| 3027 | СПЭК-2210 (ИП 212-62) | Дымовой линейный, дальность 10…150 м, питание 10-30 В, 45 мА | руб./шт | 9457.5
| 209537 | Артон-ДЛ | Извещатель пожарный дымовой оптический линейный, двухпозиционный, дальность от 10...100 м, 2-х провод., U-пит.8...28В, I-потр.2 мА, t-раб.-30...+55°C, 67х100 мм | руб./шт | 2200
| 233013 | Артон-ДЛР | Извещатель пожарный дымовой оптический линейный, двухпозиционный, дальность от 10...100 м, 4-х провод., 2 вых.реле (ПОЖАР, НЕИСПРАВНОСТЬ), U-пит.9,45...14,5В, I-потр.20 мА, t-раб.-30...+55°C, 67х100 мм | руб./шт | 2505
| 5272 | 6500LRK | Отражатель для 6500, 70…100 м | ЕВРО/шт | 109
| 5273 | 6500SMK | Коробка монтажная для открытой проводки для 6500 | ЕВРО/шт | 22.75
| 5274 | 6500MMK | Кронштейн для 6500 на стену или потолок | ЕВРО/шт | 72
| 200947 | 6500RTS-KEY | 6500 RTS-KEY System Sensor Пульт выносной для тестирования и сброса извещателя 6500, два ключа в комплекте, -30 - +70С. | ЕВРО/шт | 75.5
3.4.5 |  | Аспирационные
| 228936 | 8100E (серия FAAST) | Одноканальный аспирационный извещатель, контролируемая площадь до 2000 м ² | ЕВРО/шт | 3061.85
| 228937 | F-A3384-000 | Комплект сменного воздушного фильтра для 8100E | ЕВРО/компл | 87.4
| 228938 | FL0111E (серия FAAST LT) | Одноканальный аспирационный извещатель, контролируемая площадь до 1000 м ² | ЕВРО/шт | 1708.1
| 228939 | FL0112E (серия FAAST LT) | Одноканальный аспирационный извещатель, контролируемая площадь до 1000 м ², с двумя извещателями на канал | ЕВРО/шт | 1995
| 228940 | FL0122E (серия FAAST LT) | Двухканальный аспирационный извещатель, контролируемая площадь до 2000 м ² | ЕВРО/шт | 2337.95
| 228941 | FL-IF-6 | Комплект сменного воздушного фильтра (упаковка из 6 шт.) для извещателей серии FAAST LT | ЕВРО/компл | 80.75
| 225044 | F-PP3-25 | Труба диаметром 25мм, 3м, ABS, цвет красный | ЕВРО/шт | 14.25
| 225042 | F-SS-25 | Прямой переход для трубы 25мм, ABS, цвет красный | ЕВРО/шт | 4.28
| 225046 | F-90D-25 | Переход 90 град для трубы 25мм, ABS, цвет красный | ЕВРО/шт | 10.45
| 226277 | F-45D-25 | Переход 45 град для трубы 25мм, ABS, цвет красный | ЕВРО/шт | 6.65
| 226279 | F- SU-25 | Съемный переход для трубы 25мм, ABS, цвет красный | ЕВРО/шт | 12.35
| 225045 | F-EC-25 | Заглушка для трубы 25мм, ABS, цвет красный | ЕВРО/шт | 3.8
| 226280 | F-TP-25 | Тройник для трубы 25мм, ABS, цвет красный | ЕВРО/шт | 6.65
| 227284 | F-CF-25 | Комплект для 1 точки подвесного потолка, плоский, (капиллярная трубка 2 м) | ЕВРО/компл | 93.1
| 228942 | F-CC-25 | Комплект для 1 точки подвесного потолка, конус (капиллярная трубка 2 м) | ЕВРО/компл | 85.5
| 228943 | F-CD-25 | Комплект для 1 точки подвесного потолка, дискретный (капиллярная трубка 2 м) | ЕВРО/компл | 81.7
| 227754 | F-LP | Метка воздухозаборных отверстий для PVC/ABS труб (лента на 100 элементов) | ЕВРО/шт | 66.5
| 228944 | F-FP1-25 | Гибкая труба диаметром 25мм, 1м | ЕВРО/шт | 113.05
| 225043 | F-MC-25 | Клипса закрытая для трубы 25 мм | ЕВРО/шт | 4.75
| 227755 | F-WT-25 | Емкость с каналом для конденсата для трубы 25мм | ЕВРО/шт | 120.65
| 228945 | F-CT-25 | Уловитель конденсата для трубы 25мм | ЕВРО/шт | 312.55
| 228946 | F-SS-27-25 | Прямой переход c трубы 25мм на трубу 27мм, ABS | ЕВРО/шт | 21.85
| 228947 | F-PC | Кусачки для труб | ЕВРО/шт | 46.55
| 228948 | F-BS | Самоклеящаяся лента для крепления суживающих пленок F-AF (упаковка 10 шт) | ЕВРО/упак | 34.2
| 228949 | F-AF-2.0 | Суживающая пленка, отверстие 2,0 мм (упаковка 10 шт) | ЕВРО/упак | 34.2
| 228950 | F-AF-2.5 | Суживающая пленка, отверстие 2,5 мм (упаковка 10 шт) | ЕВРО/упак | 34.2
| 228951 | F-AF-3.0 | Суживающая пленка, отверстие 3,0 мм (упаковка 10 шт) | ЕВРО/упак | 34.2
| 228952 | F-AF-3.6 | Суживающая пленка, отверстие 3,6 мм (упаковка 10 шт) | ЕВРО/упак | 34.2
| 228953 | F-AF-4.0 | Суживающая пленка, отверстие 4,0 мм (упаковка 10 шт) | ЕВРО/упак | 34.2
| 228954 | F-AF-4.6 | Суживающая пленка, отверстие 4,6 мм (упаковка 10 шт) | ЕВРО/упак | 34.2
| 228955 | F-AF-5.0 | Суживающая пленка, отверстие 5,0 мм (упаковка 10 шт) | ЕВРО/упак | 34.2
| 228956 | F-AF-5.6 | Суживающая пленка, отверстие 5,6 мм (упаковка 10 шт) | ЕВРО/упак | 34.2
| 228957 | F-AF-6.0 | Суживающая пленка, отверстие 6,0 мм (упаковка 10 шт) | ЕВРО/упак | 34.2
| 222090 | VSP-855-4 | Сменный картридж для VSP-850G, упаковка 4шт. | ЕВРО/шт | 179.55
| 221213 | VSP-850G | Фильтр внешний для трубы диаметром 25мм | ЕВРО/шт | 569.05
3.5 |  | Извещатели пламени
| 5100 | Пульсар 1-01Н | Извещатель пламени, дальность 30 м, 120 гр., t: -10...+50С | руб./шт | 2940.5
| 5101 | Пульсар 1-01С | Извещатель пламени, дальность 30 м, 120 гр., t: -50...+50С | руб./шт | 3283
| 5180 | Пульсар 1-010Н | Извещатель пламени, дальность 30 м, 120 гр., чувствительный элемент на кронштейне, t: -10...+50С | руб./шт | 3658.5
| 5102 | Пульсар 1-010С | Извещатель пламени, дальность 30 м, 120 гр., чувствительный элемент на кронштейне, t: -50...+50С | руб./шт | 4001
| 5103 | Пульсар 1-011Н | Извещатель пламени, дальность 30 м, 120 гр., выносной чувствительный элемент на кабеле до 25 м, t: -10...+50С | руб./шт | 3278.5
| 5104 | Пульсар 1-011С | Извещатель пламени, дальность 30 м, 120 гр., выносной чувствительный элемент на кабеле до 25 м, t: -50...+50С | руб./шт | 3631
| 5110 | Пульсар 1-011ПН | Извещатель пламени, дальность 30 м, 120 гр., выносной чувствительный элемент на кабеле в металлорукаве до 25 м, t: -10...+50С | руб./шт | 7297
| 5111 | Пульсар 1-011ПС | Извещатель пламени, дальность 30 м, 120 гр., выносной чувствительный элемент на кабеле в металлорукаве до 25 м, t: -50...+50С | руб./шт | 7932
| 5107 | Кабель для Пульсар 1-011Н, 1-011С, 4-011Н, 4-011С | Кабель электрический для ЧЭ извещателя пламени Пульсар 1-011Н, 1-011С, 4-011Н, 4-011С | руб./м | 49.5
| 5113 | Кабель для Пульсар 1-011ПН, 1-011ПНТ, 4-011ПН | Кабель электрический в металлорукаве для ЧЭ извещателя пламени Пульсар 1-011ПН, 1-011ПНТ, 4-011ПН | руб./м | 261
| 229041 | Пульсар 3-01 | ИК извещатель пламени точечный, 2-х проводный, дальность обнаружения до 30м (ТП-5), угол обзора 120°, U-шс.9...28В, I-потр.300мкА, IP41, t-раб.-40...+55°С, 150х80х45мм | руб./шт | 7523
| 229042 | Пульсар 3-014Н | ИК извещатель пламени с ЧЭ на электр.кабеле в металлорукаве, 4-х проводный. Дальность обнаружения до 30м (ТП-5), угол обзора 120°, U-пит.12...28В, I-потр.20мА, IP55, t-раб.-10...+55°, 200х200х70мм | руб./шт | 19142
| 229043 | Пульсар 3-014С | ИК извещатель пламени с ЧЭ на электр.кабеле в металлорукаве, 4-х проводный. Дальность обнаружения до 30м (ТП-5), угол обзора 120°, U-пит.12...28В, I-потр.20мА, IP55, t-раб.-50...+55° (-50...+85°), 200х200х70мм | руб./шт | 21222
| 229044 | Кабель для Пульсар 3-014 | Кабель электрический в нержавеющем металлорукаве для ЧЭ извещателя пламени Пульсар 3-014 | руб./м | 564
| 229045 | Пульсар 3-013Н | ИК извещатель пламени с ЧЭ на корпусе, 4-х проводный. Дальность обнаружения до 30м (ТП-5), угол обзора 120°, U-пит.12...28В, I-потр.20мА, IP55, t-раб.-10...+55°, 200х200х70мм | руб./шт | 18567.5
| 229046 | Пульсар 3-013С | ИК извещатель пламени с ЧЭ на корпусе, 4-х проводный. Дальность обнаружения до 30м (ТП-5), угол обзора 120°, U-пит.12...28В, I-потр.20мА, IP55, t-раб.-50...+55° (-50...+85°), 200х200х70мм | руб./шт | 20585.5
| 229047 | Пульсар 4-01Н | ИК извещатель пламени с ЧЭ на корпусе, 2-х проводный, с фильтрацией периодических помех. Дальность обнаружения до 30м (ТП-5), угол обзора 120°, U-шс.9...28В, I-потр.300мкА, IP41 (51), t-раб.-10...+55°, 150х80х45мм | руб./шт | 2940.5
| 229048 | Пульсар 4-01С | ИК извещатель пламени с ЧЭ на корпусе, 2-х проводный, с фильтрацией периодических помех. Дальность обнаружения до 30м (ТП-5), угол обзора 120°, U-шс.9...28В, I-потр.300мкА, IP41 (51), t-раб.-50...+55°, 150х80х45мм | руб./шт | 3283
| 229049 | Пульсар 4-010Н | ИК извещатель пламени с ЧЭ на поворотном механизме на корпусе, 2-х проводный, с фильтрацией периодических помех. Дальность обнаружения до 30м (ТП-5), угол обзора 120°, U-шс.9...28В, I-потр.300мкА, IP41 (66), t-раб.-10...+55°, 150х80х45мм | руб./шт | 3658.5
| 229050 | Пульсар 4-010С | ИК извещатель пламени с ЧЭ на поворотном механизме на корпусе, 2-х проводный, с фильтрацией периодических помех. Дальность обнаружения до 30м (ТП-5), угол обзора 120°, U-шс.9...28В, I-потр.300мкА, IP41 (66), t-раб.-50...+55°, 150х80х45мм | руб./шт | 4001
| 229051 | Пульсар 4-011Н | ИК извещатель пламени с ЧЭ на кабеле типа UTP в экране (1...25м), 2-х проводный, с фильтрацией периодических помех. Дальность обнаружения до 30м (ТП-5), угол обзора 120°, U-шс.9...28В, I-потр.300мкА, IP41 (66), t-раб.-10...+55°, 150х80х45мм | руб./шт | 3278.5
| 229052 | Пульсар 4-011С | ИК извещатель пламени с ЧЭ на кабеле типа UTP в экране (1...25м), 2-х проводный, с фильтрацией периодических помех. Дальность обнаружения до 30м (ТП-5), угол обзора 120°, U-шс.9...28В, I-потр.300мкА, IP41 (66), t-раб.-50...+55°, 150х80х45мм | руб./шт | 3631
| 229053 | Пульсар 4-011ПН | ИК извещатель пламени с ЧЭ на электрическом кабеле в металлорукаве (1...25м), 2-х проводный, с фильтрацией периодических помех. Дальность обнаружения до 30м (ТП-5), угол обзора 120°, U-шс.9...28В, I-потр.300мкА, IP55 (66), t-раб.-10...+55°, 200х200х70мм | руб./шт | 7297
| 229054 | Пульсар 4-011ПС | ИК извещатель пламени с ЧЭ на электрическом кабеле в металлорукаве (1...25м), 2-х проводный, с фильтрацией периодических помех. Дальность обнаружения до 30м (ТП-5), угол обзора 120°, U-шс.9...28В, I-потр.300мкА, IP55 (66), t-раб.-50...+55°, 200х200х70мм | руб./шт | 7932
| 229055 | Пульсар 4-011ПСТ | ИК извещатель пламени с ЧЭ на электрическом кабеле в металлорукаве (1...25м), 4-х проводный (выход «ОК»), с фильтрацией периодических помех. Дальность обнаружения до 30м (ТП-5), угол обзора 120°, U-пит.12...28В, I-потр.300мкА, IP55 (66), t-раб.-50...+55°, 200х200х70мм | руб./шт | 8390
| 229056 | Пульсар 4-011ПСК | ИК извещатель пламени с ЧЭ на электрическом кабеле в металлорукаве (1...25м), 4-х проводный (выход «СК»), с фильтрацией периодических помех. Дальность обнаружения до 30м (ТП-5), угол обзора 120°, U-пит.12...28В, I-потр.300мкА, IP55 (66), t-раб.-50...+55°, 200х200х70мм | руб./шт | 9024.5
| 220747 | Кабель для Пульсар 1-011ПС, 4-011ПС, 4-011ПСТ, 4-011ПСК | Кабель электрический в металлорукаве для ЧЭ извещателя пламени Пульсар Пульсар 1-011ПС, 4-011ПС, 4-011ПСТ, 4-011ПСК | руб./м | 345.5
| 229057 | Пульсар 4-013ПН | ИК извещатель пламени с ЧЭ на корпусе, 2-х проводный, с фильтрацией периодических помех. Дальность обнаружения до 30м (ТП-5), угол обзора 120°, U-шс.9...28В, I-потр.300мкА, IP55 (66), t-раб.-10...+55°, 200х200х70мм | руб./шт | 7078.5
| 229058 | Пульсар 4-013ПС | ИК извещатель пламени с ЧЭ на корпусе, 2-х проводный, с фильтрацией периодических помех. Дальность обнаружения до 30м (ТП-5), угол обзора 120°, U-шс.9...28В, I-потр.300мкА, IP55 (66), t-раб.-50...+55°, 200х200х70мм | руб./шт | 7694
| 229059 | Пульсар 4-013ПСТ | ИК извещатель пламени с ЧЭ на корпусе, 4-х проводный (выход «ОК»), с фильтрацией периодических помех. Дальность обнаружения до 30м (ТП-5), угол обзора 120°, U-пит.12...28В, I-потр.300мкА, IP55 (66), t-раб.-50...+55°, 200х200х70мм | руб./шт | 8138.5
| 5115 | К.01 кронштейн | Устройство крепежно-юстировочное для "Пульсар 1-01" | руб./шт | 260
| 5116 | К.11 кронштейн | Устройство крепежно-юстировочное для чувствительного элемента "Пульсар 1-011" | руб./шт | 176
| 5112 | Тестовый излучатель Т-07 | Тестовый излучатель Т-07 для проверки извещателей пламени серии "Пульсар 1" и "Пульсар 2" | руб./шт | 2214
| 224714 | Тестовый излучатель Т-09 | Тестовый излучатель Т-09 для проверки извещателей пламени "Пульсар 3-015" | руб./шт | 3384
| 223210 | ИПП-330-11-1 "Тюльпан" (код 1-1) | Извещатель пожарный пламени, 1ИК канал (горение углеводородов-4,4мкм), 25м х 90°, U-пит.8...28В, I-потр.15мА, IP65, t-раб.-40...+50°С, 109х80х70мм | руб./шт | 2291
| 228399 | ИПП-330-11-1 "Тюльпан" (код 1-2) | Извещатель пожарный пламени, 1ИК канал (горение водорода-2,7мкм), 10м х 90°, U-пит.8...28В, I-потр.15мА, IP65, t-раб.-40...+50°С, 109х80х70мм. | руб./шт | 2291
| 223209 | ИПП-330-11-01С "Тюльпан" (код 1-1-1) | Извещатель пожарный пламени, 1ИК канал (горение углеводородов-4,4мкм), 60м х 10°, U-пит.8...28В, I-потр.15мА, IP65, t-раб.-40...+50°С, 109х80х70мм | руб./шт | 3592
| 228400 | ИПП-330-11-01С "Тюльпан" (код 1-2-1) | Извещатель пожарный пламени, 1ИК канал (горение водорода-2,7мкм), 25м х 10°, U-пит.8...28В, I-потр.15мА, IP65, t-раб.-40...+50°С, 109х80х70мм. | руб./шт | 3592
| 225764 | ИПП 329/330-22-1 (Тюльпан-2-16) | Извещатель пожарный пламени, 1 ИК+1УФ каналы(горение углеводородов и металлов-4,4 мкм+200нм), угол обзора 90° на 25 м; пит. Uпит.=8...28 В; Iпотр.=15 мА; -40°…+50°C | руб./шт | 8450
| 225364 | ТФ-1 фонарь тестовый | Фонарь тестовый для извещателей пламени ИПП-330-11-1, ИПП-330-11-01С, ИПП-330-11-02С, ИПП-329/330-22-1 при их настройке и периодическом обслуживании. | руб./шт | 5000
| 206222 | ИП 329-5 "Аметист" 01 | Извещатель пламени ультрафиолетовый 2-х проводный, дальность до 80 м, угол до 90 гр., питание 12-30 В, 250 мкА | руб./шт | 2760.45
| 200079 | ИП 329-5 "Аметист" 02 | Извещатель пламени ультрафиолетовый 2-х проводный, дальность до 50 м, угол до 120 гр., питание 12-30 В, 250 мкА | руб./шт | 2629
| 206223 | ИП 329-5 "Аметист" 01 Р1 | Извещатель пламени ультрафиолетовый 4-х проводный на размыкание, дальность до 80 м, угол до 90 гр., питание 12...30 В, 250 мкА | руб./шт | 3036.5
| 206224 | ИП 329-5 "Аметист" 01 Р2 | Извещатель пламени ультрафиолетовый 4-х проводный на замыкание, дальность до 80 м, угол до 90 гр, питание 12...30 В, 250 мкА | руб./шт | 3036.5
| 206225 | ИП 329-5 "Аметист" 02 Р1 | Извещатель пламени ультрафиолетовый 4-х проводный на размыкание, дальность до 50 м, угол до 120 гр., питание 12...30 В, 250 мкА | руб./шт | 2688.75
| 206226 | ИП 329-5 "Аметист" 02 Р2 | Извещатель пламени ультрафиолетовый 4-х проводный на замыкание, дальность до 50 м, угол до 120 гр., питание 12...30 В, 250 мкА | руб./шт | 2688.75
| 5098 | ИП 332-1/1 ("Набат-1") | Извещатель пламени дальность 25 м, 30 гр., t: -60...+55С, IP41 | руб./шт | 10635.5
| 5096 | ИП 332-1/2 СК ("Набат-2"), IP41 | Извещатель пламени дальность 25 м, 30 гр., t: -60...+55С, питание 24 В, IP41 | руб./шт | 10635.5
| 226061 | ИП 329 "ИОЛИТ" | Извещатель пожарный пламени УФ, 2-х проводный, до 50м, угол обзора 90°, U-пит. 5...27В, I-потр. 300мкА, IP66, t-раб.-55...+55°С, 185х140х60мм | руб./шт | 6678.8
NEW | 236973 | Спектрон-201 | ИК извещатель пламени 2-х проводный, до 30м (ТП5), угол обзора 120°, t-сраб.7,15,22 (задается), U-шс.8...28В, I-потр.350мкА, IP41, t-раб.-50...+50°C, 103х69х97мм | руб./шт | 2202
| 227761 | Спектрон-204 | ИК извещатель пламени 2-е схемы подключения, до 30м (ТП5), угол обзора 120°, U-пит.9...28В, I-потр.30мА (max), IP68, t-раб.-50...+50°C, 69х103х45мм | руб./шт | 3096
| 227762 | Спектрон-205 | ИК извещатель пламени 2-х проводный, до 30м (ТП5), угол обзора 120°, U-шс.9...28В, I-потр.22мА (max), IP41, t-раб.-50...+50°С, 74х115х23мм, современный дизайн. | руб./шт | 2764
| 227763 | Спектрон-205Р | ИК извещатель пламени 4-х проводный с релейным выходом, до 30м (ТП5), угол обзора 120°, U-пит.9...28В, I-потр.22мА (max), IP41, t-раб.-10...+50°С, 74х115х23мм, современный дизайн. | руб./шт | 2989
| 227764 | Спектрон-210 | ИК извещатель пламени 2-х проводный с выносным элементом на электрическом кабеле в металлорукаве (0,7...25м), до 30м (ТП5), угол обзора 120°, U-шс.9...28В, I-потр.22мА (max), IP68, t-раб.-50...+50°С, 82х120х26мм (выносной элемент D18х40мм) | руб./шт | 4310
| 227765 | Спектрон-211 | ИК извещатель пламени 2-х проводный с выносным элементом на электрическом кабеле (0,7...25м), до 30м (ТП5), угол обзора 120°, U-шс.9...28В, I-потр.22мА (max), IP41, t-раб.-50...+50°С, 82х120х26мм (выносной элемент D8х18мм) | руб./шт | 3270
| 202592 | Кабель для Спектрон-210 | Кабель электрический в металлорукаве для выносного чувствительного элемента Спектрон-210 | руб./м | 197
| 227759 | Кабель для Спектрон-211 | Кабель электрический для извещателя пламени Спектрон-211. Длина 1…45м. | руб./м | 65.5
| 5238 | Кабель для Спектрон-220 | Кабель оптоволоконный в металлорукаве для выносного чувствительного элемента Спектрон-220 | руб./м | 595.5
| 217187 | Спектрон-401 | Извещатель пламени, УФ, дальность 50м, 90°, Uпит.9...28В, Iпотр.250мкА, 2-х или 4-х проводная схема включения, IP66, -30…+55°С | руб./шт | 5528.5
| 229990 | Спектрон-601 | Многодиапазонный извещатель пламени, до 30м (ТП5), угол обзора 100°, 2/4-х проводная схема подкл., U-пит.9...28В, I-потр.350мкА, t-раб.-40...+55°С, IP66, 280х210х90мм, пластик | руб./шт | 8808
| 229991 | Спектрон-601М | Многодиапазонный извещатель пламени, до 30м (ТП5), угол обзора 100°, 2/4-х проводная схема подкл., U-пит.9...28В, I-потр.350мкА, t-раб.-40...+55°С, IP66, 280х210х90мм, металл | руб./шт | 8630
| 215932 | МК-03 монтажная коробка | Монтажная коробка для подкл.извещ.«Спектрон» к 2- или 4- провод.шлейфу, IP54, 110х110х50 мм | руб./шт | 496.5
| 232094 | МК-04 монтажная коробка | Монтажная коробка для подкл.извещ.«Спектрон» 600 и 400 серии, IP54, 110х110х50 мм | руб./шт | 609
| 5285 | Тестовый излучатель ИТ-08 | Тестовый излучатель для извещ.«Спектрон» 100 и 200 серии, 2-х режимный, до 30 м, элем.питания 4xR20 (373), | руб./шт | 1312
| 224645 | Тестовый излучатель ИТ-09 | Тестовый излучатель для извещ.«Спектрон» 300 и 400 серии (уф), до 7 м, U-пит.12В, I-потр.3А | руб./шт | 1780.5
| 232361 | Тестовый излучатель ИТ-10 | Тестовый излучатель для извещ.«Спектрон» 600 серии (ик/уф), до 7 м, U-пит.12В, I-потр.3А | руб./шт | 2061.5
| 230958 | Решетка защитная | Для защиты извещ.«Спектрон-201» при установке в спортзале | руб./шт | 375
NEW | 219932 | ИП 330-5 исп. 2 "Ясень" с линзой | Извещатель пламени ИК, Uпит. 18-27В, угол обз. 18°. -45°... +50°С. С линзой, IP44 | руб./шт | 6880.5
NEW | 219931 | ИП 330-5 исп. 2 "Ясень" с блендой | Извещатель пламени ИК, Uпит. 18-27В, угол обз. 85,45,60,30°. -45°... +50°С. С блендой, IP44 | руб./шт | 6113.5
NEW | 214368 | ИП 330-5 исп. 2 "Ясень" без бленды | Извещатель пламени ИК, Uпит. 18-27В, угол обз. 85°. -45°... +50°С. Без бленды, IP44 | руб./шт | 5860
3.6 |  | Извещатели комбинированные
| 5232 | Аврора-ДТН (ИП 212/101-78-А1) без базы | Дымо-тепловой с максимальным тепловым каналом, (без базы), 60С, 5С/мин | руб./шт | 571.1
| 5261 | ИДТ-2 диф. (ИП-212/101-18 R1) | Дымо-тепловой с дифференциальным тепловым каналом, 70С, 3С/мин | руб./шт | 545.72
| 5164 | ИДТ-2 макс. (ИП-212/101-18 А3) | Дымо-тепловой с максимальным тепловым каналом, 70С | руб./шт | 533.91
| 5168 | ИП 212/101-18-А3R1 (ИДТ-2 dif+max) | Дымо-тепловой с максимально-дифференциальным тепловым каналом, 5°С/мин, 54…70°С | руб./шт | 595.11
| 5084 | ИП 212/101-2-A1R (ECO-1002) | Извещатель комбинированный без базы | руб./шт | 395
| 5267 | ИП 212/101-4 A1R (Профи-ОТ) | Извещатель комбинированный "Профи-ОТ" без базы | ЕВРО/шт | 14.7
| 210295 | MG-2500 | Дымо-тепловой с максимальным тепловым каналом, 60°С, питание 10-30 В, 130 мкА (без базы MG-3500) | у.е./шт | 17.94
| 233014 | ИПК-3.5 | Извещатель пожарный комбинированный 2-х провод., t-сраб.54...70°C (А2), U-шс.10...30В, I-потр.95 мкА, t-раб.-10...+55°C, 100х48 мм | руб./шт | 301.5
3.7 |  | Извещатели ручные
| 5015 | ИПР-3СУ | Извещатель пожарный ручной, питание 9 - 28 В, 100 мкА, с кнопкой, 4 схемы включения | руб./шт | 147
| 206639 | ИПР-3 СУМ | Извещатель пожарный ручной, питание 9 - 28 В, 100 мкА, с кнопкой, 4 схемы включения, новый корпус | руб./шт | 142
| 205151 | ИПР 513-10 | Извещатель пожарный ручной, питание 9-30 В, 50 мкА, с кнопкой, с крышкой. | руб./шт | 140
NEW | 237032 | ИПР 513-10 (цвет зеленый) | Пожарный ручной с крышкой, U-шс9…30В, I-деж.50мкА, индик.дежур.режима, IP41, tраб.-40…+60°С, 88х86х45мм, цвет - зеленый | руб./шт | 155
NEW | 237033 | ИПР 513-10 (цвет желтый) | Пожарный ручной с крышкой, U-шс9…30В, I-деж.50мкА, индик.дежур.режима, IP41, tраб.-40…+60°С, 88х86х45мм, цвет - желтый | руб./шт | 155
NEW | 237034 | ИПР 513-10Э | Пожарный ручной без крышки, U-шс9…30В, I-деж.50мкА, индик.дежур.режима, IP41, tраб.-40…+60°С, 87х90х43мм, цвет - красный | руб./шт | 125
| 224433 | ИПР 513-3М | ИПР, питание по ШС, I-потр.50мкА, IP41, 94х90х33, t-раб. -30...+55°C | руб./шт | 197.89
| 225245 | ЭДУ ИПР 513-3М | ИПР "ПУСК ПОЖАРОТУШЕНИЯ" желт.цвет, питание по ШС, I-потр.50мкА, IP41, 94х90х33, t-раб. -30...+55°C | руб./шт | 221.25
| 5202 | Стекло для ИПР-513-3 | Стекло дополнительное для ИПР-513-3 | руб./шт | 8.58
| 213968 | Стекло к ИПР 513-3 исп.02 | Стекло дополнительное для ИПР-513-3 | руб./шт | 8.58
| 221689 | ИП 535-7 | ИПР (н.з.) с индик., IP41, -10°С...+55°C, 109х94х47 мм | руб./шт | 166
| 210123 | ИПР-55 красный | Извещатель пожарный ручной, питание 18 - 24 В, 350 мкА, с кнопкой | руб./шт | 170.84
| 224687 | ИПР-55М | Извещатель пожарный ручной 9-30В/20мА/+76х77х34мм/IP41/0,06кг/-30..+55°С | руб./шт | 137.5
| 5022 | ИПР-К (ИП 5-1) | Извещатель охранно-пожарный ручной с индикатором, 2-х проводный Н.З., U-шс 18...24В, I-деж.0,35мА, t-раб.-40...+55°С, 109х94х47мм | руб./шт | 237.5
| 5068 | ИПР-К (кв) (ИП5-1), с крышкой | Извещатель охранно-пожарный ручной с индикатором, 2-х проводный Н.З., U-шс 18...24В, I-деж.0,35мА, t-раб.-40...+55°С, 109х94х47мм. С защитной крышкой (возможность опломбирования) | руб./шт | 262
| 5079 | ИПР-Кск (ИОПР 513/101-1), без крышки | Извещатель охранно-пожарный ручной, 1 группа контаков Н.З./Н.Р., U-комм. 5...72В, I-комм.0,1...200мА, IP41, t-раб.-40...+55°С, 109х94х47мм | руб./шт | 148.5
| 5069 | ИПР-Кск (ИОПР 513/101-1), с крышкой | Извещатель охранно-пожарный ручной, 1 группа контаков Н.З./Н.Р., U-комм. 5...72В, I-комм.0,1...200мА, IP41, t-раб.-40...+55°С, 109х94х47мм. С защитной крышкой (возможность опломбирования). | руб./шт | 173
| 235964 | ИПР-Кид (ИОПР 513/101-5), без крышки | Извещатель охранно-пожарный ручной, 1 группа контактов Н.Р., индик.дежур.режима, U-шс9…28В, I-потр.50мкА, IP41, t-раб.-40...+55°C, 110х95х50мм. Цвет - красный. | руб./шт | 148.5
| 235965 | ИПР-Кид (ИОПР 513/101-5), с крышкой | Извещатель охранно-пожарный ручной, 1 группа контактов Н.Р., индик.дежур.режима, Uшс 9…28В, Iпотр.50мкА, IP41, t-раб.-40...+55°С, 110х95х50мм. Цвет - красный. | руб./шт | 173
| 5078 | ИПР-Ксу (ИОПР 513/101-2), без крышки | Извещатель охранно-пожарный ручной с 2-х цветным индикатором, 2 схемы включения (Н.З./Н.Р.), U-шс 9...28В, I-деж.0,15мА, IP41, t-раб.-40...+55°С, 109х94х47мм | руб./шт | 148.5
| 226304 | ИПР-К (ИП5-1) в герметичном боксе | Извещатель охранно-пожарный ручной с индикатором, 2-х проводный Н.З., U-шс 18...24В, I-деж.0,35мА, t-раб.-40...+55°С, 109х94х47мм. Гермобокс IP55, 253х136х115, возможность пломбировки. | руб./шт | 1487.5
| 226160 | ИПР-Кск (ИОПР 513/101-1) в герметичном боксе | Извещатель охранно-пожарный ручной, 1 группа контаков Н.З./Н.Р., U-комм. 5...72В, I-комм.0,1...200мА, IP41, t-раб.-40...+55°С, 109х94х47мм. Гермобокс IP55, 253х136х115, возможность пломбировки. | руб./шт | 1398
| 228654 | ИПР-Ксу (ИОПР 513/101-2) в герметичном боксе | Извещатель охранно-пожарный ручной с 2-х цветным индикатором, 2 схемы включения (Н.З./Н.Р.), U-шс 9...28В, I-деж.0,15мА, IP41, t-раб.-40...+55°С, 109х94х47мм. Гермобокс IP55, 253х136х115, возможность пломбировки. | руб./шт | 1398
| 209328 | ИПР-Мск (ИОП502-1) | Извещатель охранно-пожарный ручной, 1 группа контаков Н.З./Н.Р., U-комм. 5...72В, I-комм.0,1...200мА, IP41, t-раб.-40...+55°С, 109х94х47мм | руб./шт | 102.5
| 211157 | ИПР-Мсу (ИОП502-1) | Извещатель охранно-пожарный ручной с индикатором, 2-х проводный Н.З., 2-е схемы включения, U-шс 9...28В, I-деж.150мкА, IP41, t-раб.-40...+55°С, 100х86х30мм. | руб./шт | 116.5
| 5316 | MCP3A-R000SF (ИП 535-8) | Извещатель пожарный ручной н.з., н.о. многораз. элемент, ключ и крепеж в комплекте. Аналог ИПР-СС | руб./шт | 290
| 5008 | ИПР | Питание 18-24 В, 35 мкА, с рычагом | руб./шт | 295.01
| 205975 | ИП-УОС-2-К-м | Устройство обрыва связи (на вентиль) | руб./шт | 243.5
| 228247 | ИП-УОС-Мк-м | Устройство обрыва связи (с кнопкой) Н.З., корпус по ГОСТ Р 53325-2009, с индикацией, t-раб.+5...+50°С, 90х90х37мм | руб./шт | 271.5
| 223956 | SPR-7L | Извещатель пожарный ручной, 2-х провод., с индикат., U-шс.9...30В, I-потр.5 мкА, IP41, t-раб.-10...+55°C, 102х102х38 мм | руб./шт | 135
| 233015 | SPR-8L | Извещатель пожарный ручной с индик.дежур.режима, 2-х провод., U-шс.9...30В, I-потр.50 мкА, IP41, t-раб.-10...+55°C, 102х102х38 мм | руб./шт | 145
| 5050 | ИР-1 (белый) | Извещатель пожарный ручной, питание 9 - 30 В, 40 мкА, 3 схемы включения, с рычагом | руб./шт | 157
| 5051 | ИР-1 (красный) | Извещатель пожарный ручной, питание 9 - 30 В, 40 мкА, 3 схемы включения, с рычагом | руб./шт | 157
| 227718 | ИП 535-88 К0 "Аргут-П" | Извещатель пожарный ручной, без кабельных вводов, 8-30В, 50мкА, T-окр. ср -55°…+85°С, IP68 | руб./шт | 1931.63
| 227719 | ИП 535-88 К1 "Аргут-П" | Извещатель пожарный ручной, штуцер G1/2+G1/2, 8-30В, 50мкА, T-окр. ср -55°…+85°С, IP68 | руб./шт | 2294.78
| 227716 | ИП 535-88 К2 "Аргут-П" | Извещатель пожарный ручной, штуцер 12 мм+12 мм, 8-30В, 50мкА, T-окр. ср -55°…+85°С, IP68 | руб./шт | 2640.25
| 227720 | ИП 535-88 К3 "Аргут-П" | Извещатель пожарный ручной, штуцер G1/2+заглушка, 8-30В, 50мкА, T-окр. ср -55°…+85°С, IP68 | руб./шт | 2248.18
| 227721 | ИП 535-88 К4 "Аргут-П" | Извещатель пожарный ручной, штуцер 12 мм+заглушка, 8-30В, 50мкА, T-окр. ср -55°…+85°С, IP68 | руб./шт | 2415.78
| 227722 | ИП 535-88 К5 "Аргут-П" | Извещатель пожарный ручной, штуцер G3/4+G3/4, 8-30В, 50мкА, T-окр. ср -55°…+85°С, IP68 | руб./шт | 2316.98
| 227723 | ИП 535-88 К6 "Аргут-П" | Извещатель пожарный ручной, штуцер G3/4+заглушка, 8-30В, 50мкА, T-окр. ср -55°…+85°С, IP68 | руб./шт | 2259.28
| 227724 | ИП 535-88 К7 "Аргут-П" | Извещатель пожарный ручной, штуцер 15 мм+ 15 мм, 8-30В, 50мкА, T-окр. ср -55°…+85°С, IP68 | руб./шт | 2762.2
| 227725 | ИП 535-88 К8 "Аргут-П" | Извещатель пожарный ручной, штуцер 15 мм+заглушка, 8-30В, 50мкА, T-окр. ср -55°…+85°С, IP68 | руб./шт | 2481.93
3.8 |  | Извещатели адресные
| 5126 | ИП 212-34А (ДИП-34А) | Извещатель пожарный дымовой адресно-аналоговый (для С2000-КДЛ) | руб./шт | 625
| 212243 | Монтажное устройство к ДИП-34А (УМ-4-01) пластик, крепление пружинами | Монтажное устройство для крепления в подвесной потолок (крепление пружинами) ДИП-34А, ИП-212-31/1, ИП-212-39, ИП-212-43, ИП-212-44, ИП-212-49 АМ, ИП-212-5СВ, ИП-212-53, ИП-212-69/3 | руб./шт | 26.4
| 223021 | Монтажное устройство к ДИП-34А (УМ-06) пластик, крепление фиксирующей планкой | Монтажное устройство для крепления в подвесной потолок (крепление фиксирующей планкой) ДИП-34А, ДИП-34ПА, ИП 212-44, ИП 212-31/1, ИП 212-39, ИП 212-5СВ, ИП 212-53, ИП 212-69/3 | руб./шт | 27.83
| 4315 | С2000-ИП-02-02 | Извещатель пожарный тепловой адресно-аналоговый максимально-дифференциальный, питание от С2000-КДЛ | руб./шт | 587.05
| 5187 | АМ-99 | Модуль адресный на 99 извещателей Leonardo | ЕВРО/шт | 53.5
| 5186 | ИП 212-60А (Leonardo-O) | Дымовой оптико-электронный Leonardo-O без базы В401L | руб./шт | 687.5
| 5185 | ИП 101-24А-A1R (Leonardo-T) | Тепловой максимально-дифференциальный Leonardo-T без базы В401L | руб./шт | 641
| 5193 | ИП 212/101-3А-A1R (Leonardo-OT) | Комбинированный (дым/тепло) Leonardo-OT без базы В401L | руб./шт | 887
4 |  | Извещатели аварийные
4.1 |  | Извещатели утечки газа
| 204312 | GDR-220M (GA5127-M) | Извещатель утечки природного газа (метан), порог срабатыв.20%НКПР, встроен.сирена 85дБ, 1 вых. реле перекл.контакт. (~250В/10А, =30В/8А), U-пит.220В, P-потр.2Вт, IP42, t-раб.-10...+55°С, 140х100х50мм | у.е./шт | 35.87
| 210290 | TGDR-1224M | Извещатель утечки природного газа (метан) потолочного исполн. для установки на базу MG-3500, порог срабатыв.20%НКПР, встроен.сирена 85дБ, 1 вых. реле Н.З. контакт. (~250В/0,5А, =24В/2А), U-пит.12/24В, P-потр.2Вт, IP42, t-раб.-10...+55°С, D100х55мм | у.е./шт | 31.37
| 204283 | GDR-1224M (GA5117-M) | Извещатель утечки природного газа (метан), порог срабатыв.20%НКПР, встроен.сирена 85дБ, 1 вых. реле перекл.контакт. (~250В/10А, =30В/8А), U-пит.12/24В, P-потр.2Вт, IP42, t-раб.-10...+55°С, 140х100х50мм | у.е./шт | 35.87
| 227078 | ИП 435-01СИ | Извещатель обнаружения токсичной концентрации угарного газа (моноксид углерода) автономный со световой и звуковой индикацией, однопороговый (20-40ppm), встроен.сирена 85дБ, U-пит.7,5...10В (элемент питания 9В тип 6F22), I-потр.35мкА, IP40, t-раб.-10...+55°С, D98х45мм | руб./шт | 675
| 204314 | GDR-1224L (GA5117-L) | Извещатель утечки сжиженного газа (пропан-бутан), порог срабатыв.10%НКПР, встроен.сирена 85дБ, 1 вых. реле перекл.контакт. (~250В/10А, =30В/8А), U-пит.12/24В, P-потр.2Вт, IP42, t-раб.-10...+55°С, 140х100х50мм | у.е./шт | 35.87
| 204315 | GDR-220L (GA5127-L) | Извещатель утечки сжиженного газа (пропан-бутан), порог срабатыв.10%НКПР, встроен.сирена 85дБ, 1 вых. реле перекл.контакт. (~250В/10А, =30В/8А), U-пит.220В, P-потр.2Вт, IP42, t-раб.-10...+55°С, 140х100х50мм | у.е./шт | 35.87
| 215314 | GDR-1224M.C (GDR-1224MEC) | Извещатель обнаружения токсичной концентрации угарного (моноксид углерода) и природного (метан) газа, порог срабат.50ppm/20%НКПР, встроен.сирена 85дБ, 2 вых. реле НЗ/НР+НР контакт. (=30В/8А), U-пит.12В, P-потр.2Вт, IP42, t-раб.-10...+55°С, 140х100х50мм | у.е./шт | 78.46
| 215315 | GDR-1224L.C (GDR-1224LEC) | Извещатель обнаружения токсичной концентрации угарного (моноксид углерода) и сжиженного (пропан-бутан) газа, порог срабат.50ppm/20%НКПР, встроен.сирена 85дБ, 2 вых. реле НЗ/НР+НР контакт. (=30В/8А), U-пит.12/24В, P-потр.2Вт, IP42, t-раб.-10...+55°С, 140х100х50мм | у.е./шт | 78.46
| 215316 | GDR-220M.C (GDR-220MEC) | Извещатель обнаружения токсичной концентрации угарного (моноксид углерода) и природного (метан) газа, порог срабат.100ppm/10%НКПР, встроен.сирена 85дБ, 2 вых. реле НЗ/НР+НР контакт. (=30В/8А), U-пит.220В, P-потр.2Вт, IP42, t-раб.-10...+55°С, 140х100х50мм | у.е./шт | 83.69
| 215317 | GDR-220L.C (GD2R-220LEC) | Извещатель обнаружения токсичной концентрации угарного (моноксид углерода) и сжиженного (пропан-бутан) газа, порог срабат.50ppm/20%НКПР, встроен.сирена 85дБ, 2 вых. реле НЗ/НР+НР контакт. (=30В/8А), U-пит.220В, P-потр.2Вт, IP42, t-раб.-10...+55°С, 140х100х50мм | у.е./шт | 83.69
| 215318 | GDR-1224C.1 (GD2R-12EC) | Извещатель обнаружения токсичной концентрации угарного газа (моноксид углерода), двухпороговый (20ppm-100ppm), встроен.сирена 85дБ, 2 вых. реле НЗ/НР+НР контакт. (=30В/8А), U-пит.12В, P-потр.2Вт, IP42, t-раб.-10...+55°С, 140х100х50мм | у.е./шт | 78.46
| 215319 | GDR-1224C.2 (GD2R-24EC) | Извещатель обнаружения токсичной концентрации угарного газа (моноксид углерода), двухпороговый (20ppm-100ppm), встроен.сирена 85дБ, 2 вых. реле НЗ/НР+НР контакт. (=30В/8А), U-пит.24В, P-потр.2Вт, IP42, t-раб.-10...+55°С, 140х100х50мм | у.е./шт | 78.46
| 215320 | GDR-220C.2R (GD2R-220EC) | Извещатель обнаружения токсичной концентрации угарного газа (моноксид углерода), двухпороговый (20ppm-100ppm), встроен.сирена 85дБ, 2 вых. реле НЗ/НР+НР контакт. (=30В/8А), U-пит.220В, P-потр.2Вт, IP42, t-раб.-10...+55°С, 140х100х50мм | у.е./шт | 78.46
| 204316 | GS-130 | Извещатель утечки газа, два уровня 10% и 20% взрывоопасной концентрации. Питание 230В, встроенная сирена. Релейный выход 250В/5А. | ЕВРО/шт | 64
| 204078 | GS-133 | Извещатель утечки газа, два уровня 10% и 20% взрывоопасной концентрации. Питание 12В, встроенная сирена. Релейный выход 250В/5А. | ЕВРО/шт | 44.18
4.2 |  | Датчики утечки воды
NEW | 238127 | h2o-Контакт NEW исп.1 | Датчик протечки воды, 2-проводный, питание по шлейфу, Uпит. 5-24В. Белый корпус, с проушинами, 25x25x15 мм | руб./шт | 374.2
NEW | 238128 | h2o-Контакт NEW исп.2 (Н.О.) | Датчик протечки воды, релейного типа, 4-проводный, Uпит. 5-24В. Разомкнут при отсутствии воды. Белый корпус, с проушинами, 25x25x15 мм | руб./шт | 427.7
NEW | 238129 | h2o-Контакт NEW исп.2 (Н.З.) | Датчик протечки воды, релейного типа, 4-проводный, Uпит. 5-24В. Замкнут при отсутствии воды. Белый корпус, с проушинами, 25x25x15 мм | руб./шт | 427.7
NEW | 238130 | h2o-Контакт OLD исп.1 | Датчик протечки воды, 2-проводный, питание по шлейфу, Uпит. 5-24В. Черный корпус, 25x25x15 мм | руб./шт | 340.2
NEW | 238131 | h2o-Контакт OLD исп.2 | Датчик протечки воды, релейного типа, 4-проводный, Uпит. 5-24В. Разомкнут при отсутствии воды. Черный корпус, 25x25x15 мм | руб./шт | 388.8
| 220210 | Водолей-Р (01) | Датчик влажности, релейного типа, диап. раб.напр. 10В-14В. Замкнут при отсутствии воды. С индикатором | руб./шт | 379.98
| 220211 | Водолей-Р исп.02 (НР) | Датчик влажности, релейного типа, диап.раб.напр. 10В-14В. Разомкнут при отсутствии воды. С индикатором | руб./шт | 379.98
| 216319 | ИУЖ-2 "Венеция" | Извещатель уровня жидкости | руб./шт | 379.98
| 207077 | Астра-361 | Извещатель утечки воды аварийного типа, 3 - 12 В, 0,003 мА - деж. режим | руб./шт | 236.5
5 |  | Оповещатели
5.1 |  | Оповещатели звуковые
5.1.1 |  | Для помещений
| 19022 | АС-10 (ООПЗ-12) | Сирена 110 дБ, 12 В, 90 мА, t: -10…+50C | руб./шт | 171.25
| 19004 | АС-22 (ООПЗ-220) | Сирена 103 дБ, 220 В, 30 мА, t: -10…+50C | руб./шт | 171.25
| 19029 | АС-24 (ООПЗ-24) | Сирена 110 дБ, 24 В, 50 мА, t: -10…+50C | руб./шт | 171.25
| 200097 | ОПЗ Антишок | Оповещатель звуковой малогабаритный. U-пит - 6..36В. I-пот - 60..40мА. Тонально-модулированный, плавное нарастание звука. 100дБ. IP53. -40…+60 С | руб./шт | 241.31
| 200096 | ОПЗ Стандарт | Оповещатель звуковой малогабаритный. U-пит - 6..36В. I-пот - 60..40мА. Тонально-модулированный, плавное нарастание звука. 100дБ. IP53. -40…+60 С | руб./шт | 233.05
| 201054 | Бекас (ПКИ-МБ) | Сирена 110 дБ, 12 В, 25 мА, t: -40…+55°C, 60х45х35 | руб./шт | 114
| 210122 | Гром-12М | Сирена 105 дБ, 12 В, 35 мА, t: -30…+55°C, D67х45 | руб./шт | 131.5
| 19006 | Иволга (ПКИ-1) | Сирена 105 дБ, 12 В, 55 мА, t: -40…+50C | руб./шт | 128.4
| 19078 | Иволга-3 (ПКИ-3) | Сирена 103 дБ, 220 В, t: -30…+50 С | руб./шт | 154.8
| 19176 | Колибри (ПКИ-1) | Сирена 105 дБ, 12 В, 55 мА t: -40…+50C | руб./шт | 122.4
| 225358 | МК-1 | Для крепления ПКИ-1/2/3, ПКИ-РС1, ПКИ-1К, ПКИ-СП12, ПКИ-СО1 (И), СИ-1/3, ИП 212-88М, ИП 212-188, ИП "Горыныч" в подвесной потолок, пластиковое | руб./шт | 33.6
| 200098 | Маяк-12-ЗМ | Звуковой, 105 дБ, U-пит.12В, I-потр.20 мА, IP56, t-раб.-50…+55°C, D80х50 | руб./шт | 114.5
| 207194 | Маяк-12-ЗМ исп.1 | Звуковой, 105 дБ, 12 В, 20 мА, t: -30…+55°C, D80х30 | руб./шт | 99
| 229790 | Маяк-220-ЗМ1 | 220В, 11ВА, IP50, 105дБ, -50..+55С, 100х80х30мм | руб./шт | 153.5
| 228093 | Маяк-24-ЗМ1 | 24В, 20мА, 105дБ, IP56, 100х80х30мм, -55..+55С | руб./шт | 99
| 210124 | Маяк-12-ЗМ исп.2 | Сирена 110 дБ внутренняя, U-пит.12В, I-потр.30 мА, IP55, t-раб.-30…+55°C, 100х80х30мм | руб./шт | 134.5
| 229791 | Маяк-220-ЗМ2 | 220В, 11ВА, IP50, 110дБ, -50..+55С, 100х80х30мм | руб./шт | 251
| 228245 | Маяк-24-ЗМ2 | 24В, 30мА, 110дБ, IP55, -50..+55С, 100х80х30мм | руб./шт | 134.5
| 209324 | Маяк-24-3М | Сирена 105 дБ, 24 В, 20 мА, t: -30…+55°C, D80х50 | руб./шт | 114.5
| 214023 | ОПОП 2-35 (корпус белый) | Сирена 100 дБ, 9-27В, 35мА, 87х88х44 мм, IP41, -25...+55°С | руб./шт | 151.5
| 19003 | Свирель | Сирена 96 дБ, 12 В, 60 мА, t: -30…+50C | руб./шт | 238.5
| 217247 | Свирель-24V | Сирена 96 дБ, 24 В, 60 мА, t: -30…+50C | руб./шт | 238.5
| 19009 | Тон-1С-12 | Сирена 85 дБ, 12 В, 70 мА | руб./шт | 218.5
| 19028 | Тон-1С-24 | Сирена 85 дБ, 24 В, 60 мА | руб./шт | 218.5
| 19181 | Флейта-12В исп. 1 | Сирена 103 дБ, 12 В, 60 мА, t: -30...+50С | руб./шт | 143.5
| 19272 | Флейта-220В | Сирена уличная, 100 дБ, Uпит.187...242В, 20 мА, IP52, tраб.-30...+50°С, 103х160х47мм | руб./шт | 187.5
| 207280 | Шмель | Сирена 110 дБ, 12 В, 25 мА, t: -40…+55°C, 60х45х15 | руб./шт | 110.4
| 10028 | 747 | Сирена двухтональная 95 дБ, 12 В, 0,4 А | у.е./шт | 12.64
| 19370 | VP-1 (AL-P1) | Сирена 105 дБ, 12 В, 250 мА, с кронштейном | руб./шт | 88.05
| 219672 | AL-S58 (VS-85) | 118 дБ, 30 Вт, 1200 мА, DC 6-14В, двух-тональный, d101х106х101 мм, IP 45, -30…+50C, белый | руб./шт | 494.5
5.1.2 |  | Для наружной установки (уличные)
| 229793 | Маяк-12-ЗМ1 НИ | 12В, 20мА, 105дБ, IP55, -50..+55С, 100х100х35мм | руб./шт | 146
| 229795 | Маяк-220-ЗМ1-НИ | 220В, 11ВА, 105дБ, IP50, -50..+55С, 100х80х35мм | руб./шт | 191.5
| 225963 | Маяк-24-ЗМ1 НИ | Звуковой, 24В, 50мА, 105дБ, IP55, 100х100х31мм, -50С..+55С, наруж. исп. | руб./шт | 146
| 229794 | Маяк-12-ЗМ2 НИ | 12В, 30мА, 110дБ, IP55, -50..+55С, 100х100х35мм | руб./шт | 190.5
| 229796 | Маяк-220-ЗМ2-НИ | 220В, 11ВА, 110дБ, IP50, -50..+55С, 100х80х35мм | руб./шт | 286.5
| 229797 | Маяк-24-ЗМ2 НИ | 24В, 30мА, 110дБ, IP55, -50..+55С, 100х100х35мм | руб./шт | 190.5
| 19001 | МЗМ-1 | Звонок громкого боя, 103 дБ, 220 В | руб./шт | 471
| 19054 | Свирель-2 исп.00 | Сирена 105 дБ, 6-15 В, 600 мА, t: -30…+45C | руб./шт | 851.82
| 19090 | Свирель-2 исп.01 | Сирена 100 дБ, 6-15 В, 300 мА, t: -30…+45C | руб./шт | 627.24
| 19085 | Свирель-2 исп.02 | Сирена 100 дБ, 24 В, 300 мА, t: -30…+45C | руб./шт | 851.82
| 208411 | СС-1 (корпус силумин) | Сирена 220 В, 35 ВА, 98дБ | руб./шт | 356.88
| 19027 | Сторож | Звонок громкого боя, 103 дБ, 220 В | руб./шт | 466
| 19182 | Флейта-12 исп. 2 | Сирена 103 дБ, 12 В, 60 мА, t: -30…+50C | руб./шт | 152.5
| 10027 | 702 | Сирена двухтональная 117 дБ, 12 В, 1 А | у.е./шт | 22.95
| 10036 | 719 | Сирена двухтональная 109 дБ, 12 В, 0,5 А | у.е./шт | 15.24
5.2 |  | Оповещатели световые
5.2.1 |  | Для помещений
| 200620 | Астра-10 исп.1 | 220 В, 12 В, 50 мА, прозрачный красный корпус | руб./шт | 139.5
| 19018 | Астра-10 исп.2 | 12 В, 50 мА | руб./шт | 125
| 19342 | Астра-10М исп.1 | 12 В, 15 мА | руб./шт | 70.5
| 202493 | Вишня-И (красный) (СО-1) | 12 В, 50 мА, 82х67х44 | руб./шт | 94.8
| 202492 | Вишня-Б (красный) (ПКИ-СО-1) | 12 В, 50 мА, 60х45х35 | руб./шт | 94.8
| 19012 | Искра | 12 В, 80 мА | руб./шт | 218
| 19015 | Маяк-1 | 220 В, 12 В, 50 мА | руб./шт | 139.5
| 19048 | Маяк-12-С | 12 В, 20 мА, D80х30 | руб./шт | 68.5
| 228097 | Маяк-24-С | 24В, 20мА, -40..+55С, IP66, 100х80х30мм | руб./шт | 68.5
| 221132 | Маяк-220-С | Световой, Uпит.220В, Pпотр.4,4ВА, IP60, tраб.-40...+55°С, 100х80х30мм | руб./шт | 100.5
| 19105 | Призма-100 | Световой, Uпит.10...14В, Iпотр.30 мА, IP41, tраб.-30...+50°С, 80х30мм | руб./шт | 108.5
| 19024 | Строб (красный) (СИ-1) | 12 В, 45 мА, строб-лампа | руб./шт | 153.6
| 207283 | Строб (красный) (СБ-1) | 12 В, 40 мА, 60х45х35, свет пульсирующий | руб./шт | 153.6
| 204232 | Строб-220 (красный) (СИ-3) | 220 В, 50 мА, 82х67х44, свет пульсирующий | руб./шт | 165.6
| 217251 | Маяк-12-СТ | Оповещатель световой стробоскоп, 12В, 20мА, IP66, -40...+55С, 100х80х30 | руб./шт | 140.5
| 222426 | Маяк-24-СТ | Световой строб, U-пит.24В, I-потр.20мА, IP66, 100х80х30мм, t-раб. -30...+50С | руб./шт | 140.5
| 10026 | 710 RD | Строб-лампа, 12 В, 250 мА | у.е./шт | 35.85
| 19021 | TK-30 (AL-L1) | 12 В, 180 мА, строб-лампа (красная) | руб./шт | 191
5.2.2 |  | Для наружной установки (уличные)
| 19527 | ОПОП1-5-12/24 | 12/24 В, 50 мА, IP65 | руб./шт | 607.5
| 19528 | ОПОП 1-5-12/24 (серый) | 12/24 В, 50 мА, IP65 | руб./шт | 607.5
| 19529 | ОПОП1-5-220 | 220 В, 12 ВА, IP65 | руб./шт | 607.5
| 19530 | ОПОП 1-5-220 (серый) | 220 В, 12 ВА, IP65 | руб./шт | 607.5
5.2.3 |  | Светильники светодиодные
| 219824 | SKAT LT-2330LED | Лампа аварийного освещения 30 светодиодов; 2 режима работы; время резерва до 4/8 часа; потолочное крепление; 2 варианта настенного крепления; защита АКБ от перезаряда и глубокого разряда; яркие светодиоды | руб./шт | 407
| 230600 | SKAT LT-6619LED | Аварийный светильник с РИП (4В, 1.2Ач), 19 светодиодов, U-пит.220В, 52х49х175 мм | руб./шт | 230.65
NEW | 237206 | Jetron JL 01-30 LED | Светильник аварийного освещения светодиодный непостоянного действия с энергосберегающим режимом, 187-242В, 30 сверх ярких светодиодов, световой поток 180 Лм, время свечения - до 10 часов, защита от перезаряда и глубокого разряда, 350х50х60 мм, 0,5 кг, 0С..+40С | руб./шт | 401
NEW | 237560 | Jetron JL 02-30 LED | Светильник аварийного освещения светодиодный непостоянного действия с энергосберегающим режимом, 187-242В, 30 сверх ярких светодиодов, световой поток 180 Лм, время свечения - до 8 часов, защита от перезаряда и глубокого разряда, 256х50х73 мм, 0,4 кг, 0С..+40С | руб./шт | 391
NEW | 237561 | Jetron JL 03-30 LED | Светильник аварийного освещения светодиодный непостоянного действия с энергосберегающим режимом, 187-242В, 30 сверх ярких светодиодов, световой поток 90 Лм, время свечения - до 6 часов, защита от перезаряда и глубокого разряда, 200х50х70 мм, 0,2 кг, 0С..+40С | руб./шт | 341.5
NEW | 237562 | Jetron JL 03-60 LED | Светильник аварийного освещения светодиодный непостоянного действия с энергосберегающим режимом, 187-242В, 60 сверх ярких светодиодов, световой поток 180 Лм, время свечения - до 6 часов, защита от перезаряда и глубокого разряда, 550х55х55 мм, 0,65 кг, 0С..+40С | руб./шт | 554
NEW | 237563 | Jetron JL 03-90 LED | Светильник аварийного освещения светодиодный непостоянного действия с энергосберегающим режимом, 187-242В, 90 сверх ярких светодиодов, световой поток 270 Лм, время свечения - до 10 часов, защита от перезаряда и глубокого разряда, 650х65х65 мм, 1,05 кг, 0С..+40С | руб./шт | 759
| 224137 | РАКЕТА 01-30LED | Светильник аварийного освещения автоном.двухрежимный светодиодный (30светодиод.х2500 мКд), U-пит.187...242В, встроен.АКБ 2х4В 1 Ач, время работы: 15светодиод.- 10ч, 30 светодиод.- 5ч, t-раб.0...+40С, 350х50х60мм, 0.5кг | руб./шт | 400
| 230208 | ЛУЧ-12-С 31 | 12В, 3 Вт, IP56, 6 источников света, световой поток 460лм, -40..+55С | руб./шт | 340
| 230209 | ЛУЧ-12-С 31 Ф | 12В, 3 Вт, IP56, 6 источников света, световой поток 460лм, -40..+55С, фото датчик | руб./шт | 437
| 230210 | ЛУЧ-12-С 31 А | 12В, 3 Вт, IP56, 6 источников света, световой поток 460лм, -40..+55С, датчик акустики | руб./шт | 437
| 230211 | ЛУЧ-12-С 31 ФА | 12В, 3 Вт, IP56, 6 источников света, световой поток 460лм, -40..+55С, датчики | руб./шт | 437
| 230212 | ЛУЧ-12-С 32 | 12В, 3 Вт, IP56, 6 источников света, световой поток 460лм, -40..+55С | руб./шт | 340
| 230213 | ЛУЧ-12-С 32 Ф | 12В, 3 Вт, IP56, 6 источников света, световой поток 460лм, -40..+55С, фото датчик | руб./шт | 437
| 230214 | ЛУЧ-12-С 32 А | 12В, 3 Вт, IP56, 6 источников света, световой поток 460лм, -40..+55С, датчик акустики | руб./шт | 437
| 230215 | ЛУЧ-12-С 32 ФА | 12В, 3 Вт, IP56, 6 источников света, световой поток 460лм, -40..+55С, датчики | руб./шт | 437
| 230216 | ЛУЧ-12-С 61 | 12В, 6 Вт, IP56, 6 источников света, световой поток 800лм, -40..+55С | руб./шт | 442.5
| 230217 | ЛУЧ-12-С 61 Ф | 12В, 6 Вт, IP56, 6 источников света, световой поток 800лм, -40..+55С, фото датчик | руб./шт | 539
| 230218 | ЛУЧ-12-С 61 А | 12В, 6 Вт, IP56, 6 источников света, световой поток 800лм, -40..+55С, датчик акустики | руб./шт | 539
| 230219 | ЛУЧ-12-С 61 ФА | 12В, 6 Вт, IP56, 6 источников света, световой поток 800лм, -40..+55С, датчики | руб./шт | 539
| 230220 | ЛУЧ-12-С 62 | 12В, 6 Вт, IP56, 6 источников света, световой поток 800лм, -40..+55С | руб./шт | 442.5
| 230221 | ЛУЧ-12-С 62 Ф | 12В, 6 Вт, IP56, 6 источников света, световой поток 800лм, -40..+55С, фото датчик | руб./шт | 539
| 230222 | ЛУЧ-12-С 62 А | 12В, 6 Вт, IP56, 6 источников света, световой поток 800лм, -40..+55С, датчик акустики | руб./шт | 539
| 230223 | ЛУЧ-12-С 62 ФА | 12В, 6 Вт, IP56, 6 источников света, световой поток 800лм, -40..+55С, датчики | руб./шт | 539
| 230224 | ЛУЧ-24-С 31 | 24В, 3 Вт, IP56, 6 источников света, световой поток 460лм, -40..+55С | руб./шт | 340
| 230225 | ЛУЧ-24-С 31 Ф | 24В, 3 Вт, IP56, 6 источников света, световой поток 460лм, -40..+55С, фото датчик | руб./шт | 437
| 230226 | ЛУЧ-24-С 31 А | 24В, 3 Вт, IP56, 6 источников света, световой поток 460лм, -40..+55С, датчик акустики | руб./шт | 437
| 230227 | ЛУЧ-24-С 31 ФА | 24В, 3 Вт, IP56, 6 источников света, световой поток 460лм, -40..+55С, датчики | руб./шт | 437
| 230228 | ЛУЧ-24-С 32 | 24В, 3 Вт, IP56, 6 источников света, световой поток 460лм, -40..+55С | руб./шт | 340
| 230229 | ЛУЧ-24-С 32 Ф | 24В, 3 Вт, IP56, 6 источников света, световой поток 460лм, -40..+55С, фото датчик | руб./шт | 437
| 230230 | ЛУЧ-24-С 32 А | 24В, 3 Вт, IP56, 6 источников света, световой поток 460лм, -40..+55С, датчик акустики | руб./шт | 437
| 230231 | ЛУЧ-24-С 32 ФА | 24В, 3 Вт, IP56, 6 источников света, световой поток 460лм, -40..+55С, датчики | руб./шт | 437
| 230232 | ЛУЧ-24-С 61 | 24В, 6 Вт, IP56, 6 источников света, световой поток 800лм, -40..+55С | руб./шт | 442.5
| 230233 | ЛУЧ-24-С 61 Ф | 24В, 6 Вт, IP56, 6 источников света, световой поток 800лм, -40..+55С, фото датчик | руб./шт | 539
| 230234 | ЛУЧ-24-С 61 А | 24В, 6 Вт, IP56, 6 источников света, световой поток 800лм, -40..+55С, датчик акустики | руб./шт | 539
| 230235 | ЛУЧ-24-С 61 ФА | 24В, 6 Вт, IP56, 6 источников света, световой поток 800лм, -40..+55С, датчики | руб./шт | 539
| 230236 | ЛУЧ-24-С 62 | 24В, 6 Вт, IP56, 6 источников света, световой поток 800лм, -40..+55С | руб./шт | 442.5
| 230237 | ЛУЧ-24-С 62 Ф | 24В, 6 Вт, IP56, 6 источников света, световой поток 800лм, -40..+55С, фото датчик | руб./шт | 539
| 230238 | ЛУЧ-24-С 62 А | 24В, 6 Вт, IP56, 6 источников света, световой поток 800лм, -40..+55С, датчик акустики | руб./шт | 539
| 230239 | ЛУЧ-24-С 62 ФА | 24В, 6 Вт, IP56, 6 источников света, световой поток 800лм, -40..+55С, датчики | руб./шт | 539
| 230240 | ЛУЧ-36-С 31 | 36В, 3 Вт, IP56, 6 источников света, световой поток 460лм, -40..+55С | руб./шт | 340
| 230241 | ЛУЧ-36-С 31 Ф | 36В, 3 Вт, IP56, 6 источников света, световой поток 460лм, -40..+55С, фото датчик | руб./шт | 437
| 230242 | ЛУЧ-36-С 31 А | 36В, 3 Вт, IP56, 6 источников света, световой поток 460лм, -40..+55С, датчик акустики | руб./шт | 437
| 230243 | ЛУЧ-36-С 31 ФА | 36В, 3 Вт, IP56, 6 источников света, световой поток 460лм, -40..+55С, датчики | руб./шт | 437
| 230244 | ЛУЧ-36-С 32 | 36В, 3 Вт, IP56, 6 источников света, световой поток 460лм, -40..+55С | руб./шт | 340
| 230245 | ЛУЧ-36-С 32 Ф | 36В, 3 Вт, IP56, 6 источников света, световой поток 460лм, -40..+55С, фото датчик | руб./шт | 437
| 230246 | ЛУЧ-36-С 32 А | 36В, 3 Вт, IP56, 6 источников света, световой поток 460лм, -40..+55С, датчик акустики | руб./шт | 437
| 230247 | ЛУЧ-36-С 32 ФА | 36В, 3 Вт, IP56, 6 источников света, световой поток 460лм, -40..+55С, датчики | руб./шт | 437
| 230248 | ЛУЧ-36-С 61 | 36В, 6 Вт, IP56, 6 источников света, световой поток 800лм, -40..+55С | руб./шт | 442.5
| 230249 | ЛУЧ-36-С 61 Ф | 36В, 6 Вт, IP56, 6 источников света, световой поток 800лм, -40..+55С, фото датчик | руб./шт | 539
| 230250 | ЛУЧ-36-С 61 А | 36В, 6 Вт, IP56, 6 источников света, световой поток 800лм, -40..+55С, датчик акустики | руб./шт | 539
| 230251 | ЛУЧ-36-С 61 ФА | 36В, 6 Вт, IP56, 6 источников света, световой поток 800лм, -40..+55С, датчики | руб./шт | 539
| 230252 | ЛУЧ-36-С 62 | 36В, 6 Вт, IP56, 6 источников света, световой поток 800лм, -40..+55С | руб./шт | 442.5
| 230253 | ЛУЧ-36-С 62 Ф | 36В, 6 Вт, IP56, 6 источников света, световой поток 800лм, -40..+55С, фото датчик | руб./шт | 539
| 230254 | ЛУЧ-36-С 62 А | 36В, 6 Вт, IP56, 6 источников света, световой поток 800лм, -40..+55С, датчик акустики | руб./шт | 539
| 230255 | ЛУЧ-36-С 62 ФА | 36В, 6 Вт, IP56, 6 источников света, световой поток 800лм, -40..+55С, датчики | руб./шт | 539
| 230256 | ЛУЧ-220-С 31 | 220В, 3 Вт, IP54, 6 источников света, световой поток 460лм, -40..+55С | руб./шт | 405
| 230257 | ЛУЧ-220-С 32 | 220В, 3 Вт, IP54, 6 источников света, световой поток 460лм, -40..+55С | руб./шт | 405
| 230258 | ЛУЧ-220-С 61 | 220В, 6 Вт, IP54, 15 источников света, световой поток 800лм, -40..+55С | руб./шт | 496
| 230259 | ЛУЧ-220-С 62 | 220В, 6 Вт, IP54, 15 источников света, световой поток 800лм, -40..+55С | руб./шт | 496
| 230260 | ЛУЧ-220-С 31 Ф | 220В, 3 Вт, IP54, 6 источников света, световой поток 460лм, -40..+55С, фото датчик | руб./шт | 490
| 230261 | ЛУЧ-220-С 31 А | 220В, 3 Вт, IP54, 6 источников света, световой поток 460лм, -40..+55С, датчик акустики | руб./шт | 490
| 230262 | ЛУЧ-220-С 31 ФА | 220В, 3 Вт, IP54, 6 источников света, световой поток 460лм, -40..+55С, датчики | руб./шт | 490
| 230263 | ЛУЧ-220-С 31 ДА | 220В, 3 Вт, IP54, 6 источников света, световой поток 460лм, -40..+55С, датчик акустики, дежурный режим | руб./шт | 490
| 230264 | ЛУЧ-220-С 31 ДФА | 220В, 3 Вт, IP54, 6 источников света, световой поток 460лм, -40..+55С, фото датчики, дежурный режим | руб./шт | 490
| 230265 | ЛУЧ-220-С 32 Ф | 220В, 3 Вт, IP54, 6 источников света, световой поток 460лм, -40..+55С, фото датчик | руб./шт | 490
| 230266 | ЛУЧ-220-С 32 А | 220В, 3 Вт, IP54, 6 источников света, световой поток 460лм, -40..+55С, датчик акустики | руб./шт | 490
| 230267 | ЛУЧ-220-С 32 ФА | 220В, 3 Вт, IP54, 6 источников света, световой поток 460лм, -40..+55С, датчики | руб./шт | 490
| 230268 | ЛУЧ-220-С 32 ДА | 220В, 3 Вт, IP54, 6 источников света, световой поток 460лм, -40..+55С, датчик акустики, дежурный режим | руб./шт | 490
| 230269 | ЛУЧ-220-С 32 ДФА | 220В, 3 Вт, IP54, 6 источников света, световой поток 460лм, -40..+55С, датчики, дежурный режим | руб./шт | 490
| 230270 | ЛУЧ-220-С 61 Ф | 220В, 6 Вт, IP54, 15 источников света, световой поток 800лм, -40..+55С, фото датчик | руб./шт | 575.5
| 230271 | ЛУЧ-220-С 61 А | 220В, 6 Вт, IP54, 15 источников света, световой поток 800лм, -40..+55С, датчик акустики | руб./шт | 575.5
| 230272 | ЛУЧ-220-С 61 ФА | 220В, 6 Вт, IP54, 15 источников света, световой поток 800лм, -40..+55С, датчики | руб./шт | 575.5
| 230273 | ЛУЧ-220-С 61 ДА | 220В, 6 Вт, IP54, 15 источников света, световой поток 800лм, -40..+55С, датчик акустики , дежурный режим | руб./шт | 575.5
| 230274 | ЛУЧ-220-С 61 ДФА | 220В, 6 Вт, IP54, 15 источников света, световой поток 800лм, -40..+55С, датчики, дежурный режим | руб./шт | 575.5
| 230275 | ЛУЧ-220-С 62 Ф | 220В, 6 Вт, IP54, 15 источников света, световой поток 800лм, -40..+55С, фото датчик | руб./шт | 575.5
| 230276 | ЛУЧ-220-С 62 А | 220В, 6 Вт, IP54, 15 источников света, световой поток 800лм, -40..+55С, датчик акустики | руб./шт | 575.5
| 230277 | ЛУЧ-220-С 62 ФА | 220В, 6 Вт, IP54, 15 источников света, световой поток 800лм, -40..+55С, датчики | руб./шт | 575.5
| 230278 | ЛУЧ-220-С 62 ДА | 220В, 6 Вт, IP54, 15 источников света, световой поток 800лм, -40..+55С, датчик акустики , дежурный режим | руб./шт | 575.5
| 230279 | ЛУЧ-220-С 62 ДФА | 220В, 6 Вт, IP54, 15 источников света, световой поток 800лм, -40..+55С, датчики, дежурный режим | руб./шт | 575.5
5.3 |  | Оповещатели комбинированные
5.3.1 |  | Для помещений
| 19343 | Астра-10М исп.2 | Светозвуковой, 85 дБ, 12 В, 40 мА | руб./шт | 102.5
| 19019 | Астра-10 исп.3 | Светозвуковой, 103 дБ, 12 В, 150 мА | руб./шт | 166.5
| 214012 | Гром-12КП | Светозвуковой, 12 В, 105дБ, 20 мА-свет, 35 мА-звук, D98х40, IP54 | руб./шт | 263.5
| 206329 | Гром-12К | Светозвуковой, 105 дБ, 12 В, 55 мА, D67х45 | руб./шт | 212.5
| 19572 | КОРБУ | Светозвуковой, 90 дБ, 12 В, 12 мА; 100 дБ, 24 В, 28 мА; 220 В, 20мА | руб./шт | 364.5
| 5181 | Корбу-2М | Светозвуковой, 95 дБ, 12 В, 0,95 мА | руб./шт | 728.5
| 19230 | Маяк-12-КП | Светозвуковой, 105 дБ, 12 В, 0,075 А | руб./шт | 230.5
| 225095 | Маяк-12-КП (110 дБ) | Светозвуковой, Uпит.12В, Iпотр.25мА, 110дБ, IP55, tраб.-30...+55°С, 80х80х42мм | руб./шт | 242
| 216923 | Маяк-24-КП | Светозвуковой, U-пит.24В, I-потр.50мА, 105дБ, IP56, 100х80х42мм, t-раб. -30...+55С | руб./шт | 230.5
| 204961 | Маяк-12-КПМ | Светозвуковой, U-пит.12В, I-потр.25мА, 105дБ, IP56, 80х80х50мм, t-раб. -30...+55С | руб./шт | 199
| 218401 | Маяк-24-КПМ | Светозвуковой, U-пит.24В, I-потр.50мА, 105дБ, IP56, 80х80х50мм, t-раб. -30...+55С | руб./шт | 199
| 229458 | Маяк-12-КПМ1 | Светозвуковой, Uпит.12В, Iпотр.до 40мА, 105дБ, IP55, 100х80х30мм, t-раб. -50...+55С | руб./шт | 187.5
| 225964 | Маяк-220-КПМ1 | Свето-звуковой, 220В, 5/11ВА, 105дБ, IP50, 100х80х30мм, -50С.+55С | руб./шт | 260.5
| 229799 | Маяк-24-КПМ1 | Светозвуковой, 24В, 20мА, 105дБ, IP55, -50..+55С, 100х80х30мм | руб./шт | 187.5
| 205954 | Маяк-12-КПМ2 | Светозвуковой, U-пит.12В, I-потр.20мА, 110дБ, IP56, 100х100х31мм, t-раб. -50...+55С | руб./шт | 206
| 229798 | Маяк-220-КПМ2 | 220В, IP50, 5/11ВА, 110дБ, 100х80х30мм, -50..+55С | руб./шт | 307.5
| 226204 | Маяк-24-КПМ2 | 24В, IP56,20мА/50мА, 110дБ, 100х100х31мм, -50+55С | руб./шт | 206
| 19280 | Октава-12В исп. 1 | Светозвуковой, 103 дБ, 12 В, 60 мА | руб./шт | 224.5
| 19281 | Октава-12В (исп. 2) | Светозвуковой, 103 дБ, 12 В, 60 мА | руб./шт | 282
| 19186 | Октава-220В | Светозвуковой, 100 дБ, 220 В, 1 Вт | руб./шт | 295.5
| 215225 | ОПОП 124-7 (корпус бело-красный) | Светозвуковой 100 дБ, 9-27В, 35мА (звук), 10мА (свет), 87х88х44 мм, IP41, -25...+55°С | руб./шт | 163.5
| 207282 | Снегирь (ПКИ-СП12) | Светозвуковой, 85 дБ, 12 В, 100 мА, 60х45х35, свет пульсирующий | руб./шт | 150
| 19377 | Феникс-С (красный) (ПКИ-СП-12) | Светозвуковой, 105 дБ, 12В, 50 мА, свет пульсирующий | руб./шт | 158.4
| 200539 | Феникс-Р | Светозвуковой, 85 дБ, 12 В, 60 мА (звук), 30 мА (свет), раздельное включение, IP41, t-раб.-40...+55°С, 120х72х38мм | руб./шт | 158.4
| 19355 | Филин (ПКИ-СП12) | Светозвуковой, 105 дБ, 12 В, 35 мА, свет пульсирующий | руб./шт | 152.4
5.3.2 |  | Для наружной установки (уличные)
| 19010 | БИЯ-С мод.1/220-1 | Светозвуковой (лампа), 85 дБ 220 В, 88 Вт, IP22 | руб./шт | 662.5
| 19017 | БИЯ-С2 | Светозвуковой (светодиоды), 85 дБ, 220 В, 63,3 Вт, IP22 | руб./шт | 706.5
| 19103 | БИЯ-С3 | Светозвуковой, 95 дБ, U-пит.9...15В, P-потр.1.5Вт, IP54 | руб./шт | 530
| 206328 | Гром-12К исп.2 | Светозвуковой, 105 дБ, 12 В, 65 мА | руб./шт | 316
| 214011 | Гром-12К исп.3 | Светозвуковой, 12 В, 105дБ, 20 мА-свет, 35 мА-звук, мет. Корпус, IP52 | руб./шт | 324
| 19049 | Маяк-12-К | Светозвуковой, 105 дБ, 12 В, 0,04 А | руб./шт | 283
| 222796 | Маяк-12-К (110 дБ) | Светозвуковой, 110 дБ, 12 В, 20/30мА | руб./шт | 299
| 217467 | Маяк-12-К Т (тампер) | Светозвуковой, U-пит.12В, I-потр.20мА, 105дБ, IP52, 140х90х20мм, t-раб. -50...+55С | руб./шт | 299
| 229566 | Маяк-220-К | 220В, 5/11ВА, 105дБ, IP50, 140х95х40мм, -50..+55С | руб./шт | 320.5
| 209177 | Маяк-24-К | Светозвуковой, Uпит.24В, Iпотр.40мА, 140х90х40, IP52, tраб.-50...+50°С. | руб./шт | 283
| 215792 | Маяк-12-КПМ1 НИ | Светозвуковой, 105 дБ, 12 В, 40мА | руб./шт | 278
| 229801 | Маяк-220-КПМ1-НИ | 220В, IP50, 5/11ВА, 105дБ, 100х100х35мм, -50..+55С | руб./шт | 290
| 218744 | Маяк-24-КПМ1 НИ | Светозвуковой, U-пит.24В, I-потр.20мА, 105дБ, IP55, 100х80х30мм, t-раб. -50...+55С | руб./шт | 278
| 229800 | Маяк-12-КПМ2 НИ | 12В, 20мА, 110дБ, IP55, -50..+55С, 100х100х35мм | руб./шт | 316
| 229802 | Маяк-220-КПМ2-НИ | 220В, IP50, 5/11ВА, 110дБ, 100х100х35мм, -50..+55С | руб./шт | 316
| 227314 | Маяк-24-КПМ2 НИ | 24В, IP55, 20/20мА, 110дБ, 100х100х35мм, -50..+55С | руб./шт | 316
| 19082 | Свирель-2 (исп.03) | Светозвуковой, 105 дБ, 12 В, 350 мА | руб./шт | 735.66
| 19333 | Призма-200 | Светозвуковой, уличн. исполнение, 12 В, свет-60 мА, звук-200 мА, 100 дБ, 140х90х20 мм, IP41, -30...+55С | руб./шт | 323.5
| 19615 | Призма-200И | Светозвуковой, уличн. исполнение, 12 В, свет-90 мА, звук-230 мА, 100 дБ, 140х90х20 мм, -30...+55С, оповещение по шине питания | руб./шт | 361
| 209195 | Призма-201 | Светозвуковой, уличн. исполнение, 12 В, свет-40 мА, звук-60 мА, 85 дБ, 146х100х60 мм, -30...+55С, | руб./шт | 342.5
| 227150 | Призма-202 | Оповещатель комбинированный светозвуковой, 12 В, компактный корпус | руб./шт | 297
| 223569 | ССУ-1 | Светозвуковой, 105дБ, раздельное включение, тампер, U-пит.12В, I-потр.звук. 90мА (свет 40мА), Траб.-50...+40С, IP41, 70х125х165 | руб./шт | 321.6
| 223570 | ССУ-1 (б) | Светозвуковой, 105дБ, раздельное включение, тампер, U-пит.12В, I-потр.звук. 90мА (свет 40мА), Траб.-50...+40С, IP41, 70х125х165 | руб./шт | 384
| 223571 | УСС-М-12 | Светозвуковой, 85дБ, раздельное включение, тампер, U-пит.12В, I-потр.150мА, Траб.-40...+50С, IP41, 120х150х50 | руб./шт | 321.6
| 223572 | УСС-М-220 | Светозвуковой, 85дБ, раздельное включение, тампер, U-пит.220В, I-потр.100мА, Траб.-40...+50С, IP41, 120х150х50 | руб./шт | 358.8
5.4 |  | Табло
| 19110 | КОП-12В Выход | Табло 12 В, 20 мА: "Выход", "Exit", "Запасный выход", "Влево", "Вправо", "Влево вниз", "Вправо вниз", "Пожар", "Станция пожаротушения", "Автоматика отключена", "Порошок уходи", "Порошок не входи", "Газ уходи", "Газ не входи" | руб./шт | 260
| 19128 | КОП-12В (С) Выход | Табло с сиреной 12 В, 180 мА: "Выход", "Запасный выход", "Влево", "Вправо", "Влево вниз", "Вправо вниз", "Пожар", "Станция пожаротушения", "Автоматика отключена", "Порошок уходи", "Порошок не входи", "Газ уходи", "Газ не входи" | руб./шт | 453.5
| 19132 | КОП-24В Выход | Табло 24 В, 90 мА: "Выход", "Запасный выход", "Влево", "Вправо", "Влево вниз", "Вправо вниз", "Пожар", "Станция пожаротушения", "Автоматика отключена", "Порошок уходи", "Порошок не входи", "Газ уходи", "Газ не входи" | руб./шт | 260
| 19305 | КОП-24В (С) Выход | Табло с сиреной 24 В 90 мА: "Выход", "Запасный выход", "Влево", "Вправо", "Влево вниз", "Вправо вниз", "Пожар", "Станция пожаротушения", "Автоматика отключена", "Порошок уходи", "Порошок не входи", "Газ уходи", "Газ не входи" | руб./шт | 453.5
| 19138 | КОП-25 Выход | Табло 10-40 В, 20 мА, "Выход", "Запасный выход", "Влево", "Вправо", "Влево вниз", "Вправо вниз", "Пожар", "Станция пожаротушения", "Автоматика отключена", "Порошок уходи", "Порошок не входи", "Газ уходи", "Газ не входи" | руб./шт | 260
| 19156 | КОП-25 (С) Выход, табло | Табло с сиреной 10-40 В, 20 мА, "Выход", "Запасный выход", "Влево", "Вправо", "Влево вниз", "Вправо вниз", "Пожар", "Станция пожаротушения", "Автоматика отключена", "Порошок уходи", "Порошок не входи", "Газ уходи", "Газ не входи" | руб./шт | 453.5
| 218760 | КОП-25П (IP54) Выход | Табло 10-40 В, 20 мА, уличный (IP54), 300х100х25 мм., любая информационная надпись или пиктограмма | руб./шт | 573.5
| 217048 | КОП-25П (IP54) Автоматика отключена | Табло плоское, металл., для внеш.установки, U-пит.10...40В, I-потр.20мА, t-раб.-50...+55С, IP54, 300х100х25мм, 0,25кг. Надпись на заказ. | руб./шт | 573.5
| 229946 | КОП-220П (с ИРП) ВЫХОД, без акб. | Свотовое табло со встроенным РИП, U-пит.220В, P-потр.500мВт, Uрезерв.9В (элемент питания 6F22), I-потр.20мА (от РИП), время работы от РИП — не менее 10 часов, IP41, t-раб.0...+55°С | руб./шт | 387.5
| 229947 | КОП-220П (с ИРП) ВЫХОД, с акб. | Световое табло со встроенным РИП, U-пит.220В, P-потр.500мВт, Uрезерв.9В (элемент питания 6F22), I-потр.20мА (от РИП), время работы от РИП — не менее 10 часов, IP41, t-раб.0...+55°С | руб./шт | 581.5
| 211541 | ОПОП 1-8М "Выход" | Табло «ВЫХОД» 12В, 20мА, 300х100х20 мм, IP41, -40...+55°С | руб./шт | 150.5
| 203356 | ОПОП 1-8 "ВЫХОД",12В | Табло 12В, 20мА, 300х100х20 мм, IP41, -40...+55°С | руб./шт | 162.5
NEW | 237036 | ОПОП 1-8 "ВЫХОД",220В | Светоуказатель "ВЫХОД", Uпит.220В, Iпотр.20мА, IP41, tраб.-40…+55°С, 300x100х20мм | руб./шт | 170
NEW | 206750 | ОПОП 1-8 "ВЫХОД",24В | Светоуказатель "ВЫХОД", Uпит.24В, Iпотр.20мА, IP41, tраб.-40…+55°С, 300x100х20мм | руб./шт | 170
NEW | 214453 | ОПОП 1-8 "Пожар",12В | Светоуказатель "ПОЖАР", Uпит.12В, Iпотр.20мА, IP41, tраб.-40…+55°С, 300x100х20мм | руб./шт | 170
NEW | 237037 | ОПОП 1-8 "Пожар",24В | Светоуказатель "ПОЖАР", Uпит.24В, Iпотр.20мА, IP41, tраб.-40…+55°С, 300x100х20мм | руб./шт | 175
NEW | 237038 | ОПОП 1-8 "Пожар",220В | Светоуказатель "ПОЖАР", Uпит.220В, Iпотр.20мА, IP41, tраб.-40…+55°С, 300x100х20мм | руб./шт | 175
| 200788 | Молния-12 "Автоматика отключена" | Табло плоское на защелке с возможностью смены надписи, U-пит.12В, I-потр.20мА, t-раб.-30...+55С, IP52, 304х103х19мм, 0,22кг. Надпись на заказ. | руб./шт | 145
| 209430 | Молния-12 ОСНОВА | Табло плоское на защелке с возможностью смены надписи, основа, U-пит.12В, I-потр.20мА, t-раб.-30...+55С, IP52, 304х103х19мм, 0,22кг. | руб./шт | 74
| 210100 | Молния-12 ЛАЙТ "Выход" | Табло полусферическое эконом на защелке, U-пит.12В, I-потр.20мА, t-раб.-30...+55С, IP55, 300х110х33мм, 0,16кг. Надпись на заказ. | руб./шт | 128.5
| 204175 | Молния-Гранд-12В | Табло полусферическое представительского класса, U-пит.12В, I-потр.20мА, t-раб.-30...+55С, IP55, 330х150х62мм, 0,35кг. Надпись на заказ. | руб./шт | 278
| 218908 | Молния-12 ULTRA "Выход" (универсальное крепление) | Табло премиум-класса с универ.кроншт. для крепления на стену/потолок, U-пит.12В, I-потр.40мА, t-раб.-30...+55С, IP52, 296х333х48мм, 0,3кг. Надпись "Выход" | руб./шт | 978.5
| 225673 | Молния-12 СН "Пожар" | Табло плоское на защелке со скрытой надписью, U-пит.24В, I-потр.20мА, t-раб.-30...+55С, IP52, 304х103х19мм, 0,22кг. Надпись на заказ. | руб./шт | 255
| 19340 | Молния-12-З | Табло 12 В, 20 мА, "Выход", "Запасный выход", "Влево", "Вправо", "Влево вниз", "Вправо вниз", "Пожар", "Станция пожаротушения", "Автоматика отключена", "Порошок уходи", "Порошок не входи", "Газ уходи", "Газ не входи" | руб./шт | 319.5
| 209884 | Молния-12-З исп.2 "Выход" | Табло плоское со встроен.сиреной 105дБ, U-пит.12В, I-потр.20мА (свет)/35мА (звук), t-раб.-30...+55С, IP42, 400х100х38мм, 0,35кг. Надпись на заказ. | руб./шт | 360.5
| 204528 | Молния-2-12 "Выход" | Табло плоское на защелке, двухстороннее, потолочное исп., U-пит.12В, I-потр.40мА, t-раб.-30...+55С, IP52, 304х103х30мм, 0,45кг. Надпись на заказ. | руб./шт | 295.5
| 210126 | Молния-2-12 ГРАНД "Выход" | Табло полусферическое представительского класса, двухсторонее, потолочное исп., U-пит.12В, I-потр.40мА, t-раб.-30...+55С, IP55, 330х150х115мм, 0,75кг. Надпись на заказ. | руб./шт | 523
| 222628 | Молния-2-12 (24) Кронштейн универсальный | Кронштейн для крепления табло Молния-2-12 (24) на стену/потолок. | руб./шт | 152.5
| 206244 | Молния-24 "Автоматика отключена" | Табло плоское на защелке с возможностью смены надписи, U-пит.24В, I-потр.20мА, t-раб.-30...+55С, IP52, 304х103х19мм, 0,22кг. Надпись на заказ. | руб./шт | 145
| 209442 | Молния-24 ОСНОВА | Табло плоское на защелке с возможностью смены надписи, основа, U-пит.24В, I-потр.20мА, t-раб.-30...+55С, IP52, 304х103х19мм, 0,22кг. | руб./шт | 74
| 220589 | Молния-24 ЛАЙТ "Выход" Световое табло | Табло полусферическое эконом на защелке, U-пит.24В, I-потр.20мА, t-раб.-30...+55С, IP55, 300х110х33мм, 0,16кг. Надпись на заказ. | руб./шт | 128.5
| 217312 | Молния-24 ГРАНД Выход | Табло полусферическое представительского класса, U-пит.24В, I-потр.20мА, t-раб.-30...+55С, IP55, 330х150х62мм, 0,35кг. Надпись на заказ. | руб./шт | 278
| 223206 | Молния-24 ULTRA "Выход" (универсальное крепление) | Табло премиум-класса с универ.кроншт. для крепления на стену/потолок, U-пит.24В, I-потр.40мА, t-раб.-30...+55С, IP52, 296х333х48мм, 0,3кг. Надпись "Выход" | руб./шт | 978.5
| 218559 | Молния-24 СН "Автоматика отключена" | Табло плоское на защелке со скрытой надписью, U-пит.24В, I-потр.20мА, t-раб.-30...+55С, IP52, 304х103х19мм, 0,22кг. Надпись на заказ. | руб./шт | 255
| 211079 | Молния-24-З Порошок уходи | Табло плоское со встроен.сиреной 100дБ, U-пит.24В, I-потр.20мА (свет)/30мА (звук), t-раб.-30...+55С, IP51, 300х130х25мм, 0,3кг. Надпись на заказ. | руб./шт | 319.5
| 205326 | Молния-2-24 "Выход" | Табло плоское на защелке, двухстороннее, потолочное исп., U-пит.24В, I-потр.40мА, t-раб.-30...+55С, IP52, 304х103х30мм, 0,45кг. Надпись на заказ. | руб./шт | 295.5
| 210127 | Молния-2-24 ГРАНД "Выход" | Табло полусферическое представительского класса, двухсторонее, потолочное исп., U-пит.24В, I-потр.40мА, t-раб.-30...+55С, IP55, 330х150х115мм, 0,75кг. Надпись на заказ. | руб./шт | 523
| 19609 | Молния-220 "Выход" | Табло плоское на защелке с возможностью смены надписи, U-пит.220В, P-потр.1Вт, t-раб.0...+55С, IP51, 300х130х25мм, 0,3кг. Надпись на заказ. | руб./шт | 266
| 204390 | Молния-220 ОСНОВА | Табло плоское на защелке с возможностью смены надписи, основа, U-пит.220В, P-потр.1Вт, t-раб.0...+55С, IP51, 300х130х25мм, 0,3кг. | руб./шт | 195
| 210128 | Молния-220 ГРАНД "Выход" | Табло полусферическое представительского класса, U-пит.220В, P-потр.1Вт, t-раб.-30...+55С, IP53, 330х150х62мм, 0,35кг. Надпись на заказ. | руб./шт | 320.5
| 227235 | Молния-220 ULTRA "Выход" универсальное крепление | Табло премиум-класса с универ.кроншт. для крепления на стену/потолок, U-пит.220В, P-потр.1Вт, t-раб.-30...+55С, IP42, 296х333х48мм, 0,3кг. Надпись "Выход" | руб./шт | 1199
| 19341 | Молния-220 РИП "Выход" | Табло со встроенным источником резервного питания, 220 В, время работы от акк. 7 часов | руб./шт | 601.5
| 220390 | Молния-220 РИП Ultra Выход | Табло премиум-класса с РИП и универ.кроншт. для крепления на стену/потолок, U-пит.220В, P-потр.1,7Вт, t-раб.0...+55С, IP42, 296х333х48мм, 0,35кг. Надпись на заказ. | руб./шт | 1692.5
| 209438 | Надпись сменная для табло "Молния" "Выход" | Надпись сменная для табло «Молния» | руб./шт | 71
| 203972 | КРИСТАЛЛ-12 (KRISTALL TL-12) Выход | Табло, 12В, 17мА, IP41, -30..+55С, 302х102х22мм | руб./шт | 128
| 222193 | КРИСТАЛЛ-12 Д "СТРЕЛКА" | Табло (двусторонний вариант), 12В, 34мА, IP41, -30...+55C, 302х102х42мм | руб./шт | 260.5
| 222194 | КРИСТАЛЛ-12-ДИН1 | Табло динамическое (стрелки вправо, влево, в обе стороны), 12В, 80мА, IP41, -30...+55С, 302х102х22мм | руб./шт | 577
| 222195 | КРИСТАЛЛ-12-ДИН2 | Табло динамическое мигающее (стрелки вправо, влево, в обе стороны), частота мигания 1,3Гц, 12В, 80мА, IP41, -30...+55С, 302х102х22мм | руб./шт | 591.5
| 203498 | ЛЮКС-12 (НБО-12-01) (Выход) | Светоуказатель светодиодный, U-пит.12В, I-потр.20мА IP55, t-раб.-30...+55°С, 300х100х25мм. | руб./шт | 131.5
| 19583 | ЛЮКС-12 ДПН (НБО) "Выход" | Светоуказатель 2-х сторонний светодиодный с настенно-потолочным креплением, U-пит.12В, I-потр.40мА IP55, t-раб.-30...+55°С, 300х100х50мм, Настенный кронштейн в комплекте. | руб./шт | 263.5
| 215313 | ЛЮКС-12 ДПН (НБО) "Стрелка" | Светоуказатель 2-х сторонний светодиодный с настенно-потолочным креплением, U-пит.12В, I-потр.40мА IP55, t-раб.-30...+55°С, 300х100х50мм, Настенный кронштейн в комплекте. | руб./шт | 263.5
| 204211 | "Люкс" НБО-2х1 12В-01К "Выход" (НБО-12-01К "Выход") | Светоуказатель светодиодный со встроенной сиреной 100дБ, раздельное включение, U-пит.12В, I-потр.40мА, IP55, t-раб.-30...+55°С, 300х100х30мм. | руб./шт | 262.5
| 221950 | ЛЮКС-12 МС "Выход" | Светоуказатель светодиодный с повышенной яркостью свечения, U-пит.12В, I-потр.40мА, IP55, t-раб.-30...+55°С, 300х100х50мм. | руб./шт | 192.5
| 214371 | ЛЮКС-12 СН (НБО) "Газ уходи" | Светоуказатель светодиодный со скрытой надписью, U-пит.12В, I-потр.80мА, IP55, t-раб.-30...+55°С, 300х100х25мм. | руб./шт | 222
| 215385 | ЛЮКС-220 "Выход" |  | руб./шт | 211
| 217465 | ЛЮКС-220 ДПН (НБО) "Выход" | Светоуказатель 2-х сторонний светодиодный с настенно-потолочным креплением, U-пит.220В, I-потр.60мА IP55, t-раб.-30...+55°С, 300х100х50мм, Настенный кронштейн в комплекте. | руб./шт | 421
| 19576 | НБО-220 РИП "Выход" | Световое табло, 220 В, встр. АКБ, работа от АКБ 4 часа, IP50, 300х100х25 мм | руб./шт | 460.5
| 219911 | ЛЮКС-220-Р ДПН (НБО) "Выход" | Светоуказатель 2-х сторонний светодиодный с настенно-потолочным креплением, U-пит.220В, I-потр.36ВА время работы в автономном режиме 4 часа, IP50, t-раб.0...+55°С, 300х105х55мм, Настенный кронштейн в комплекте. | руб./шт | 921
| 215308 | ЛЮКС-220-Р ДПН (НБО) "Стрелка" | Светоуказатель 2-х сторонний светодиодный с настенно-потолочным креплением, В дежурном режиме надписи или пиктограммы скрыты. U-пит.220В, I-потр.36ВА IP50, t-раб.0...+55°С, 300х105х55мм, Настенный кронштейн в комплекте. | руб./шт | 921
| 205136 | ЛЮКС-24 (НБО) "Выход" | Табло, Uпит.24В, Iпотр.20мА, IP55, tраб.-30...+55°С, 300х100х25 | руб./шт | 131.5
| 207472 | ЛЮКС-24 К (НБО) "Выход" | Табло со встроенной сиреной 100дБ, Uпит.24В, Iпотр.20мА, tраб.-30...+55°С, 300х100х30 | руб./шт | 262.5
| 222808 | ЛЮКС-24 МС (НБО) "Выход" | Светоуказатель светодиодный с повышенной яркостью свечения, U-пит.24В, I-потр.40мА, IP55, t-раб.-30...+55°С, 300х100х50мм. | руб./шт | 192.5
| 223829 | ЛЮКС-24 СН "Выход" | Светоуказатель светодиодный со скрытой надписью, U-пит.24В, I-потр.80мА, IP55, t-раб.-30...+55°С, 300х100х25мм. | руб./шт | 222
| 211799 | ПРЕСТИЖ-12 (PRESTIGE TL-12) Выход | Световое табло, Uпит.12В, Iпотр.40мА, IP41, tраб.-30...+55°С | руб./шт | 527
| 224045 | МИНИ-12 "Стрелка влево" | Светоуказатель "Стрелка влево", 12В, IP41, -30..+55С, 40мА, 150х150х25мм | руб./шт | 215
| 229803 | МИНИ-12-ДИН1 (MINI-DIN-LR) | 12В, 180мА, -30..+55С, IP41, 150х150х25мм, динамический | руб./шт | 849
| 229804 | МИНИ-12-ДИН2 (MINI-DIN-GS) | 12В, 100мА, -30..+55С, IP41, 150х150х25мм, динамический | руб./шт | 917.5
| 229805 | МИНИ-ДИН4 100 (MINI-DIN-U 100) | 9…30В, IP41, Icp.=80мА, -30..+55С, 150х150х25мм, динамический | руб./шт | 1707
| 229272 | МИНИ-ДИН4 200 (MINI-DIN-U 200) | Динамический, 9…30В, IP41, Icp.=160мА, -30..+55С, 150х150х25мм | руб./шт | 2468
| 229806 | МИНИ-ДИН4 250 (MINI-DIN-U 250) | 9…30В, IP41, Icp.=210мА, -30..+55С, 150х150х25мм, динамический | руб./шт | 3001.5
| 223198 | КРИСТАЛЛ-24 (KRISTALL TL-24) Выход | Табло, 24В, 17мА, IP41, -30..+55С, 302х102х22мм | руб./шт | 128
| 221174 | Призма-102 "Выход" | Световой указатель (табло) «Выход», 12 В, 20 мА, метал. корпус, IP41, -30...+55°С, 290х100х20 мм | руб./шт | 220
| 19053 | Блик ЗС-12 (Выход) | Табло со звуковым сигналом, 12 В, 120 мА: "Пожар", "Выход" | руб./шт | 228.5
| 19056 | Блик ЗС-24 (Выход) | Табло со звуковым сигналом, 24 В, 75 мА: "Пожар", "Выход" | руб./шт | 228.5
| 232687 | Блик С-12 (Выход) НОВЫЙ | Табло «ВЫХОД», U-пит.12В, I-потр.17 мА, IP41, t-раб.-30...+55°C, 302х102х22 мм, возможность заказа другой надписи или пиктограммы | руб./шт | 148.5
| 19014 | Блик С-12 (Выход) | Табло 12 В, 90 мА: "Пожар", "Выход" | руб./шт | 194.5
| 232692 | Блик С-24 (Выход) НОВЫЙ | Табло «ВЫХОД», U-пит.24В, I-потр.17 мА, IP41, t-раб.-30...+55°C, 302х102х22 мм, возможность заказа другой надписи или пиктограммы | руб./шт | 148.5
| 19040 | Блик С-24 (Выход) | Табло 24 В, 45 мА: "Пожар", "Выход" | руб./шт | 194.5
| 207451 | Табло Блик С-12М Выход | Табло 12 В, 25 мА, "Выход", "Пожар", 285х97х17, мм | руб./шт | 148
| 209834 | Табло Блик С-24М Выход | Табло 24 В, 25 мА, "Выход", "Пожар", 285х97х17, мм | руб./шт | 148
| 19039 | Блик-РП (Выход) | Табло со встроенным источником резервного питания, U-пит.220В, P-потр.3Вт, IP41, t-раб.-10...+55°С, 315х160х60мм. Надпись: "Выход" | руб./шт | 906
| 220051 | Сфера (12В) "Выход" (плоское) | Световое табло 12 В, 20мА, IP55, 300х100х25мм, 0,18 кг, -30..+55С. Возможна любая надпись | руб./шт | 114.5
6 |  | Приборы приемно-контрольные
6.1 |  | Приборы приемно-контрольные охранные
| 4253 | Прима-3 А | Контроль 3 (4) ШС, питание 12 В, встроенная клавиатура управления, выход -"Атлас 3/6", "Фобос-ТР", с блоком фильтра (для СПИ "Атлас-20") | руб./шт | 5944.84
| 207750 | Прима-4А с БФ прибор приемно-контрольный | ППКОП с блоком фильтра. 4 охранно-пожарных шлейфа. Передача извещений на ПЦО СПИ «Атлас-20», «Фобос-3», «Атлас-3» и «Атлас-6». U-пит. — 10,2...14В. I-пот. — 50мА. t: -30..+50°C | руб./шт | 5291.12
| 4775 | Matrix 832 (c MX-LCD) | Контрольная панель, 8ШС (до 64), 4 раздела, 4 вых. (до 12), RS-232, пластиковый бокс 340х280х94.5, трансф., работа с приемником системы Enforcer | руб./шт | 7063.5
6.2 |  | Приборы приемно-контрольные охранно-пожарные
6.2.1 |  | Одношлейфные
| 2266 | Астра-712/1 | 1 ШС, под акк. 7 Ач, управление touch memory или кнопкой, выход на сирену 1 А. В комплекте считыватель и кнопка | руб./шт | 1080
| 207861 | ВЭРС-ПК 1-01 | 1 ШС, под акк. 1,2 Ач, выход на сирену до 1 А | руб./шт | 1056
| 208385 | ВЭРС-ПК1-01 ТМ-01 | 1 ШС, под акк. 1,2 Ач, возможность управления touch memory, proxy-картами, тумблером, выход на сирену до 1 А | руб./шт | 1229
| 4266 | Кварц (вар. 1) | 1ШС, U-шс.18±2В, I-шс.1,5мА, управление ключами ТМ, 2 вых.питания (откл/неотключ), 2 вых.ПЦН, U-пит.220В, под АКБ 12В/1,2 Ач, | руб./шт | 1419.5
| 4263 | Кварц (вар. 2) | 1ШС, U-шс.18±2В, I-шс.1,5мА, управление ключами ТМ, 2 вых.питания (откл/неотключ), 3 вых."ОК", 2 вых.ПЦН, U-пит.220В, под АКБ 12В/1,2 Ач, | руб./шт | 1579
| 4244 | Нота (без БР, без аккум.) | 1 ШС, под акк. 2,2 Ач, без блока реле, пластмассовый корпус | руб./шт | 2075.97
| 4246 | БР | Группа контактов на переключение ~240 B/=30 B, 5 A | руб./шт | 263.86
| 4029 | Сигнал-ВКА (исп. 01) | 1 ШС, под акк. 2,3 Ач | руб./шт | 2029.49
| 4003 | Сигнал-ВКП | 1 ШС, возможность подключения резервного источника питания | руб./шт | 1401.31
| 4067 | Кварц (вар. 3) | 1ШС, U-шс.18±2В, I-шс.5мА, управление внешним выключателем, 1 вых.ПЦН, 2 вых. на оповещатели, U-пит.220В, под АКБ 12В/1,2 Ач | руб./шт | 1137
| 203381 | Гранд Магистр 1А | 1 ШС, под акк. 2,2 Ач, управление "Touch Memory" или кнопкой, считыватель "Touch Memory" на корпусе прибора (возможность подключения выносного), выход питающего напряжения 12 В до 0,3 А; сирена до 1,2 А; программируемая логика работы реле ПЦН и ШС, контролируемые на обрыв и К.З. выходы оповещателей | руб./шт | 1536
| 225379 | Гранд Магистр 1Арс | ППКОП 1ШС, ЖК экран, регистратор на 1024 события, управл.ТМ ключами, 2 ПЦН («ПОЖАР», «ОХРАНА»), 4 вых.ОК, контроль линий оповещения, U-пит.~140...242В, под АКБ 12В/7Ач, автом/руч тест АКБ, возможность установки SMS-модуля, программир.через спец.USB адаптер., t-раб.+5...+55С, 322х167х87мм | руб./шт | 2352
6.2.2 |  | С количеством шлейфов от 2 до 6
| 20331 | Астра-712/2 | 2 ШС, под акк 7 Ач, управления кнопкой или touch memory, выход на сирену 1А..2 реле ПЦН. В комплекте считыватель и кнопка | руб./шт | 1336.5
| 4258 | Нота-4 (без БР, без аккум.) | ППКОП 4 ШС, I-шс.2мА, 2 вых.ПЦН (72В/30мА), U-пит.220В, под АКБ 2,2 Ач, без блока реле, управл.ключем ТМ или скрыт.кнопкой, пластмассовый корпус, t-раб.-30...+50°С, 240х200х70мм | руб./шт | 2532.17
| 215419 | БС | Блок подключения ППКОП «НОТА», «АККОРД» к компьютеру, RS-232, U-пит.10...15В, I-потр.25мА, t-раб.-30...+50°С, 110х38х31мм | руб./шт | 748.88
NEW | 237646 | ВЭРС-ПК2 LAN | 2 ШС (Iшс.3мА), 3 ПЦН, вых.на оповещ.с контр., управ.ТМ, Uпит.220В, Pпотр.12ВА, под АКБ 12В/4,5Ач, RS-485, IP20, tраб.-30…+50°С, 240х200х83мм. В комп.: ВЭРС-LAN (RS-485 - Ethernet), ПО "ВЭРС-LAN" (АРМ Оператора, АРМ Администратора) | руб./шт | 3552
| 4138 | ВЭРС-ПК2М | 2 ШС, под акк. 4,5 Ач, металлический корпус | руб./шт | 2208
| 227612 | ВЭРС-ПК 2П версия 3.1 | 2 ШС (до 2,85мА), под акк. 4,5 Ач, пластмассовый корпус, 3 контролируемых выхода ОК (сирена, маяк, табло), 3 выхода «сухие контакты», постановка/снятие ТМ, режим «точка доступа», RS-485 для подключения внеш.устройств, 220В, 12ВА, IP20, 240х200х85 | руб./шт | 1930
NEW | 237765 | Гранд Магистр СБ 2 версия 2 | ППКОП «Гранд МАГИСТР»(вер.2) без клав.для системы «МАГИСТРАТОР» вер.2, 2ШС, Uшс.20В, Iшс.2мА, вх.ТМ, 4 вых.оповещ.с контр., 3 ПЦН, Uпит.220В, Pпотр.7ВА, под АКБ 12В/7Ач, tраб.-30…+55°С, 345х180х90мм | руб./шт | 2375
| 20337 | Астра-712/4 | 4 ШС, под акк. 7 Ач управление кнопкой или touch memory, выход на сирену 1А.. 3 реле ПЦН. В комплекте считыватель и кнопка | руб./шт | 1543.5
NEW | 237647 | ВЭРС-ПК4 LAN | 4 ШС (Iшс.3мА), 3ПЦН, вых.на оповещ.с контр., управ.ТМ, Uпит.220В, Pпотр.12ВА, под АКБ 12В/4,5Ач, RS-485, IP20, tраб.-30…+50°С, 240х200х83мм. В комп.: ВЭРС-LAN (RS-485 - Ethernet), ПО "ВЭРС-LAN" (АРМ Оператора, АРМ Администратора) | руб./шт | 3744
| 4139 | ВЭРС-ПК4М | 4 ШС, под акк. 4,5 Ач, металлический корпус | руб./шт | 2400
| 227610 | ВЭРС-ПК 4П версия 3.1 | 4 ШС (до 2,85мА), под акк. 4,5 Ач, пластмассовый корпус, 3 контролируемых выхода ОК (сирена, маяк, табло), 3 выхода «сухие контакты», постановка/снятие ТМ, режим «точка доступа», RS-485 для подключения внеш.устройств, 220В, 12ВА, IP20, 240х200х85 | руб./шт | 2083.5
| 4125 | Гранит-2 | 2 ШС, под акк. 7 Ач, управление touch memory | руб./шт | 2396.5
| 4271 | Гранит-3 | 3 ШС, под акк. 7 Ач | руб./шт | 2333
| 227142 | Гранит-3 с IP-регистратором событий | Прибор приемно-контрольный Гранит-3/3 шлейфа сигнализации, поддержка работы с ключами Touch Memory; встроенный резервированный источник питания под аккумулятор 7 Ач, программирование через ПК (USB). Встроенный регистратор событий с доступом по Ethernet | руб./шт | 3143.5
| 228727 | Гранит-3 (USB) с УК | Объектовый прибор, 3 зоны, универсальный 2 SIM коммуникатор (канал GSM), удаленное програмирование. | руб./шт | 7695.5
| 228728 | Гранит-3 (USB) с IP-коммуникатором | Объектовый прибор, 3 зоны, IP-канал | руб./шт | 4159.5
| 4126 | Гранит-4 | 4 ШС, под акк. 7 Ач, функция контроля доступа, управление touch memory | руб./шт | 2652
| 4353 | Программатор для "Гранит-2, 4" | Программатор для ППК "Гранит 2" и "Гранит 4" | руб./шт | 721.5
| 4272 | Гранит-5 | 5 ШС, под акк. 7 Ач | руб./шт | 2538
| 227143 | Гранит-5 с IP-регистратором событий | Прибор приемно-контрольный Гранит-5/5 шлейфов сигнализации, поддержка работы с ключами Touch Memory; встроенный резервированный источник питания под аккумулятор 7 Ач, программирование через ПК (USB). Встроенный регистратор событий с доступом по Ethernet | руб./шт | 3349.5
| 228729 | Гранит-5 (USB) с УК | Объектовый прибор, 5 зон, универсальный 2 SIM коммуникатор (канал GSM), удаленное програмирование. | руб./шт | 7899.5
| 228730 | Гранит-5 (USB) с IP-коммуникатором | Объектовый прибор, 5 зон, IP-канал | руб./шт | 4363.5
| 202090 | Гранд Магистр 2А | 2 ШС, под акк. 2,2 Ач, управление "Touch Memory" или кнопкой, считыватель "Touch Memory" на корпусе прибора (возможность подключения выносного), выход питающего напряжения 12 В до 0,3 А; сирена до 1,2 А; программируемая логика работы реле ПЦН и ШС, контролируемые на обрыв и К.З. выходы оповещателей | руб./шт | 2160
| 225380 | Гранд Магистр 2Арс | ППКОП 2ШС, ЖК экран, регистратор на 1024 события, до 2 раздел., управл.ТМ ключами, 2 ПЦН («ПОЖАР», «ОХРАНА»), 4 вых.ОК, контроль линий оповещения, U-пит.~140...242В, под АКБ 12В/7Ач, автом/руч тест АКБ, возможность установки SMS-модуля, программир.через спец.USB адаптер., t-раб.+5...+55С, 322х167х87мм | руб./шт | 2496
| 202089 | Гранд Магистр 4А | 4 ШС, под акк. 2,2 Ач, управление "Touch Memory" или кнопкой, считыватель "Touch Memory" на корпусе прибора (возможность подключения выносного), выход питающего напряжения 12 В до 0,3 А; сирена до 1,2 А; программируемая логика работы реле ПЦН и ШС, контролируемые на обрыв и К.З. выходы оповещателей | руб./шт | 2304
| 225381 | Гранд Магистр 4Арс | ППКОП 4ШС, ЖК экран, регистратор на 1024 события, до 4 раздел., управл.ТМ ключами, 2 ПЦН («ПОЖАР», «ОХРАНА»), 4 вых.ОК, контроль линий оповещения, U-пит.~140...242В, под АКБ 12В/7Ач, автом/руч тест АКБ, возможность установки SMS-модуля, программир.через спец.USB адаптер., t-раб.+5...+55С, 322х167х87мм | руб./шт | 2592
| 202088 | Гранд Магистр 6А | 6 ШС, под акк. 2,2 Ач, управление "Touch Memory" или кнопкой, считыватель "Touch Memory" на корпусе прибора (возможность подключения выносного), выход питающего напряжения 12 В до 0,3 А; сирена до 1,2 А; программируемая логика работы реле ПЦН и ШС, контролируемые на обрыв и К.З. выходы оповещателей | руб./шт | 2496
| 225382 | Гранд Магистр 6Арс | ППКОП 6ШС, ЖК экран, регистратор на 1024 события, до 4 раздел., управл.ТМ ключами, 2 ПЦН («ПОЖАР», «ОХРАНА»), 4 вых.ОК, контроль линий оповещения, U-пит.~140...242В, под АКБ 12В/7Ач, автом/руч тест АКБ, возможность установки SMS-модуля, программир.через спец.USB адаптер., t-раб.+5...+55С, 322х167х87мм | руб./шт | 2688
NEW | 237763 | Гранд Магистр СБ 4 версия 2 | ППКОП «Гранд МАГИСТР»(вер.2) без клав.для системы «МАГИСТРАТОР» вер.2, 4ШС, Uшс.20В, Iшс.2мА, вх.ТМ, 4 вых.оповещ.с контр., 3 ПЦН, Uпит.220В, Pпотр.7ВА, под АКБ 12В/7Ач, tраб.-30…+55°С, 345х180х90мм | руб./шт | 2422.5
| 4248 | Нота-2 (без БР, без аккум.) | 2 ШС, под акк. 2,2 Ач, без блока реле, возможность управления touch memory, пластмассовый корпус | руб./шт | 2469.7
| 4246 | БР | Группа контактов на переключение ~240 B/=30 B, 5 A | руб./шт | 263.86
| 4207 | Сигнал-2/4СИ исп. 2 | 2 ШС, под акк 7Ач, управление пожаротушением | руб./шт | 4235.7
| 4220 | Сигнал-2/4СИ исп. 04 | 4 ШС, под акк 7Ач, управление пожаротушением | руб./шт | 5063
| 4040 | Сигнал-ВК-2" | 2 ШС, под акк. 2,3 Ач, возможность управления touch memory | руб./шт | 2158.34
| 4006 | Сигнал-ВК-4 (исп. 05) | 4 ШС, встроенный акк. 7 Ач, ВЧ уплотнение ("Атлас-3", "Атлас-6", "Фобос-Тр", "Фобос-3") | руб./шт | 8053.5
| 4007 | Сигнал-ВК-4П | 4 ШС, возможность подключения резервного источника питания | руб./шт | 2577.12
| 4005 | Сигнал-ВК-6 | 6 ШС, под акк. 7 Ач, 16 конфигураций, 3 выхода на ПЦН | руб./шт | 4783.78
| 209085 | Циркон-3 | 3 ШС, под акк. 2,2 Ач, управление touch memory | руб./шт | 1800
| 209086 | Циркон-5 | 5 ШС, под акк. 2,2 Ач, управление touch memory | руб./шт | 1927.5
| 209087 | Циркон-6 | 6 ШС, под акк. 2,2 Ач, управление touch memory | руб./шт | 2013.5
| 231185 | Гранд Магистр 2+РС версия 2 | ППКОП 2ШС с выносной клавиатурой до 200 м, до 5 клавиатур, U-шс.17...20В, I-шс.1,5 мА, 3 вых. «СК» перекл., 4 вых. «ОК», U-пит.220В, I-потр.0,21А, под АКБ 12В/7Ач, t-раб.-30...+55°С, 345х180х90 мм | руб./шт | 3744
| 231186 | Гранд Магистр 4+РС версия 2 | ППКОП 4ШС с выносной клавиатурой до 200 м, до 5 клавиатур, U-шс.17...20В, I-шс.1,5 мА, 3 вых. «СК» перекл., 4 вых. «ОК», U-пит.220В, I-потр.0,21А, под АКБ 12В/7Ач, t-раб.-30...+55°С, 345х180х90 мм | руб./шт | 3840
| 231187 | Гранд Магистр 6+РС версия 2 | ППКОП 6ШС с выносной клавиатурой до 200 м, до 5 клавиатур, U-шс.17...20В, I-шс.1,5 мА, 3 вых. «СК» перекл., 4 вых. «ОК», U-пит.220В, I-потр.0,21А, под АКБ 12В/7Ач, t-раб.-30...+55°С, 345х180х90 мм | руб./шт | 3936
6.2.3 |  | С количеством шлейфов от 8 до 10
| 213965 | Астра-713 | ППКОП, 8ШС, 2 выхода ОК, 2 выхода "сухие контакты", работа под управлением ППКОП "Астра-Дозор" по RS-485 или автономно, U-пит. 12В, I-потр. не более 230мА | руб./шт | 1075
| 20335 | Астра-712/8 | 8 ШС, под акк. 7 Ач управление кнопкой или touch memory, выход на сирену 1А.. 3 реле ПЦН. В комплекте считыватель и кнопка | руб./шт | 1726
| 214618 | Астра-984 | Модуль сопряжения с компьютером через порт USB для программирования и настройки оборудования "Астра" с интерфейсом типа RS-485 | руб./шт | 559.5
NEW | 237648 | ВЭРС-ПК8 LAN | 8 ШС (Iшс.3мА), 3 ПЦН, вых.на оповещ.с контр., управ.ТМ, Uпит.220В, Pпотр.12ВА, под АКБ 12В/4,5Ач, RS-485, IP20, tраб.-30…+50°С, 312х214х94мм. В комп.: ВЭРС-LAN (RS-485 - Ethernet), ПО "ВЭРС-LAN" (АРМ Оператора, АРМ Администратора) | руб./шт | 4128
| 4140 | ВЭРС-ПК8М | 8 ШС, под акк. 4,5 Ач, металлический корпус | руб./шт | 2640
| 227611 | ВЭРС-ПК 8П версия 3.1 | 8 ШС (до 2,85мА), под акк. 4,5 Ач, пластмассовый корпус, 3 контролируемых выхода ОК (сирена, маяк, табло), 3 выхода «сухие контакты», постановка/снятие ТМ, режим «точка доступа», RS-485 для подключения внеш.устройств, 220В, 12ВА, IP20, 240х200х85 | руб./шт | 2381
| 4273 | Гранит-8 | 8 ШС, под акк. 7 Ач, управление touch memory | руб./шт | 2969
| 227144 | Гранит-8 с IP-регистратором событий | Прибор приемно-контрольный Гранит-8/8 шлейфов сигнализации, поддержка работы с ключами Touch Memory; встроенный резервированный источник питания под аккумулятор 7 Ач, программирование через ПК (USB). Встроенный регистратор событий с доступом по Ethernet | руб./шт | 3777
| 228731 | Гранит-8 (USB) с УК | Объектовый прибор, 8 зон, универсальный 2 SIM коммуникатор (канал GSM), удаленное програмирование. | руб./шт | 8327
| 228733 | Гранит-8 (USB) с IP-коммуникатором | Объектовый прибор, 8 зон, IP-канал | руб./шт | 4791
| 235369 | Риф-ОП8 (исп.С) | ППКОП с поддержкой сети, 8ШС, U-шс 24В, до 3мА на ШС, программ.через USB, 2 контр.вых. «Сирена» «Лампа», 3 вых.ПЦН «Неисправность» «Тревога» «Пожар», подкл.RS-202Tdm, вход ТМ, под АКБ 12В/7Ач, U-пит.220В, t-раб.-20...+40С, 245х194х85мм | руб./шт | 2600
| 202087 | Гранд Магистр 8А | 8 ШС, под акк. 2,2 Ач, управление "Touch Memory" или кнопкой, считыватель "Touch Memory" на корпусе прибора (возможность подключения выносного), выход питающего напряжения 12 В до 0,3 А; сирена до 1,2 А; программируемая логика работы реле ПЦН и ШС, контролируемые на обрыв и К.З. выходы оповещателей | руб./шт | 2688
| 225383 | Гранд Магистр 8Арс | ППКОП 8ШС, ЖК экран, регистратор на 1024 события, до 4 раздел., управл.ТМ ключами, 2 ПЦН («ПОЖАР», «ОХРАНА»), 4 вых.ОК, контроль линий оповещения, U-пит.~140...242В, под АКБ 12В/7Ач, автом/руч тест АКБ, возможность установки SMS-модуля, программир.через спец.USB адаптер., t-раб.+5...+55С, 322х167х87мм | руб./шт | 2517.5
| 231188 | Гранд Магистр 8+РС версия 2 | ППКОП 8ШС с выносной клавиатурой до 200 м, до 5 клавиатур, U-шс.17...20В, I-шс.1,5 мА, 3 вых. «СК» перекл., 4 вых. «ОК», U-пит.220В, I-потр.0,21А, под АКБ 12В/7Ач, t-раб.-30...+55°С, 345х180х90 мм | руб./шт | 4032
| 209088 | Циркон-8 | 8 ШС, под акк. 2,2 Ач, управление touch memory | руб./шт | 2166
| 201364 | Минитроник 8 (на 4 ШС) | 4 ШС, 6 выходов управления (3 - ОК, 3 - реле), питание по ШС до 3 мА, питание прибора 10,5…12В, | руб./шт | 2517
| 4783 | Минитроник 8 (на 8 ШС) | 8 ШС, 6 выходов управления (3 - ОК, 3 - реле), питание по ШС до 3 мА, питание прибора 10,5…12В, | руб./шт | 2710.5
6.2.4 |  | С количеством шлейфов свыше 10
| 4284 | Астра-821 (МРС) | Модуль на 4 силовых реле, 220 В, 5 А, с перекидными контактами, для работы с Астра-712, Астра-РИ-РПУ, Астра-РИ-М РПУ, Астра-812 | руб./шт | 748.5
| 4385 | Астра-822 (МР) | Модуль на 8 реле, 100В, 0,1А, с перекидными контактами, для работы с Астра-712, Астра-РИ-РПУ, Астра-РИ-М РПУ, Астра-812 | руб./шт | 601.5
| 4287 | Астра-861 (МВИ) | Модуль выносных индикаторов состояния до 8 ШС | руб./шт | 575.5
| 4773 | ВЭРС-ПК16П | 16 ШС, 3 реле ПЦН, 3 вых.на оповещ.с контр., под 7Ач, пластмассовый корпус | руб./шт | 2909
NEW | 235818 | ВЭРС-ПК 16П версия 3.1 | 16 ШС (I-шс.3мА), 3 ПЦН, вых.на оповещ.с контр., управ.ТМ, U-пит.220В, P-потр.12ВА, I-потр.под АКБ 12В/7Ач, IP20, t-раб.-30…+50°C, 312х214х94мм, пласт.корпус. | руб./шт | 3005
| 4770 | ВЭРС-ПК24П | 24 ШС, под акк. 7 Ач, пластмассовый корпус | руб./шт | 3139
NEW | 231007 | ВЭРС-ПК 24П версия 3.1 | 24 ШС (I-шс.3мА), 3 ПЦН, вых.на оповещ.с контр., управ.ТМ, U-пит.220В, P-потр.12ВА, I-потр.под АКБ 12В/7Ач, IP20, t-раб.-30…+50°C, 312х214х94мм, пласт.корпус. | руб./шт | 3216
| 229955 | Гранд Магистр 12Арс | ППКОП 12ШС, ЖК экран, регистратор на 1024 события, управл.ТМ ключами, 2 ПЦН («ПОЖАР», «ОХРАНА»), 4 вых.ОК, контроль линий оповещения, U-пит.~140...242В, под АКБ 12В/7Ач, автом/руч тест АКБ, возможность установки SMS-модуля, программир.через спец.USB адаптер., t-раб.+5...+55С, 322х167х87мм | руб./шт | 2976
| 229864 | Гранд Магистр 16Арс | ППКОП 16ШС, ЖК экран, регистратор на 1024 события, управл.ТМ ключами, 2 ПЦН («ПОЖАР», «ОХРАНА»), 4 вых.ОК, контроль линий оповещения, U-пит.~140...242В, под АКБ 12В/7Ач, автом/руч тест АКБ, возможность установки SMS-модуля, программир.через спец.USB адаптер., t-раб.+5...+55С, 322х167х87мм | руб./шт | 3072
| 229956 | Гранд Магистр 20Арс | ППКОП 20ШС, ЖК экран, регистратор на 1024 события, управл.ТМ ключами, 2 ПЦН («ПОЖАР», «ОХРАНА»), 4 вых.ОК, контроль линий оповещения, U-пит.~140...242В, под АКБ 12В/7Ач, автом/руч тест АКБ, возможность установки SMS-модуля, программир.через спец.USB адаптер., t-раб.+5...+55С, 322х167х87мм | руб./шт | 3168
| 229957 | Гранд Магистр 24Арс | ППКОП 24ШС, ЖК экран, регистратор на 1024 события, управл.ТМ ключами, 2 ПЦН («ПОЖАР», «ОХРАНА»), 4 вых.ОК, контроль линий оповещения, U-пит.~140...242В, под АКБ 12В/7Ач, автом/руч тест АКБ, возможность установки SMS-модуля, программир.через спец.USB адаптер., t-раб.+5...+55С, 322х167х87мм | руб./шт | 3264
| 4307 | Гранд Магистр РМ4 | Релейный модуль на 4 мощных управляющих реле (250В, 7А) для установки в ППКОП модульного типа "Гранд Магистр-2-30" и блоки управления "Гранд Магистр БУ ПУ"; каждое реле может быть запрограммировано на сработку от любого количества ШС одного типа: охранного по схеме "И" или пожарного по схеме "ИЛИ". Логика работы реле соответствует логике работы реле ПЦН соответствующего ШС. | руб./шт | 384
| 4376 | Гранд Магистр РМ8 | Релейный модуль на 8 мощных управляющих реле (250В, 7А) для установки в ППКОП модульного типа "Гранд Магистр-8-30"; каждое реле может быть запрограммировано на сработку от любого количества ШС одного типа: охранного по схеме "И" или пожарного по схеме "ИЛИ". Логика работы реле соответствует логике работы реле ПЦН соответствующего ШС. | руб./шт | 752.64
| 4377 | Гранд Магистр РМ16 | Релейный модуль на 16 мощных управляющих реле (250В, 7А) для установки в ППКОП модульного типа "Гранд Магистр-8-30"; каждое реле может быть запрограммировано на сработку от любого количества ШС одного типа: охранного по схеме "И" или пожарного по схеме "ИЛИ". Логика работы реле соответствует логике работы реле ПЦН соответствующего ШС. | руб./шт | 888
| 204194 | Гранд Магистр ТМ | Считыватель ключа Touch Memory с индикатором | руб./шт | 155.52
| 208381 | Гранд Магистр GSM | Передача тревожных извещений на стационарные или сотовые телефоны. Работает с приборами Гранд МАГИСТР 2-30 | руб./шт | 2880
NEW | 237770 | ППКУОП Магистратор версия 2 | ППКУОП Магистратор вер.2, до 30 объек.приборов, ЛС до 2000 м, 3 ПЦН, Uпит.220В, Pпотр.20ВА, под АКБ 12В/7Ач, tраб.+5…+50°С, 345х180х90мм | руб./шт | 6384
NEW | 237769 | Магистратор СА версия 2 | Сетевой адаптер для приборов системы "Магистратор" вер.2 | руб./шт | 334.4
NEW | 237758 | Гранд Магистр СБ 12 версия 2 | ППКОП «Гранд МАГИСТР»(вер.2) без клав.для системы «МАГИСТРАТОР» вер.2, 12ШС, Uшс.20В, Iшс.2мА, вх.ТМ, 7 вых.оповещ., Uпит.220В, Pпотр.7ВА, под АКБ 12В/7Ач, tраб.-30…+55°С, 345х180х90мм | руб./шт | 2612.5
NEW | 237759 | Гранд Магистр СБ 16 версия 2 | ППКОП «Гранд МАГИСТР»(вер.2) без клав.для системы «МАГИСТРАТОР» вер.2, 16ШС, Uшс.20В, Iшс.2мА, вх.ТМ, 4 вых.оповещ.с контр., 3 ПЦН, Uпит.220В, Pпотр.7ВА, под АКБ 12В/7Ач, tраб.-30…+55°С, 345х180х90мм | руб./шт | 2755
NEW | 237760 | Гранд Магистр СБ 20 версия 2 | ППКОП «Гранд МАГИСТР»(вер.2) без клав.для системы «МАГИСТРАТОР» вер.2, 20ШС, Uшс.20В, Iшс.2мА, вх.ТМ, 4 вых.оповещ.с контр., 3 ПЦН, Uпит.220В, Pпотр.7ВА, под АКБ 12В/7Ач, tраб.-30…+55°С, 345х180х90мм | руб./шт | 2945
NEW | 237761 | Гранд Магистр СБ 24 версия 2 | ППКОП «Гранд МАГИСТР»(вер.2) без клав.для системы «МАГИСТРАТОР» вер.2, 24ШС, Uшс.20В, Iшс.2мА, вх.ТМ, 4 вых.оповещ.с контр., 3 ПЦН, Uпит.220В, Pпотр.7ВА, под АКБ 12В/7Ач, tраб.-30…+55°С, 345х180х90мм | руб./шт | 3135
NEW | 237762 | Гранд Магистр СБ 30 версия 2 | ППКОП «Гранд МАГИСТР»(вер.2) без клав.для системы «МАГИСТРАТОР» вер.2, 30ШС, Uшс.20В, Iшс.2мА, вх.ТМ, 4 вых.оповещ.с контр., 3 ПЦН, Uпит.220В, Pпотр.7ВА, под АКБ 12В/7Ач, tраб.-30…+55°С, 345х180х90мм | руб./шт | 3562.5
| 216350 | Гранит-12 (с USB) | 12ШС, 2 ПЦН, эл. Ключ, под АКБ 7 Ач, USB, U-пит 220В | руб./шт | 3111
| 227145 | Гранит-12 с IP-регистратором событий | Прибор приемно-контрольный Гранит-12/12 шлейфов сигнализации, поддержка работы с ключами Touch Memory; встроенный резервированный источник питания под аккумулятор 7 Ач, программирование через ПК (USB). Встроенный регистратор событий с доступом по Ethernet | руб./шт | 3919.5
| 228734 | Гранит-12 (USB) с УК | Объектовый прибор, 12 зон, универсальный 2 SIM коммуникатор (канал GSM), удаленное програмирование. | руб./шт | 8579.5
| 228735 | Гранит-12 (USB) с IP-коммуникатором | Объектовый прибор, 12 зон, IP-канал | руб./шт | 4933
| 4274 | Гранит-16 | 16 ШС, под акк. 7 Ач | руб./шт | 3548.5
| 214662 | Гранит-16 с ВП (БИУ) | 16ШС, 4 ПЦН, эл. ключ, под АКБ 7 Ач, выносная панель, U-пит 220В | руб./шт | 3614.5
| 227146 | Гранит-16М с ВП | 16 зон, 4 ПЦН, эл. ключ, под аккумулятор 7 Ач, выносная панель, металлический корпус | руб./шт | 3654
| 4275 | Гранит-24 | 24 ШС, под акк. 7 Ач | руб./шт | 3840.5
| 217882 | Гранит-24 с ВП (БИУ) | 24ШС, 4 ПЦН, эл. ключ, под АКБ 7 Ач, выносная панель, U-пит 220В | руб./шт | 3907
| 227147 | Гранит-24М с ВП | 24 зоны, 4 ПЦН, эл. ключ, под аккумулятор 7 Ач, выносная панель, металлический корпус | руб./шт | 3973
| 210988 | Карат | Центральный блок (ЦБ) + блок индикации и упр. (БИУ), 24 зоны (расширение до 250 ШС), журнал событий (30000), дальность распределения системы по проводному интерфейсу не менее 1 км, 4 ПЦН, эл. ключ, под аккумулятор 7 Ач | руб./шт | 4346.5
| 221684 | Карат с БИУ TFT | Центральный блок в пластиковом корпусе (ЦБ) + блок индикации и упр. с сенсорным дисплеем (БИУ TFT), 24 зоны (расширение до 250 ШС), журнал событий (30000), дальность распределения системы по проводному интерфейсу не менее 1 км, 4 ПЦН, эл. ключ, под аккумулятор 7 Ач, разрывные клеммники, поддержка модулей БР-4, БШС-4, БШС-4П | руб./шт | 9721
| 210989 | Карат-М | Центральный блок (ЦБ) в металлическом корпусе + блок индикации и упр. (БИУ), 24 зоны (расширение до 250 ШС), журнал событий (30000), дальность распределения системы по проводному интерфейсу не менее 1 км, 4 ПЦН, эл. ключ, под аккумулятор 12 Ач | руб./шт | 4596.5
| 227292 | Карат-М с БИУ TFT | Центральный блок в металлическом корпусе (ЦБ) + блок индикации и упр. с сенсорным дисплеем (БИУ TFT), 24 зоны (расширение до 250 ШС), журнал событий (30000), дальность распределения системы по проводному интерфейсу не менее 1 км, 4 ПЦН, эл. ключ, под аккумулятор 12 Ач, разрывные клеммники, поддержка модулей БР-4, БШС-4, БШС-4П | руб./шт | 9972
| 227293 | Карат БР-4 | 4 реле 3А/~250/=36, внешнее питание, индикация, контроль, предназначен для расширения возможностей системы "Карат с БИУ TFT" | руб./шт | 795.5
| 210990 | Карат БШС-4 | 4 зоны, 2 реле, эл. ключ, внешнее питание, предназначен для расширения системы "Карат" до 250 ШС | руб./шт | 741.5
| 227294 | Карат БШС-4П | 4 зоны, 2 реле, эл. ключ, внешнее питание, предназначен для расширения системы "Карат" до 250 ШС, подключение АКБ 2,2 Ач | руб./шт | 1584
| 210993 | USB-программатор | USB-программатор для ППКОП Карат, Гранит-16/24, Курс-100, Циркон | руб./шт | 1282
| 4326 | Минитроник 24 (на 12 ШС) | 12 ШС, 6 выходов управления (3 - ОК, 3 - реле), питание по ШС до 3 мА, питание прибора 10,5…12В, | руб./шт | 3316
| 4327 | Минитроник 24 (на 24 ШС) | 24 ШС, 6 выходов управления (3 - ОК, 3 - реле), питание по ШС до 3 мА, питание прибора 10,5…12В, | руб./шт | 3788.5
| 4771 | УШУ-1 | Реле управления пожарной автоматикой, с приборами Минитроник, монтаж в ШС, НЗ/НО, до 250 В, до 3 А. | руб./шт | 590.5
| 4328 | ПСИ-12 | Панель световой индикации, на 12 ШС к "Минитроник 24" | руб./шт | 472.5
| 231189 | Гранд Магистр 12+РС версия 2 | ППКОП 12ШС с выносной клавиатурой до 200 м, до 5 клавиатур, U-шс.17...20В, I-шс.1,5 мА, 3 вых. «СК» перекл., 4 вых. «ОК», U-пит.220В, I-потр.0,21А, под АКБ 12В/7Ач, t-раб.-30...+55°С, 345х180х90 мм | руб./шт | 4320
| 231190 | Гранд Магистр 16+РС версия 2 | ППКОП 16ШС с выносной клавиатурой до 200 м, до 5 клавиатур, U-шс.17...20В, I-шс.1,5 мА, 3 вых. «СК» перекл., 4 вых. «ОК», U-пит.220В, I-потр.0,21А, под АКБ 12В/7Ач, t-раб.-30...+55°С, 345х180х90 мм | руб./шт | 4608
| 231191 | Гранд Магистр 20+РС версия 2 | ППКОП 20ШС с выносной клавиатурой до 200 м, до 5 клавиатур, U-шс.17...20В, I-шс.1,5 мА, 3 вых. «СК» перекл., 4 вых. «ОК», U-пит.220В, I-потр.0,21А, под АКБ 12В/7Ач, t-раб.-30...+55°С, 345х180х90 мм | руб./шт | 4896
| 231192 | Гранд Магистр 24+РС версия 2 | ППКОП 24ШС с выносной клавиатурой до 200 м, до 5 клавиатур, U-шс.17...20В, I-шс.1,5 мА, 3 вых. «СК» перекл., 4 вых. «ОК», U-пит.220В, I-потр.0,21А, под АКБ 12В/7Ач, t-раб.-30...+55°С, 345х180х90 мм | руб./шт | 5184
| 231193 | Гранд Магистр 30+РС версия 2 | ППКОП 30ШС с выносной клавиатурой до 200 м, до 5 клавиатур, U-шс.17...20В, I-шс.1,5 мА, 3 вых. «СК» перекл., 4 вых. «ОК», U-пит.220В, I-потр.0,21А, под АКБ 12В/7Ач, t-раб.-30...+55°С, 345х180х90 мм | руб./шт | 5472
6.3 |  | Приборы приемно-контрольные пожарные
6.3.1 |  | Адресные
| 228098 | Риф-LS60 | ППКОП, до 99 адресных пожарных извещателей Leonardo SystemSensor, до 60 радиоканальных герконов РИФ-S, 8 реле, U-пит.12В, t-раб.-20...+50°С. | руб./шт | 9600
| 229067 | Пульсар 21 | Адресный ППКП для работы с адресными «Пульсар3-015», 2 АШС, до 8 адресных извещателей в шлейф, длина АШС до 150м, реле «ПОЖАР» «НЕИСПРАВН» «ПУСК АСПТ», U-пит.24В, I-потр.до350мА, IP55, t-раб.-50...+55°С, 265х270х72мм | руб./шт | 11245.5
| 34662 | Юнитроник 496 | ПКП адресной системы охранно-пожарной сигнализации, 4 адресные шины (UTP 5 cat), до 384 адресов, до 128 зон, без "V-конфигуратора" и платы связи. | руб./шт | 15886
| 34663 | Юнитроник 496П | Пульт управления и контроля (основной или дополнительный к приборному), ЖК-дисплей | руб./шт | 10352.5
| 230304 | Юнитроник 496К | ПКП адресной системы охранно-пожарной сигнализации, 4 адресные шины (UTP 5 cat), до 384 адресов, до 128 зон, без "V-конфигуратора" и платы связи. | руб./шт | 13686.5
| 34692 | Юнитроник V-конфигуратор | ПО для создания конфигураци объекта (лицензия на 1 прибор) | руб./шт | 1785
| 31252 | Юнитроник МА-7ТК | Охрано-пожарная адресная метка для ШС НЗ-извещателей, питание 12/24В; различает срабатывание одного или двух пож. извещателей | руб./шт | 546.75
| 31406 | Юнитроник МА-7ТС | Адресная метка для пожарного ШС, питание 12/24 В, различает срабатывание одного или двух извещателей, до 1 мА | руб./шт | 546.75
| 31936 | Юнитроник МА-У | Адресный управляющий релейный модуль, с ШС контроля состояния, 220 В, 5А | руб./шт | 1952.25
| 34700 | РЛ-1 | Локализатор КЗ адресной шины для адресного шлейфа приборов Юнитроник 496 и Минитроник А32. | руб./шт | 214.3
| 201880 | Кабель 0-модемный | Кабель связи с компьютером | руб./шт | 380
| 201883 | Юнитроник ПС-496 | Для подключения принтера или компьютера, или объединения приборов в сеть | руб./шт | 2499
| 209068 | Юнитроник МА-У4 | Модуль адресный управляющий, 4 реле; 220 В, 5А | руб./шт | 3927
| 209069 | Юнитроник МА-УОП | Модуль адресный управляющий, реле; 12/24 В, 3А; контроль управления оповещением, пожаротушением | руб./шт | 1282.75
| 210806 | Юнитроник МА-7ТСН | Адресная метка для пожарного ШС, различает срабатывание одного или двух извещателей, до 2 мА | руб./шт | 658.25
| 216652 | Юнитроник МА-ПУЭ исп.3 | Модуль адресный (Юнитроник) пожарный и управления этажный с функцией звукового оповещения, Uпит.18...28В, tраб.-10...+70°С, 133х76х38мм | руб./шт | 5421.5
| 232250 | Юнитроник МА-ПУЭ исп.4 | Модуль адресный (Юнитроник) пожарный и управления этажный с функцией звуко-речевого оповещения, Uпит.18...28В, tраб.-10...+70°С, 120х76х38 мм | руб./шт | 6034.5
| 205191 | Юнитроник ИТ-1 | Табло информационное для системы Юнитроник, индикация номера подъезда и этажа, RS-485, Uпит.18...28В, Iпотр.до 80мА, IP41, tраб.-20...+70°С, 195х80х55мм | руб./шт | 3630
| 222211 | Минитроник А32 | Адресный ППКОПУ, 128 адресов, 32 группы, 3 вых. «ОК», 3 вых. «СК», 128 ключей ТМ, U-пит. 220В, АКБ 2,2Ач, 220х205х67, -20...+55°С | руб./шт | 3848
| 230999 | Минитроник А32М ППКОПУ | Адресный ППКОПУ, 128 адресов, 32 группы, 7 пульт.управ., 3 вых. «ОК», 3 вых. «СК», 255 ключей ТМ, RS-485, USB, U-пит. 220В, АКБ 2,2Ач, 220х205х67, -10...+55°С | руб./шт | 7793
| 222212 | ИП 212-108 (А16-ДИП) | Адресный дымовой извещатель для Минитроник А32, 86х41, -30...+70°С | руб./шт | 276.5
| 233232 | ИП 101-50 (А16-ИПТ) | Пожарный адресно-аналоговый тепловой макс.-диф.для системы Минитроник А32, программ.температ.сработ., IP30, tраб.-40...+85°С, 86х41мм | руб./шт | 266.5
| 222215 | Минитроник А16-ТК | Пожарная адресная метка для подключения ПИ с Н.З.контакт.для МИНИТРОНИК А32, 75х50х28, -20...+70°С | руб./шт | 266.5
| 222218 | Минитроник А16-ТК-3 | Адресная метка для извещателей с Н.З.контакт., 3 ШС для МИНИТРОНИК А32, 75х50х28, -20...+70°С | руб./шт | 315.5
| 222220 | Минитроник А16-КТМ | Контроллер дистанционной постановки на охрану для МИНИТРОНИК А32. 1 ШС и считыватель TM, 75х50х28, -20...+70°С | руб./шт | 315.5
| 222219 | Минитроник А16-УОП | Адресная метка управляющая для МИНИТРОНИК А32, U-пит. 9...28В, I-потр.мах. 33мА, U-вых.12/24В, I-вых. 3А, контроль шлейфа управления несколькими устройствами, 75х50х28, -20...+70°С | руб./шт | 385
| 222214 | Минитроник А16-МАУ | Адресная метка управляющая для МИНИТРОНИК А32. Перекл.контакты от 12В (5А) до 220В (0,25А), контроль цепи управления одним устройством, 75х50х28, -20...+70°С | руб./шт | 385
| 233342 | Минитроник А16-УПТ | Адресный модуль пожаротушения для системы Минитроник А32, 1 направ.пожаротушения, 1ШС, 4 вых.табло, ТМ, Uпит.9...28В, Iпотр.до 50мА, IP41, tраб.-20...+70°С, 170х140х44мм | руб./шт | 3452.5
| 222213 | Минитроник А16-ИПР | Извещатель пожарный ручной адресный для системы МИНИТРОНИК А32 114х95х41, -40...+55°С | руб./шт | 355
| 4542 | Минитроник ПР-1 | Модуль релейный для приборов Минитроник 12/24, 6 вых."СК" (на переключение), Uком.250В, Iком.5А, tраб.0...+70°С, 100х100х30мм | руб./шт | 1281
| 200925 | Минитроник ПР-2 | Модуль релейный для приборов Минитроник 8/24, 6 вых."СК" (на переключение), Uком.250В, Iком.5А, tраб.0...+70°С, 100х100х30мм | руб./шт | 1522.5
6.3.2 |  | Приемно-контрольные и управления
NEW | 219168 | ВЭРС-ПУ (версия 2) | 1 направление пуска 24В/1А; 6 вых.оповещ. с контр., 8 ШС, Uпит.220В, Pпотр.25ВА, под АКБ 12В/7Ач, tраб.-30...+50°С, метал.корпус | руб./шт | 4224
NEW | 237766 | Гранд Магистр-ПУ 1 версия 2 | Клав.для Гранд Магистр-ПУ вер.2, 1 зона пожаротуш., вх.ТМ, 2 ПЦН, Uпит.12В, tраб.+5…+50°С, 295х95х32мм | руб./шт | 1755.6
NEW | 237767 | Гранд Магистр-ПУ 5 версия 2 | Клав.для Гранд Магистр-ПУ вер.2, 5 зон пожаротуш., вх.ТМ, 2 ПЦН, Uпит.12В, tраб.+5…+50°С, 295х95х32мм | руб./шт | 3138.8
NEW | 237768 | Гранд Магистр-ПУ 8 версия 2 | Клав.для Гранд Магистр-ПУ вер.2, 8 зон пожаротуш., вх.ТМ, 2 ПЦН, Uпит.12В, tраб.+5…+50°С, 295х95х32мм | руб./шт | 3724
NEW | 237757 | Гранд Магистр БУ ПУ+РИП версия 2 | Блок управления, 1 зона пожаротушения, 2ШС, 2ПЦН ("ПОЖАР", "НЕИСПРАВ."), вых.звук.оповещ., 3 вых.табло, Uшс.12В, Uпуск.12В (24В при исп.доп.РИП), Uпит.220В, под АКБ 12В/7Ач, tраб.-30…+50°С, 200х118х43мм | руб./шт | 2660
NEW | 237756 | Гранд Магистр БУ ПУ версия 2 | Блок управления, 1 зона пожаротушения, 2ШС, 2ПЦН ("ПОЖАР", "НЕИСПРАВ."), вых.звук.оповещ., 3 вых.табло, Uшс.12В, Uпуск.12В (24В при исп.доп.РИП), Uпит.10,8…13,8В, tраб.-30…+50°С, 200х118х43мм | руб./шт | 1947.5
| 4422 | Гранд Магистр РН ПУ | Расширитель на 8 направлений пуска (веерное подключение); питание 12В, пусковые цепи: контролируемые на обрыв и К.З.; напряжение пуска: 12 или 24 В; ток пуска: 2А; индикация состояние каждой пусковой цепи. | руб./шт | 1612.8
| 218571 | Пирит-ПУ | 1 зона пожаротушения, 1ШС пожарный, 1ШС охранный, 1ШС дистанционного пуска, 1ШС блокировки пуска, контроль линий пуска, до 6 блоков пожаротушения, АКБ 2,2 Ач, U-пит 220В | руб./шт | 2733
| 227169 | Пирит-ПУ вар.2 | 1 зона, управление пожаротушением, до 24 модулей пожаротушения, под АКБ 7 Ач | руб./шт | 3528.5
| 218570 | Пирит-БПТ | Блок пожаротушения в составе Пирит-ПУ, на 4 модуля пожаротушения (порошковое, аэрозольное) | руб./шт | 762.5
6.4 |  | Приборы специальные и дополнительные устройства
| 225384 | Гранд Магистр SMS | GSM модуль для приборов Гранд Магистр Арс. Оповещение, управление состоянием, контроль баланса. | руб./шт | 1440
| 225385 | Гранд Магистр Адаптер ПК | Для Гранд Магистр Арс и Гранд Магистр SMS к комп., кабель mini-USB к компл., допол.канал RS-485 с гальван.развязкой 1.5кВ, U-пит.9...24В (для RS-485) | руб./шт | 556.8
NEW | 237645 | ВЭРС-РС версия 3.1 | Регистратор событий для ВЭРС-ПК2,4,8,16, 24 версия 3.1, до 1024 событий, RS-485, U-пит.220В, P-потр.12ВА, под АКБ 12В/1,2Ач, встроен.ЖКИ. В комплекте поставляется ПО «ВЭРС Конфигуратор» | руб./шт | 1872
| 4043 | УКШ-1 | Устройство контроля шлейфов пожарной и охранно-пожарной сигнализации | руб./шт | 186.11
| 4165 | УК-ВК/00 | Усилитель релейный на 2 канала, входное напряжение 12 В, 40 мА, выходное до 245 В, 5 А, контакты на замыкание | руб./шт | 442.95
| 4150 | УК-ВК/01 | Усилитель релейный на 1 канал, входное напряжение 12 В, 40 мА, выходное до 245 В, 5 А, контакты на замыкание | руб./шт | 322.14
| 4149 | УК-ВК/02 | Усилитель релейный на 2 канала, входное напряжение 12 В, 40 мА, выходное до 220 В, 10 А, контакты на переключение | руб./шт | 442.95
| 4261 | УК-ВК/03 | Усилитель релейный на 1 канал, входное напряжение 12 В, 40 мА, выходное до 220 В, 10 А, контакты на переключение | руб./шт | 322.14
| 4148 | УК-ВК/04 | Усилитель релейный на 2 канала, входное напряжение 24 В, 30 мА, выходное до 220 В, 10 А, контакты на переключение | руб./шт | 442.95
| 4268 | УК-ВК/05 | Усилитель релейный на 1 канал, входное напряжение 24 В, 30 мА, выходное до 220 В, 10 А, контакты на переключение | руб./шт | 322.14
| 215487 | УК-ВК (исп.06) | Усилитель релейный на 2 канала, для управления светофором (с С-2000-2), и коммутации исполнительных устройств (ламп, сирен, и др.) | руб./шт | 325.21
| 5227 | УШК-01 (ВУОС) | Устройство оптической сигнализации с индикатором красного цвета, выносное | руб./шт | 103.84
| 5224 | УШК-02 | Устройство оптической сигнализации с индикатором зеленого цвета и дополнительными контактами, выносное | руб./шт | 103.84
| 5225 | УШК-03 | Устройство для контроля наличия напряжения в шлейфе | руб./шт | 204.73
| 5226 | УШК-04 | Реле оконечное для четырехпроводных шлейфов | руб./шт | 204.73
| 222323 | УКШ-2 | Устройство Контроля Шлейфов пожарной и охранно-пожарной сигнализации, U-пит.9...42В, I-потр.10мА, IP30, t-раб.-40...+55°С, D55х24мм | руб./шт | 155.5
| 202900 | Маяк-ШС1 | Ус-во контроля шлейфа, U-пит.9...30В, I-потр.30мкА, IP66, t-раб.-30...+55, D40х12мм | руб./шт | 57
| 227148 | БКСЛ-4 | Блок контроля соединительных линий. Четыре управляемых выхода (типа открытый коллектор) с возможностью автоматического отключения выходов при возникновении неисправности | руб./шт | 1016.5
| 4256 | БЗЛ | Блок защиты входных цепей прибора от импульсных перенапряжений в двух линиях | руб./шт | 343.75
| 4257 | БЗЛ-01 | Блок защиты входных цепей прибора от импульсных перенапряжений в одной линии | руб./шт | 261.25
| 10576 | КПИ | Аналог Ademco 4100 SM, распечатка сообщений на принтере на русском языке | руб./шт | 1816.32
| 217318 | БРВ | Блок Реле Внешний. Перекидное реле =24В/~250 В, 6 А, управляющее напряжение: 10-14 В, упр. ток: 30...40 мА, предохранитель, индикация | руб./шт | 264
| 221685 | БГЗ-1 | Блок грозозащиты на 1 ШС, до 1500 Вт (длит. не более 1 мс). | руб./шт | 375.5
| 231194 | Гранд Магистр-РМ 4 версия 2 | Модуль реле для Гранд Магистр вер.2, 4 реле, U-ком.250В, I-ком.7А | руб./шт | 384
| 231195 | Гранд Магистр ПД версия 2 | Порт доступа для Гранд Магистр вер.2, управление ШС и эл.замком (до 2А). | руб./шт | 408
| 230400 | ВЭРС-БРУ 4 версия 3.1 | Блок реле для ВЭРС-ПК2,4,8,16,24 версии 3.1, RS-485, 4 реле (=24В, 10А; ~ 240В, 5А), НЗ/НО контакты, U-пит.12В, I-потр.200 мА, t-раб.-30...+50°С, 190х114х31 мм. | руб./шт | 1257.5
| 229717 | ВЭРС-БРУ 8 версия 3.1 | Блок реле для ВЭРС-ПК2,4,8,16,24 версии 3.1, RS-485, 8 реле (=24В, 10А; ~ 240В, 5А), НЗ/НО контакты, U-пит.12В, I-потр.350 мА, t-раб.-30...+50°С, 190х114х31 мм. | руб./шт | 1392
| 230401 | ВЭРС-БРУ 16 версия 3.1 | Блок реле для ВЭРС-ПК2,4,8,16,24 версии 3.1, RS-485, 16 реле (=24В, 10А; ~ 240В, 5А), НЗ/НО контакты, U-пит.12В, I-потр.650 мА, t-раб.-30...+50°С, 190х250х31 мм. | руб./шт | 1881.5
| 230402 | ВЭРС-БРУ 24 версия 3.1 | Блок реле для ВЭРС-ПК2,4,8,16,24 версии 3.1, RS-485, 24 реле (=24В, 10А; ~ 240В, 5А), НЗ/НО контакты, U-пит.12В, I-потр.850 мА, t-раб.-30...+50°С, 190х250х31 мм. | руб./шт | 2313.5
6.5 |  | ППКОП "Ладога"
| 65802 | БСКТС | Блок согласования с кнопкой тревожной сигнализации | руб./шт | 204.73
| 4441 | Ладога БВД | Блок вывода данных ППКОП "Ладога" на по интерфейсу Centronics | руб./шт | 1350.81
| 4410 | Ладога БВИ | Блок выносных индикаторов ППКОП "Ладога", 8 индикаторов (разделов), Uпит.10…15В, Iпотр.не более 120мА | руб./шт | 676.44
| 200379 | Ладога БВУ | Блок в/ч уплотнения ППКОП "Ладога", передача извещений при работе с СПИ "Атлас-3", "Атлас-6", "Фобос-3" | руб./шт | 1347.86
| 4402 | Ладога БЦ (без аккумулятора) | Блок центральный ППКОП "Ладога", 8ШС, Uшс.18…22В, буфер событий на 60 сообщений, 1вых."СК", 3вых."ОК", Uпит.160…242В, под АКБ 12В/7Ач, модуль защиты аккумулятора (МЗА) | руб./шт | 5646.01
| 4193 | Ладога БЦНВ (без аккумулятора) | Блок центральный ППКОП "Ладога", 8ШС, Uшс.2…6В(1-7ШС), Uшс.10…15В(1-7ШС), буфер событий на 60 сообщений, 1вых."СК", 3вых."ОК", Uпит.160…242В, под АКБ 12В/7Ач, модуль защиты аккумулятора (МЗА) | руб./шт | 5476.68
| 4408 | Ладога БРРПС | Блок расширения реле/памяти событий ППКОП "Ладога", 5 вых."СК"(переключ.), до 250 событий, до 2 блоков в системе | руб./шт | 1317.47
| 4407 | Ладога БРШС-ВВ | Блок расширения ШС ППКОП "Ладога" высоковольтный, 8ШС, Uшс.18…22В, Uпит.10…14В, до 3 БРШС в системе | руб./шт | 940.17
| 4406 | Ладога БРШС-НВ | Блок расширения ШС ППКОП "Ладога" низковольтный, 8ШС, Uшс.2…6В, Uпит.10…14В, до 3 БРШС в системе | руб./шт | 1062.59
| 4403 | Ладога КВ-М | Клавиатура матричная ППКОП "Ладога", до 16 клавиатур, возможность програм., управ.раздел., просмотр памяти событий | руб./шт | 1676.49
| 4404 | Ладога КВ-С | Клавиатура сегментная ППКОП "Ладога", до 16 клавиатур, возможность программирования | руб./шт | 1440.19
| 4440 | Ладога КВ-СД | Клавиатура светодиодная ППКОП "Ладога", до 16 клавиатур, 16 светодиодов | руб./шт | 1135.46
| 4411 | Ладога МАД | Модуль автодозвона ППКОП "Ладога", передача извещений по телефонным линиям | руб./шт | 1079.7
6.6 |  | ППКОП "Ладога А"
| 4588 | Ладога БВИ-А | Блок выносной индикации ППКОП "Ладога-А", 8 индикат.разделов, до 4 устройств в системе, Uпит.10,5…14В, Iпотр.150мА. | руб./шт | 1395.35
| 235270 | Ладога БКВ-А исп.1 | Блок контролируемых выходов адресный ППКОП "Ладога-А", 4 контр.вых. U-коммут.12В, I-коммут.1А (max), до 7 модулей в системе, U-пит.10,5…14В, I-потр.80мА, t-раб.-30…+50°C, метал.корпус | руб./шт | 1450
| 235269 | Ладога БКВ-А | Блок контролируемых выходов адресный ППКОП "Ладога-А", 4 контр.вых. U-коммут.12В, I-коммут.1А (max), до 7 модулей в системе, U-пит.10,5…14В, I-потр.80мА, t-раб.-30…+50°C, пласт.корпус | руб./шт | 1152.39
| 227391 | Ладога БП-А | Резервированный, Uвых.12В, микроконтр., 2 вых.(1 А, 2А), термоком.заряд АКБ, защита от глуб.разряда АКБ 12В/7…18Ач, контроль реж.раб.с клавиатуры "Ладога-КВ-А", tраб.-10…+40°С | руб./шт | 4778.71
| 235279 | Ладога БПИ-А-1 | Блок подкл.извещ.адресный (адресная метка) для работы по проток."Риэлта-Контакт-А", 1ШС, I-потр.1,5мА, t-раб.-30…+50°C, 80х80х31 мм | руб./шт | 541.62
| 235044 | Ладога БПИ-А-2 | Блок подкл.извещ.адресный (адресная метка) для работы по проток."Риэлта-Контакт-А", 2ШС, Iпотр.2,5мА, tраб.-30…+50°С, 80х80х31 мм | руб./шт | 569.94
| 4586 | Ладога БРВ-А (исп.1) | Блок релейных выходов ППКОП "Ладога-А", 4 реле (НЗ/НР), Umax 72В(при 35мА), Imax 3А(при 30В), до 4 модулей в системе, Iпотр.до 150мА, метал.корпус | руб./шт | 1797.46
| 4587 | Ладога БРВ-А (исп.2) | Блок релейных выходов ППКОП "Ладога-А", 8 реле (НЗ/НР), Umax 72В(при 35мА), Imax 3А(при 30В), до 4 модулей в системе, Iпотр.до 300мА, метал.корпус | руб./шт | 2168.23
| 235267 | Ладога БРВ-А (исп.3) | Блок релейных выходов ППКОП "Ладога-А", 8 реле (НЗ/НР), Umax 72В (при 35мА), Imax 3А (при 30В), до 4 модулей в системе, I-потр.до 300мА, бескорпусное исп. | руб./шт | 1615.13
| 235268 | Ладога БРВ-А (исп.4) | Блок релейных выходов ППКОП "Ладога-А", 5 реле (НЗ/НР), Umax 72В (при 35мА), Imax 3А (при 30В), до 4 модулей в системе, I-потр.до 200мА, пласт.корпус | руб./шт | 1136.34
| 235265 | Ладога БРШС-А исп.1 | Блок расширения шлейфов сигнализации ППКОП "Ладога-А", 8ШС, до 10 блоков в системе, U-шс.18…22В, I-потр.120мА, бескорпусное исп. | руб./шт | 1077.64
| 235266 | Ладога БРШС-А исп.3 | Блок расширения шлейфов сигнализации ППКОП "Ладога-А", 8ШС, до 10 блоков в системе, U-шс.18…22В, I-потр.120мА, пласт.корпус | руб./шт | 1368.85
| 4585 | Ладога БРШС-А | Блок расширения шлейфов сигнализации ППКОП "Ладога-А", 8ШС, до 10 блоков в системе, Uшс.18…22В, Iпотр.120мА, метал.корпус | руб./шт | 1656.72
| 235280 | Ладога БСИ-А исп.1 | Блок сопряжения интерфейсов адресный ППКОП "Ладога-А", передача извещений по протоколу СПИ "Заря", 1 вх.подкл."Ладога БЦ-А", I-потр.100мА, метал.корпус | руб./шт | 2338.5
| 235281 | Ладога БСИ-А исп.2 | Блок сопряжения интерфейсов адресный ППКОП "Ладога-А", передача извещений по протоколу DTMF (Contact ID), 8 вх.подкл."Ладога БЦ-А", I-потр.150мА, пласт.корпус | руб./шт | 2604.26
| 235282 | Ладога БСИ-А с МРК | Блок сопряжения интерфейсов адресный ППКОП "Ладога-А" с мод.расш.каналов, передача извещений на ПК, RS-232, 4 вх.подкл."Ладога БЦ-А", I-потр.100мА, метал.корпус | руб./шт | 2346.43
| 205321 | Ладога БСИ-А | Блок сопряжения интерфейсов адресный ППКОП "Ладога-А", передача извещений на ПК, RS-232, 1 вх.подкл."Ладога БЦ-А", Iпотр.60мА, метал.корпус | руб./шт | 1790.65
| 200381 | Ладога БСКТС | Блок согласования с кнопкой тревожной сигнализации "Ладога БСКТС" | руб./шт | 171.4
| 4589 | Ладога БСПК-А | Модуль сопряжения ППКОП "Ладога-А" с ПК, 1 модуль в системе, RS-232, вход подключ.МППЗУ-А, Uпит.8…14В, Iпотр.30мА. | руб./шт | 972.62
| 212783 | Ладога БЦ-А (исп.1) | Блок центральный ППКОП "Ладога-А" с установлен.МАШ, до 80 зон, 32 раздела, 100 пользователей, 2000 событий, 1ЛС, 1 СЛС, 2 вых."СК"(переключ.), 1вых "СК"(НР), TouchMemory, Uпит.10,5...14В, Iпотр.до 300мА, tраб.0…+50°С, малый металл.корпус | руб./шт | 2860.32
| 216023 | Ладога БЦ-А (исп.2) | Блок центральный ППКОП "Ладога-А" без МАШ, до 80 зон, 32 раздела, 100 пользователей, 2000 событий, 1ЛС, 1 СЛС, 2 вых."СК"(переключ.), 1вых "СК"(НР), TouchMemory, Uпит.10,5...14В, Iпотр.50мА, tраб.0…+50°С, большой металл.корпус | руб./шт | 2581.84
| 235262 | Ладога БЦ-А (исп.3) | Блок центральный ППКОП "Ладога-А" со встроен.МАШ, до 80 зон, 32 раздела, 100 пользователей, 2000 событий, 1ЛС, 1 СЛС, 1АШС, 2 вых."СК" (переключ.), 1вых "СК" (НР), TouchMemory, U-пит.10,5...14В, I-потр.50мА, t-раб.0…+50°C, пласт.корпус | руб./шт | 2651
| 235263 | Ладога БЦ-А (исп.4) | Блок центральный ППКОП "Ладога-А" без возмож.установ.МАШ, до 80 зон, 32 раздела, 100 пользователей, 2000 событий, 1ЛС, 1 СЛС, 2 вых."СК" (переключ.), 1вых "СК" (НР), TouchMemory, U-пит.10,5...14В, I-потр.50мА, t-раб.0…+50°C, пласт.корпус | руб./шт | 1865
| 4582 | Ладога БЦ-А | Блок центральный ППКОП "Ладога-А" без МАШ, до 80 зон, 32 раздела, 100 пользователей, 2000 событий, 1ЛС, 1 СЛС, 2 вых."СК"(переключ.), 1вых "СК"(НР), TouchMemory, Uпит.10,5...14В, Iпотр.50мА, tраб.0…+50°С, малый металл.корпус | руб./шт | 2433.75
| 235275 | Ладога ЗВШС-А (ИО 329-15) | Поверхностный звуковой адресный для работы по проток."Риэлта-Контакт-А" с контр.внеш.ШС, микропроц., дальность обнаруж. 9 м, min контр.площадь 0,1 м², рег.чувств., тампер, I-потр.1,7мА, IP30, t-раб.-20...+45°C. 80х80х35 мм | руб./шт | 598.5
| 4592 | Ладога ИКШС-А (ИО 409-37/1) | Оптико-электронный объемный адресный для работы по проток."Риэлта-Контакт-А" с контр.внеш.ШС, 12 м х 90°, высота установки 2,3 м, тампер, Iпотр.1,6мА, tраб.-30…+50°С, 100х73х55 мм, кронштейн | руб./шт | 697.68
| 235277 | Ладога ИПР-А (ИП 535-23) | Пожарный ручной адресный для работы по проток."Риэлта-Контакт-А", I-потр.1мА, t-раб.-30…+50°C | руб./шт | 720
| 4584 | Ладога КВ-А | Клавиатура матричная ППКОП "Ладога-А", до 16 клавиатур, возможность програм., управ.раздел., просмотр памяти событий, Uпит.10,5…14В, Iпотр.80мА | руб./шт | 2418.12
| 235271 | Ладога МАД-А исп.1 | Модуль автодозвона ППКОП "Ладога-А" в пласт.корп., до 2 модулей в системе, передача по телеф.лин.в проток.Ademco Contact ID. | руб./шт | 1877.38
| 228214 | Ладога МАД-А, модуль автодозвона | Модуль автодозвона ППКОП "Ладога-А" в метал.корп., до 2 модулей в системе, передача по телеф.лин.в проток.Ademco Contact ID. | руб./шт | 2401.56
| 4583 | Ладога МАШ | Модуль адресного шлейфа ППКОП "Ладога-А", до 64 адресных извещателей, до 1 модуля в системе, Iашс.100мА(max), Iпотр.до 300мА | руб./шт | 667.88
| 65803 | Ладога МЗА | Модуль защиты аккумулятора, Uотк.1В | руб./шт | 259.6
| 4590 | Ладога МППЗУ-А | Многократно перезаписываемое постоянное запоминающее устройство “Ладога МППЗУ” (электронная дискета) для работы Ладога БСПК-А. | руб./шт | 171.16
| 235283 | Ладога МРК-А | Модуль расширения каналов адресный для работы с "Ладога БСИ-А", 3 вых. | руб./шт | 583.16
| 4593 | Ладога ПД-А1 (ИП 212-93) | Пожарный дымовой адресный для работы по проток."Риэлта-Контакт-А", встроен.изолят.шлейфа, Iпотр.1мА, програм.с помощью "Программатора адресных извещателей", tраб.-30…+55°С, 100х50 мм | руб./шт | 498.55
| 235278 | Ладога УПС-А исп.1 | Устройство постановки/снятия с охраны ППКОП «Ладога-А», работа с внеш.счит.подкл.по ТМ, до 16 устройств в системе, I-потр.25мА | руб./шт | 529
| 212787 | Ладога УПС-А | Устройство постановки/снятия с охраны ППКОП «Ладога-А» при помощи идентификаторов iButton, с выносным устройство ВУПС, до 16 устройств в системе, I-потр.25мА | руб./шт | 890.31
| 235276 | Программатор адресных извещателей | Устройство программирования адресных извещателй "Ладога ПД-А1" | руб./шт | 1646.1
| 235274 | Стекло-3А (ИО 329-11) | Поверхностный звуковой адресный для работы по проток."Риэлта-Контакт-А", микропроц., дальность обнаруж. 9 м, min контр.площадь 0,1 м², рег.чувств., тампер, I-потр.1,7мА, IP30, t-раб.-20...+45°C. 80х80х35 мм | руб./шт | 586.76
| 235264 | Устройство защитное | Уст-во защитное для работы с Ладога БЦ-А (исп.3). Разветвление и защита от КЗ АШС, ЛС и линий питания на 4 независимых направления. | руб./шт | 758.5
| 235272 | Фотон-12-АДР (ИО 409-37/2) | Оптико-электронный объемный адресный для работы по проток."Риэлта-Контакт-А", 12 м х 90°, высота установки 2,3 м, тампер, I-потр.1,6мА, t-раб.-30…+50°C, 100х73х55 мм, кронштейн | руб./шт | 505.3
| 217489 | Фотон-19-АДР (ИО 409-41/1) | Оптико-электронный объемный адресный для работы по проток."Риэлта-Контакт-А", микропроц., сферич. линза, 10 м х 90°, с иммун.к живот.до 10кг, Iпотр.1,6мА, tраб.-30…+50°С, 100х73х54,5 мм, кронштейн | руб./шт | 619.5
| 235273 | Фотон-Ш-АДР (ИО 309-26) | Оптико-электронный поверхностный адресный для работы по проток."Риэлта-Контакт-А", высота установки 2,5...5 м, "занавес" с углом 70°, I-потр.1,6мА, t-раб.-30...+50°C, 91х52х56 мм | руб./шт | 719.53
6.7 |  | Системы пожарной сигнализации серии "РОСА"
6.7.1 |  | ППКП "РОСА-1SL"
| 35202 | Роса-1SL БПК-4 | Блок приемно-контрольный, 4 двухполярных пож.-охр. ШС, встроенный РИП, выход на БПП, архив событий, выход на принтер или ПК, 270х250х90 мм | руб./шт | 6723
| 35203 | Роса-1SL БПК-8 | Блок приемно-контрольный, 8 двухполярных пож.-охр. ШС, встроенный РИП, выход на БПП, архив событий, выход на принтер или ПК, 270х250х91 мм | руб./шт | 8059.5
| 35204 | Роса-1SL БПК-16 | Блок приемно-контрольный, 16 двухполярных пож.-охр. ШС, архив событий, выход на принтер или ПК, 267х215х48 мм | руб./шт | 10745.85
| 35205 | Роса-1SL БПП-16 | Блок пуска пожаротушения (дымоудаления), 16 направлений, релейный выход 30 В/5 А, 260х215х48 мм | руб./шт | 4567.05
| 203465 | Роса-1SL БПП-16К | Блок пуска пожаротушения (дымоудаления) 16 направлений, релейный выход 30 В/5 А, контроль 16 шлейфов пуска, 260х215х49 мм | руб./шт | 4835.7
| 35207 | Роса-1SL РИП-12В/1,5А | Блок бесперебойного питания, контроль и зарядка встроенного акк., 270х240х87 мм | руб./шт | 2955.15
6.7.2 |  | ППКОП "РОСА-2SL"
| 35211 | Роса-2SL ППКОПП-1П (24 В) | Пульт приемно-контрольный охранно-пожарный пусковой, встроенный РИП, 1 направление пожаротушения, запуск 12 В или 24 В-4 А-10 с, управление световыми и светозвуковыми оповещателями, адресная магистраль, 270х250х90 мм | руб./шт | 17999.55
| 35212 | Роса-2SL ППКОПП-2П (12 В) | Пульт приемно-контрольный охранно-пожарный пусковой, встроенный РИП, 2 направления пожаротушения, запуск 12 В или 24 В-4 А-10 с, управление световыми и светозвуковыми оповещателями, адресная магистраль, 270х250х90 мм | руб./шт | 21513.6
| 35213 | Роса-2SL ППКОПП-3П (24 В) | Пульт приемно-контрольный охранно-пожарный пусковой, встроенный РИП, 3 направления пожаротушения, запуск 12 В или 24 В-4 А-10 с, управление световыми и светозвуковыми оповещателями, адресная магистраль, 270х250х90 мм | руб./шт | 26892
| 35214 | Роса-2SL ППКОПП-4П (12 В) | Пульт приемно-контрольный охранно-пожарный пусковой, встроенный РИП, 4 направления пожаротушения, запуск 12 В или 24 В-4 А-10 с, управление световыми и светозвуковыми оповещателями, адресная магистраль, 270х250х90 мм | руб./шт | 32238
| 35223 | Роса-2SL БККП | Блок коммутации и контроля цепей пуска, запуск (24 В или 12 В-4 А) и контроль цепей пуска по 8 направлениям, 180х110х45 мм. Дополнительно (по заказу) контроль массы газа по 8 направлениям | руб./шт | 4029.75
| 35225 | Роса-2SL БККП-С | Блок коммутации и контроля цепей пуска, станционный вариант, до 8 направлений пожаротушения, до 15 вариантов массы огнетушащего вещества, 260х190х60 мм | руб./шт | 5378.4
| 35238 | Роса-2SL/м МА-4П | Модуль адресный, 4 двухполярных пож.-охр. ШС, НР/НЗ релейный выход на дымоудаление 220 В/5 А, RS485, 180х110х45 мм | руб./шт | 2552.18
| 35239 | Роса-2SL/м МА-8П | Модуль адресный, 8 двухполярных пож.-охр. ШС, НР/НЗ релейный выход на дымоудаление 220 В/5 А, RS485, 180х110х45 мм | руб./шт | 3761.1
| 35235 | Роса-2SL/м МБ, Модуль базовый (универсальный) | Модуль базовый, управление и индикация состояний 16-и адресных модулей, архив, встроенный РИП, магистраль на 128 адресов, до 16 модулей расширения, 320х210х70 мм | руб./шт | 21223.35
| 35236 | Роса-2SL/м МР | Модуль расширения, управление и индикация состояний 16-и адресных модулей, 315х70х65 мм | руб./шт | 4835.7
| 35218 | Роса-2SL ОС "Газ не входи" | Табло световое, U-пит.10,5...13,7В; I-потр.35мА; IP20; t-раб.+1...+40°С, 210х62х45мм | руб./шт | 995.01
| 35229 | Роса-2SL ОС "Газ уходи" (уличное исполнение) | Табло световое, U-пит.10,5...13,7В; I-потр.35мА; IP54; t-раб.-40...+50°С, 210х62х45мм | руб./шт | 1613.52
| 35217 | Роса-2SL ОСЗ "Газ уходи" | Табло светозвуковое, U-пит.10,5...13,7В; I-потр.100мА; IP20; t-раб.+1...+40°С, 210х62х45мм | руб./шт | 1262.66
| 35227 | Роса-2SL ОСЗ-Ex "Порошок уходи" (взрывозащищённый) | Табло светозвуковое взрывозащищенное 1ExibIICT6, U-пит.10,5...13,7В; I-потр.100мА; IP20; t-раб.+1...+40°С, 210х62х45мм | руб./шт | 2525.31
| 35215 | Роса-2SL ПДП | Пульт дистанционного пуска - ручной пуск, постановка в автом. реж., контр. внеш. и внутр. светозвуковых оповещателей, 130х80х48 мм | руб./шт | 2232.04
| 35216 | Роса-2SL ПДП (уличное исполнение) | Пульт дистанционного пуска - ручной пуск, постановка в автом. реж., контр. внеш. и внутр. светозвуковых оповещателей, 130х89х80 мм | руб./шт | 2417.85
| 35224 | Роса-2SL ППКОПП-С (12 В) | Пульт приемно-контрольный охранно-пожарный пусковой, станционный вариант, встроенный РИП, 1 направление пожаротушения, запуск 12 В или 24 В-4 А-10 с, управление световыми и светозвуковыми оповещателями, адресная магистраль, 270х250х90 мм | руб./шт | 17999.55
| 35220 | Роса-2SL ПС-2 | Пульт сигнализации 2 направления по 4-х проводной адресной линии, 180х110х45 мм | руб./шт | 5378.4
| 35221 | Роса-2SL ПС-4 | Пульт сигнализации 4 направления по 2-х проводной адресной линии, встроенный РИП, архив событий, выход на принтер или ПК 260х225х65 мм | руб./шт | 9412.2
| 35222 | Роса-2SL ПС-8 | Пульт сигнализации 8 направлений по 2-х проводной адресной линии, встроенный РИП, архив событий, выход на принтер или ПК 260х270х65 мм | руб./шт | 13446
6.8 |  | Адресные приборы производства "Рубеж"
NEW | 229276 | Рубеж-2ОП (ППКОП 011249-2-1) | Адресный ППКОПУ, 2 адр.СЛ (до 1000м), до 500 адр.уст-ств, RS-485, USB, порт ТМ, 2ПЦН, 2 вых."ОК", Uпит.12/24В, Iпотр.1А(max), tраб.0…+55°С, 200х160х50мм | руб./шт | 7845
NEW | 226211 | Рубеж-4А (ППКПУ 01149-4-1) | Адресный ППКПУ, 4 адр.СЛ (до 1000м), до 500 адр.уст-ств, RS-485, USB, порт ТМ, 2ПЦН, 2 вых."ОК", Uпит.12/24В, Iпотр.1А(max), tраб.0…+55°С, 200х160х50мм | руб./шт | 9626
NEW | 219253 | Рубеж-БИ | Блок индикации для адрес.системы Рубеж. 50 индикаторов, 5 страниц, автомат.переключ.страниц, звук.сигнал., RS-485, USB, Uпит.10…28В, Рпотр.7Вт(max), tраб.-5…+50°С, 200х160х50мм | руб./шт | 5850
NEW | 232186 | Рубеж-ПДУ | Пульт дистанционного управления для адрес.системы Рубеж. 10 направлений (до 100 уст-в на направ.), звук.сигнал., ТМ, RS-485, USB, Uпит.10…28В, Рпотр.7Вт(max), tраб.-5…+50°С, 200×160×50мм | руб./шт | 5850
NEW | 236987 | Рубеж-ПДУ-ПТ | Пульт дистанционного управления пожаротушением для адрес.системы Рубеж. 5 направ. пожаротушения, звук.сигнал., ТМ, RS-485, USB, Uпит.10…28В, Рпотр.7Вт(max), tраб.-0…+50°С, 200×160×50мм | руб./шт | 5850
NEW | 218837 | БУНС-01 (ППКПУ 011249-2-1 "Водолей") | Адресный ППКПУ 011249-2-1 серии «Водолей», 8 насос., 1 жокей-насос, 1 компрес., 1 насос компенс.утечки, 1 дренаж.насос, до 250 задвижек, 2 адрес.СЛ (до 1000м), звук.сигнал., 4ПЦН, ТМ, RS-485, USB, Uпит.12В, Iпотр.500мА, tраб.-0…+55°С, 200×160×50мм | руб./шт | 19500
| 207019 | ИП 212-64 | Извещатель пожарный оптико-электронный дымовой адресный для Рубеж-2А | руб./шт | 604.8
NEW | 236988 | ИП 212-64 исп.1 | Пожарный оптико-электронный дымовой адресный для адрес.системы Рубеж, клемма для подкл.экрана, Iпотр.150мкА, IP30, tраб.-25…+70°С, 93х46,5мм | руб./шт | 608
NEW | 226212 | ИП 212-64 для подвесного потолка | Пожарный оптико-электронный дымовой адресный для адрес.системы Рубеж, для подвесного потолка, Iпотр.150мкА, IP30, tраб.-25…+70°С, 142х65,5мм | руб./шт | 617
| 207021 | ИП 212/101-64A2R1 | Извещатель пожарный комбинированный оптико-электронный дымовой максимально-дифференциальный тепловой адресный для Рубеж-2А | руб./шт | 864
NEW | 236989 | ИП 212/101-64A2R1 исп.1 | Пожарный комб.оптико-электронный дымовой макс-диф.тепловой адресный для адрес.системы Рубеж, клемма для подкл.экрана, Iпотр.150мкА, IP30, tраб.-30…+70°С, 93х58мм | руб./шт | 860
NEW | 236990 | ИП 212/101-64A2R1 для подвесного потолка | Пожарный комб.оптико-электронный дымовой макс-диф.тепловой адресный для адрес.системы Рубеж, для подвесного потолка, Iпотр.150мкА, IP30, tраб.-30…+70°С, 142х78мм | руб./шт | 869.5
| 5350 | Оптический тестер ОТ-1 | Лазерный тестер для проверки извещателей ИП 212-87 | руб./шт | 493
| 207020 | ИП 101-29-PR | Извещатель пожарный тепловой максимально-дифференциальный адресный для Рубеж-2А | руб./шт | 432
NEW | 236991 | ИП 101-29-PR исп.1 | Пожарный тепловой макс-диф.адресный для адрес.системы Рубеж, клемма для подкл.экрана, tсраб.+54…+85°С, Iпотр.150мкА, IP30, tраб.-25…+70°С, 93х58мм | руб./шт | 439.5
NEW | 235142 | ИП 101-29-PR для подвесного потолка | Пожарный тепловой макс-диф.адресный для адрес.системы Рубеж, для подвесного потолка, tсраб.+54…+85°С, Iпотр.150мкА, IP30, tраб.-25…+70°С, 142х78мм | руб./шт | 449
| 207022 | ПКУ-1 | Программатор адресных устройств служит для установки, просмотра и изменения значений параметров адресных устройств Рубеж-2А | руб./шт | 2366.4
| 215158 | ИПР 513-11 | Пожарный ручной адресный для адрес.системы Рубеж, Iпотр.150мкА, IP41, tраб.-40…+60°С, 88x86x45мм | руб./шт | 451.2
NEW | 236059 | ИПР 513-11 "Пуск дымоудаления" | Пожарный ручной адресный для адрес.системы Рубеж, Iпотр.150мкА, IP41, tраб.-40…+60°С, 88x86x45мм | руб./шт | 453.5
NEW | 236992 | ИПР 513-11 "Пуск пожаротушения" | Пожарный ручной адресный для адрес.системы Рубеж, Iпотр.150мкА, IP41, tраб.-40…+60°С, 88x86x45мм | руб./шт | 453.5
NEW | 222287 | МРК-30 | Модуль адресный радиоканальный для адрес.системы Рубеж, до 30 извещ., fраб.2405…2480МГц, Pизл.100мВт, Uпит.10…28В, Iпотр.30мкА, IP20, tраб.-25…+55°С, 125х78х37мм | руб./шт | 3694.5
NEW | 222285 | ИП 212-64Р | Пожарный оптико-электронный дымовой радиоканальный для МКР-30, fраб.2405…2480МГц, Pизл.3мВт, элем.питания ER14505(CR2032 резерв.), IP30, tраб.-25…+55°С, 93х50мм | руб./шт | 1692.5
NEW | 222286 | ИПР 513-11Р | Пожарный ручной радиоканальный для МКР-30, fраб.2405…2480МГц, Pизл.3мВт, элем.питания ER14505(CR2032 резерв.), IP41, tраб.-25…+55°С, 88х86х45мм | руб./шт | 1795
| 207025 | ИЗ-1 | Изолятор шлейфа | руб./шт | 384
| 207023 | АМ-1 | Адресная метка предназначена для получения извещений о пожаре или неисправностях от пассивных пожарных извещателей имеющих выход "сухой" контакт | руб./шт | 390
NEW | 222284 | АМ-4 | Адресная метка для адрес.системы Рубеж, для НЗ/НО извещ., 4ШС, IP20, tраб.-25…+60°С, 125х78х37мм | руб./шт | 650.5
NEW | 217168 | АМП-4 | Адресная метка для адрес.системы Рубеж, для 2-х провод.извещ., 4ШС, Uшс.24В, Iшс.3мА(max), Uпит.10,5…15В, Iпотр.200мА, tраб.-25…+50°С, 125х78х37мм | руб./шт | 1560
NEW | 236993 | МРО-2М | Модуль речевого оповещения адресный для адрес.системы Рубеж, 1 канал, Pкан.42Вт, до 8 сообщений (до 2 минут), Uпит.11…29В, Iпотр.4,5А(пиковый), USB, 125х78х37мм | руб./шт | 1950
| 207029 | РМ-1 | Релейный модуль предназначен для коммутации и управлением инженерными системами, системами оповещения, дымоудаления и т.п. Параметры реле ~220В, =30В/2А | руб./шт | 581.74
NEW | 20328 | РМ-2 | Модуль релейный адресный для адрес.системы Рубеж, 2 реле (НО/НЗ), tраб.-25…+60°С, 125х78х37мм | руб./шт | 731.5
NEW | 218841 | РМ-1К | Модуль релейный адресный для адрес.системы Рубеж, 1 вых.с контролем, Iвых.2А(max), Uпит.10.5…28.5В, Pпотр.3.2Вт, tраб.-25…+60°С, 125х78х37мм | руб./шт | 1238.5
NEW | 230596 | РМ-2К | Модуль релейный адресный для адрес.системы Рубеж, 2 вых.с контролем, Iвых.2А(max), Uпит.10.5…28.5В, Pпотр.3.2Вт, tраб.-25…+60°С, 125х78х37мм | руб./шт | 1448
NEW | 233223 | РМ-3К | Модуль релейный адресный для адрес.системы Рубеж, 3 вых.с контролем, Iвых.2А(max), Uпит.10.5…28.5В, Pпотр.3.2Вт, tраб.-25…+60°С, 125х78х37мм | руб./шт | 1657.5
NEW | 230597 | РМ-4К | Модуль релейный адресный для адрес.системы Рубеж, 4 вых.с контролем, Iвых.2А(max), Uпит.10.5…28.5В, Pпотр.3.2Вт, tраб.-25…+60°С, 125х78х37мм | руб./шт | 1872
NEW | 219252 | РМ-5К | Модуль релейный адресный для адрес.системы Рубеж, 5 вых.с контролем, Iвых.2А(max), Uпит.10.5…28.5В, Pпотр.3.2Вт, tраб.-25…+60°С, 125х78х37мм | руб./шт | 2081.5
NEW | 218839 | МПТ-1 | Модуль пожаротушения адресный для адрес.системы Рубеж, 5 вых.с контролем (28В/2А), 4ШС, ТouchМemory, Uпит.10.5…28.5В, Pпотр.3.2Вт, IP20, tраб.-25…+60°С, 125х78х37мм | руб./шт | 2520.5
NEW | 236994 | ЭДУ-ПТ | Элемент дист.управления МПТ-1 (до 4 модулей на МПТ), ТouchМemory, Uпит.9…30В, Iпотр.20мА, tраб.-10…+50°С, 87×90×45мм | руб./шт | 682.5
NEW | 229275 | МДУ-1 исп.01 | Модуль управления клапаном дымоудаления адресный для адрес.системы Рубеж, 1 клапан (250В/0,25А, 30В/2А), IP20, 125х78х37мм | руб./шт | 1170
NEW | 218838 | МДУ-1 исп.02 | Модуль управления клапаном (в т.ч. реверсивным) дымоудаления адресный для адрес.системы Рубеж, 1 клапан (30В/2А), IP20, 125х78х37мм | руб./шт | 1761
NEW | 227842 | МДУ-1 исп.03 | Модуль управления клапаном (в т.ч. реверсивным) дымоудаления адресный для адрес.системы Рубеж, 1 клапан (250В/5А), IP20, 125х78х37мм | руб./шт | 1972.5
| 217421 | МС-1 с гальванической развязкой | Модуль сопряжения USB/RS-485 с гальванической развязкой. 1 канал RS-485 (до 1000м), 125х78х37 мм, 0..+40°С | руб./шт | 1774.8
NEW | 218840 | МС-2 | Модуль сопряжения USB/RS-485 с гальванической развязкой. 2 канала RS-485 (до 1000м), 125х78х37 мм, 0..+40°С | руб./шт | 2145
NEW | 236995 | МС-3 | Модуль сопряжения с ситемом Lonta-202 для адрес.системы Рубеж, Contact-ID, 1 USB, 2 RS485, tраб.0…+40°С, IP20, 125х78х37мм | руб./шт | 2340
NEW | 228254 | МС-4 | Модуль сопряжения с ситемом Navigard для адрес.системы Рубеж, Contact-ID, 1 USB, 2 RS485, tраб.0…+40°С, IP20, 125х78х37мм | руб./шт | 2340
NEW | 236058 | УОО-ТЛ | Модуль сопряжения по GSM с ситемом мониторинга "Навигард" для адрес.системы Рубеж, Contact-ID, 1 USB, 1 RS485, 1 RS232, tраб.0…+40°С, IP20, 125х78х37мм | руб./шт | 3592
NEW | 236996 | МС-ПИ | Повторитель интерфейса RS485 для адрес.системы Рубеж, 1 USB, 2 RS485, Uпит.10…30В, Iпотр.120мА, 125х78х37мм | руб./шт | 2340
NEW | 219251 | FireSec «Оперативная задача» | Повторитель интерфейса RS485 для адрес.системы Рубеж, 1 USB, 2 RS485, Uпит.10…30В, Iпотр.120мА, 125х78х37мм | руб./шт | 6337.5
NEW | 236997 | Рубеж-мультисерверная задача | Рубеж-мультисерверная задача в составе: "Серверная часть", "Оперaтивнaя зaдaчa", "Aдминистрaтор", "Mультисервернaя зaдaчa" и "Mультисервернaя зaдaчa нaстройкa" | руб./шт | 29250
7 |  | Радиоканальные системы
7.1 |  | Ближний радиоканал (до 500 м)
| 202626 | Лидер | Комплект: 2 радиобрелока, приемник, выход 2 реле, дальность 100…150 м в условиях прямой видимости | руб./шт | 1161.5
| 221690 | Лидер вар.2 | Тревожная радиокнопка, 1 канал, 100-150м, 434 МГц, 1 брелок, 1 мощное реле (3 А) | руб./шт | 923.5
| 221691 | Лидер вар.3 | Тревожная радиокнопка, 1 канал, 100-150м, 434 МГц, 1 брелок, 1 мощное реле (3 А) | руб./шт | 999.5
| 215081 | ACS-101 | Комплект радиоприемник+2 пульта (2-х кнопочн.), f-раб. 433.92МГц, Ризл.5мВт, до 250 м, до 680 пультов, 4 реж.раб., 1 реле (НО/НЗ) до ~125В/0.5А, U-пит.12...16В, I-потр.28мА (мах), t-раб.-20...+50°С, 85х40х20 мм | руб./шт | 1270.08
| 217493 | ACS-102 | Комплект радиоприемник+2 пульта (2-х кнопочн.), f-раб. 433.92МГц, Ризл.5мВт, до 250 м, до 680 пультов, 4 реж.раб., 2 реле (НО/НЗ) до ~125В/0.5А, U-пит.12...16В, I-потр.46мА (мах), t-раб.-20...+50°С, 85х40х20 мм | руб./компл | 1346.54
| 225927 | ACS-101R | Комплект радиоприемник+2 пульта (2-х кнопочн.), f-раб. 433.92МГц, технология прыгающего кода "KEELOQ®", Ризл.10мВт, до 500 м, до 330 пультов, 4 реж.раб., 1 реле (НО/НЗ) до ~125В/0.5А, U-пит.12...16В, I-потр.28мА (мах), t-раб.-20...+50°С, 85х40х20 мм | руб./компл | 1346.54
| 225928 | ACS-102R | Комплект радиоприемник+2 пульта (2-х кнопочн.), f-раб. 433.92МГц, технология прыгающего кода "KEELOQ®", Ризл.10мВт, до 500 м, до 330 пультов, 4 реж.раб., 2 реле (НО/НЗ) до ~125В/0.5А, U-пит.12...16В, I-потр.39мА (мах), t-раб.-20...+50°С, 85х40х20 мм | руб./компл | 1424.42
| 219153 | ACS-112R | Комплект радиоприемник+2 пульта (2-х кнопочн.), f-раб. 433.92МГц, технология прыгающего кода "KEELOQ®", Ризл.10мВт, до 500 м, до 330 пультов, 5 реж.раб., 1 реле (НО/НЗ) до ~125В/0.5А, U-пит.12...16В, I-потр.27мА (мах), t-раб.-20...+50°С, 85х40х20 мм | руб./компл | 1424.42
| 219323 | ACS-114R | Комплект радиоприемник+2 пульта (2-х кнопочн.), f-раб. 433.92МГц, технология прыгающего кода "KEELOQ®", Ризл.10мВт, до 500 м, до 330 пультов, 5 реж.раб., 2 реле (НО/НЗ) до ~125В/0.5А, U-пит.12...16В, I-потр.27мА (мах), t-раб.-20...+50°С, 85х40х20 мм | руб./шт | 1500.89
| 225929 | ACS-124R | Комплект радиоприемник+2 пульта (2-х кнопочн.), f-раб. 433.92МГц, технология прыгающего кода "KEELOQ®", Ризл.10мВт, до 500 м, до 330 пультов, 5 реж.раб., 1 реле (НО/НЗ) до ~125В/0.5А, U-пит.AC/DC24В, I-потр.31мА (мах), t-раб.-20...+50°С, 85х40х20 мм | руб./компл | 1500.89
| 225930 | ACS-126R | Комплект радиоприемник+2 пульта (2-х кнопочн.), f-раб. 433.92МГц, технология прыгающего кода "KEELOQ®", Ризл.10мВт, до 500 м, до 330 пультов, 5 реж.раб., 2 реле (НО/НЗ) до ~125В/0.5А, U-пит.AC/DC24В, I-потр.42мА (мах), t-раб.-20...+50°С, 85х40х20 мм | руб./компл | 1562.4
| 225931 | ACS-144R | Комплект радиоприемник+2 пульта (4-х кнопочн.), f-раб. 433.92МГц, технология прыгающего кода "KEELOQ®", Ризл.10мВт, до 500 м, до 330 пультов, 5 реж.раб., 4 реле (НО/НЗ) до ~125В/0.5А, U-пит.12...16В, I-потр.72мА (мах), t-раб.-20...+50°С, 85х55х20 мм | руб./компл | 1772.4
| 225932 | ACS-146R | Компл.радиоприемн+2 пульта (4-х кнопочн.), f-раб. 433.92МГц, технолог.прыгающ.кода "KEELOQ®", Ризл.10мВт, до 500 м, до 330 пультов, 5 реж.раб., 4 реле (НО/НЗ) до ~125В/0.5А, U-пит.AC/DC24, I-потр.82мА (мах), t-раб.-20...+50°С, 85х55х20 мм | руб./компл | 1857.02
| 218506 | TR-500F | Дополнительный 2-х кнопочный пульт дистанционного управления для радиоканальных комплектов ACS-101/102, цвет — серый, элемент питания 12В (типоразмер А23) | руб./шт | 451.5
| 221723 | TXRC09 | Дополнительный . 2-х кнопочный пульт дистанционного управления для радиоканалных комплектов ACS-1XXR, цвет — черный, элемент питания 12В (типоразмер А23) | руб./шт | 509.44
| 225933 | TX4RC10 | Дополнительный 4-х кнопочный пульт дистанционного управления для радиоканальных комплектов ACS-1XXR, цвет — черный, элемент питания 12В (типоразмер А23) | руб./шт | 640.5
| 20031 | RP-501S | Комплект: 4- х канальный приемник, 4- х канальный передатчик. Дальность до 500 м | руб./шт | 1938
| 206979 | RX-1K | Комплект: 2 радиобрелока, приемник, выход - реле, дальность 100 м в условиях прямой видимости | у.е./шт | 26.9
| 206980 | RX-2K | Комплект: 2 радиобрелока, приемник, выход - 2 реле, дальность 100 м в условиях прямой видимости | у.е./шт | 32
| 206981 | RX-4K | Комплект: 1 радиобрелок 4-х кнопочный, приемник, выход - 4 реле, дальность 100 м в условиях прямой видимости | у.е./шт | 32.25
| 206982 | P-2 | 2-х кнопочный брелок для RX-1K, RX-2K, элемент питания 12В тип 23А, t-раб.-20...+55°С, 37х55х15 мм | у.е./шт | 12.6
| 206983 | P-4 | 4-х кнопочный брелок для RX-4K, элемент питания 12В тип 23А, t-раб.-20...+55°С, 37х55х15 мм | у.е./шт | 12.8
| 20062 | UMB-100-HS | Комплект: 2 радиобрелока, приемник, выход реле, дальность до 100 м в условиях прямой видимости | руб./шт | 1004
7.2 |  | Радиоканальная система "АСТРА-Р"
| 218001 | Астра-Р (комплект) | Комплект: Астра-Р РПД - 2 шт. + Астра-Р РПУ - 1 шт. f-раб.433МГц, Ризл.10мВт, дальность до 150м, память - до 25 РПД, 1 силовое реле, U-пит.10...15В, I-потр.60мА, IP30, t-раб.0...+50°С, | руб./шт | 885
| 217923 | Астра-Р РПУ | Радиоприемное устройство, f-раб.433МГц, Ризл.10мВт, дальность до 150м, память - до 99 РПД, 1 силовое реле, выход на устройство индикации Астра-931, U-пит.10...15В, I-потр.60мА, IP30, t-раб.0...+50°С | руб./шт | 380
| 20072 | Астра-Р РПД | Однокнопочный, 100 м, контроль разряда батареи | руб./шт | 259
| 20260 | Астра-Р РПД М | Брелок однокнопочный, частота 433.92 МГц, дальность 150 м, контроль разряда батареи | руб./шт | 259
| 223287 | Астра-Р РПД (браслет) | Индивидуальная радиоканальная тревожная кнопка, до 150м, элемент питания CR2430, tраб.0...+50°С | руб./шт | 624.91
| 2062 | Астра-931 | Устройство индикации к радиоприемному устройству "Астра-Р", для индикации номеров и информации о разряде элементов питания радиопередающих устройств | руб./шт | 281
7.3 |  | Система радиоохраны "АСТРА-РИ"
| 20168 | Астра-РИ (РПД) лит. 1 | Передатчик, частота 433,42 МГц, дальность 1000 м в прямой видимости, контроль 1 ШС, передача информации от ППКОП Астра-712/х, Астра-812 через информационную линию, выход светового оповещателя. При автономной работе обеспечивается: контроль тока во входном ШС с охранным и пожарным алгоритмами (при пожарном алгоритме - контроль двойной сработки), работа в режиме "радиоудлиннитель", регистрация в системе Астра-РИ-М в качестве извещателя охранного или пожарного типов (РПДО/РПДП). Смена ПО для: обновления, обеспечения совместной работы с РПУ Астра-РИ. Оперативная настройка с помощью перемычек. Питание 12 В; t: -30…+50 С | руб./шт | 883.5
| 20175 | Астра-РИ (РПД) лит. 3 | Передатчик, частота 434,42 МГц, дальность 1000 м в прямой видимости, контроль 1 ШС, передача информации от ППКОП Астра-712/х, Астра-812 через информационную линию, выход светового оповещателя. При автономной работе обеспечивается: контроль тока во входном ШС с охранным и пожарным алгоритмами (при пожарном алгоритме - контроль двойной сработки), работа в режиме "радиоудлиннитель", регистрация в системе Астра-РИ-М в качестве извещателя охранного или пожарного типов (РПДО/РПДП). Смена ПО для: обновления, обеспечения совместной работы с РПУ Астра-РИ. Оперативная настройка с помощью перемычек. Питание 12 В; t: -30…+50 С | руб./шт | 883.5
| 20169 | Астра-РИ (РПУ) литера 1 | Приемник на 24 передатчиков - "Астра-РИ" РПД, "Астра-РИ-М" РПДК, Астра-3221; частота 433.92 + 0.2% МГц, 2 выходных реле. Смена ПО для: обновления, перевода в систему Астра-РИ-М, обеспечения совместной работы с РПД Астра-РИ. Оперативная настройка с помощью перемычек. Питание 12 В; t: -10…+50 С | руб./шт | 1244.5
| 20174 | Астра-РИ (РПУ) литера 3 | Приемник на 24 передатчиков - "Астра-РИ" РПД, "Астра-РИ-М" РПДК, Астра-3221; частота 433.92 + 0.2% МГц, 2 выходных реле. Смена ПО для: обновления, перевода в систему Астра-РИ-М, обеспечения совместной работы с РПД Астра-РИ. Оперативная настройка с помощью перемычек. Питание 12 В; t: -10…+50 С | руб./шт | 1244.5
| 20143 | Антенна рамочная для изделий "Астра" | Для помещений, 432,436 МГц, длина кабеля 3 м, для подключения к РПУ: Астра-Р, Астра-РИ, Астра-РИ М; РПД Астра-РИ (увеличение стабильности приема и дальности до 1,5 раз) | руб./шт | 311
| 202421 | Антенна вандалоустойчивая для изделий "Астра" | Уличная, вандалоустойчивая, 432, 436 МГц, длина кабеля 3 м, для подключения к РПУ: Астра-Р, Астра-РИ, Астра-РИ М; РПД Астра-РИ, устойчива к атмосферным воздействиям (увеличение стабильности приема и дальности до 1,5 раз) | руб./шт | 1259
7.4 |  | Радиоканальная система "РАДИОКНОПКА"
| 20049 | РПД-КН вар.1 исп.1 | Радиопередающее устройство - радиокнопка (с датчиком падения), частота 433 МГц, t: -5…+50 С | руб./шт | 1710.6
| 20042 | РПД-КН вар.1 исп.2 | Радиопередающее устройство - радиокнопка (с датчиком падения), частота 433 МГц, t: -20…+50 С | руб./шт | 2799.78
| 20054 | РПД-КН вар.2 исп.1 | Радиопередающее устройство - радиокнопка (с входом контроля внешней цепи), частота 433 МГц, t: -5…+50 С | руб./шт | 1436.54
| 20179 | РПД-КН вар.2 исп.2 | Радиопередающее устройство - радиокнопка (с входом контроля внешней цепи), частота 433 МГц, t: -20…+50 С | руб./шт | 2506.61
| 20030 | РПД-РБ | Радиопередающее малогабаритное устройство - радиобрелок, частота 433 МГц, t: -5…+50 С | руб./шт | 1209.63
| 20047 | РПД-РК | Радиопередающее устройство - радиокукла, частота 433 МГц, выпускается в виде пачки банкнот, тревожное извещение передается при ее перемещении или наклоне, t: -5…+50 С | руб./шт | 3918.02
| 20053 | РПУ исп.1 | Радиоприемное устройство РСТС «Радиокнопка», f-раб.433,486...434,354 МГц, до 6 РПД, U-пит.10...15В, I-потр.120мА, t-раб.-5...+50°С, 95х106х62мм | руб./шт | 2737.99
| 200716 | РПУ исп.2 | Радиоприемное устройство РСТС «Радиокнопка», f-раб.433,486...434,354 МГц, до 6 РПД, U-пит.10...15В, I-потр.120мА, t-раб.-20...+50°С (расширенный темп.диапазон), 95х106х62мм | руб./шт | 3547.37
| 20059 | РПУ-А исп.2 | Аналоговое радиоприемное устройство, применяется совместно с БОИ-6 или БОИ-96 в качестве выносного РПУ, t: -20…+50 С | руб./шт | 2946.37
| 20045 | БОИ-6 | Блок обработки и индикации на 6 РПД-КН, РПД-РК, допускается подключение до трех БОИ-6 к одному РПУ или РПУ-А, предусмотрен выход на компьютер, t: -20…+50 С | руб./шт | 1539.15
| 20043 | БОИ-96 | Блок обработки и индикации совместно с РПУ или РПУ-А позволяет принимать и обрабатывать извещения от 96 РПД-КН или РПД-РК, допускается подключение до двух БОИ-96 к одному РПУ или РПУ-А. предусмотрен выход на БВИ-64 и компьютер, t: -10…+50 С | руб./шт | 3532.71
| 208697 | БВИ "РСТС" | Блок выносных индикаторов для РПУ. Горизонтальная и вертикальная установка. Кронштейн в комплекте. t: –5...+50°C | руб./шт | 567.23
| 20046 | БДА | Блок дешифрации адреса РПД-КН. РПД-РК. 6 релейных выходов. допускается подключение до двух БДА к РПУ или БОИ-6 | руб./шт | 1685.74
| 20099 | Элемент питания радиопередающего устройства | Элемент питания радиопередающего устройства (Duracell 7К67) | руб./шт | 310.86
| 20048 | КЛИПСА для РПД-КН | Металлический держатель РПД-КН | руб./шт | 486.9
7.5 |  | Система радиоохраны "РИФ-РИНГ-1"
| 20004 | RR-1 | Комплект: 2 радиобрелка RFG-1, приемник RR-1R, выход реле, дальность 100 м в условиях прямой видимости | руб./шт | 1570
| 20005 | RR-1R | До 12 брелков, 1 реле, до 2 А, 24 В | руб./шт | 940
| 20006 | RR-1R2 | До 12 брелков в двух зонах, 2 реле, до 2 А, 24 В | руб./шт | 1070
| 20007 | RFG-1 | Брелок двухкнопочный | руб./шт | 440
| 20009 | RR-1T | Брелок однокнопочный для RR-1R или RR-1R2 (дальность до 300 м) | руб./шт | 730
7.6 |  | Система радиоохраны "РИФ-РИНГ-2"
| 20073 | RR-2T | Радиокнопка средней дальности, 200-400 м в условиях прямой видимости | руб./шт | 870
| 20104 | RR-2TS | Передатчик стационарный, встроенная антенна, 400-600 м в условиях прямой видимости | руб./шт | 1220
| 20074 | RR-2R | Приемник, до 100 передатчиков, реле для включения в ШС. | руб./шт | 1060
| 20141 | RR-2R5 | Приемник, до 100 передатчиков, реле для включения в ШС, индикация 5 номеров передатчиков. | руб./шт | 1540
| 20103 | RR-2P | Пульт-программатор индикаторный: а) подключается к "RR-2R" для индикации номера передатчика; б) необходим для программирования передатчиков системы "RR-2" | руб./шт | 2500
7.7 |  | Система радиоохраны "РИФ-РИНГ-701"
| 20105 | RR-701T | Радиокнопка большой дальности, до 1000 м в условиях прямой видимости | руб./шт | 1320
| 20106 | RR-701TM | Радиокнопка малогабаритная, до 400 м в условиях прямой видимости | руб./шт | 1190
| 20060 | RR-701TS | Передатчик стационарный однозонный, мгновенный ШС и ШС с задержкой, выход на светодиод, встроенная антенна, до 1500 м в прямой видимости | руб./шт | 1340
| 20107 | RR-701TS4 | Передатчик стационарный четырехзонный. 4 независимых зоны охраны, встроенная антенна, до 1500 м | руб./шт | 1750
| 20075 | RR-701TS-L | Передатчик, дальность3000-5000м | руб./шт | 1990
| 20108 | RR-701R | Приемник на 8 передатчиков, индикация 8 светодиодами, 1 реле, звуковая сигнализация, работа с передатчиками систем "RR-701", "RS-200", "RP-100/101" | руб./шт | 2770
| 20008 | RR-701R 15/4 | Приемник четырехзонный на 15 передатчиков в 4 группах, индикация зоны 4 светодиодами, 4 реле, отдельное реле на каждую группу, звуковая сигнализация | руб./шт | 3070
| 20095 | RR-701R20 | Приемник на 20 передатчиков, цифровая индикация, 1 реле, звуковая сигнализация | руб./шт | 3300
| 20128 | RR-701Х-OK | Модуль расширения на 10 зон, 10 выходов "открытый коллектор", подключение к RR-701R, к RR-701R20 двух модулей | руб./шт | 1330
| 20109 | RR-701RET | Ретранслятор, работа с передатчиками систем RR-701, RS-200, RP-100/101 | руб./шт | 4220
7.8 |  | Система радиоохраны "РИФ-СТРИНГ-200"
| 20091 | RS-200T | Передатчик стационарный, 4 ШС с оконечными резисторами, вход Взят/Снят | руб./шт | 2640
| 225489 | RS-200TP без считывателя | Объект.радиоканал.прибор системы Риф Стринг-200 433.92МГц, Ризл.10мВт, 5ШС, U-шс 12В, пост./снят ключ.ТМ, вых.на сирен.и маяк, 1 вых.ПЦН 72В/500мА, U-пит.10...15В, t-раб.-20...+50С, 160х110х32мм | руб./шт | 3700
| 225676 | RS-200TP-RB без считывателя | Объект.радиоканал.прибор системы Риф Стринг-200 433.92МГц, Ризл.10мВт, 5ШС, U-шс 12В, пост./снят ключ.ТМ или брел.«KeeLog», вых.на сирен.и маяк, 1 вых.ПЦН 72В/500мА, U-пит.10...15В, t-раб.-20...+50С, 160х110х32мм | руб./шт | 4640
| 225771 | RFS4-Nk | Брелок 4-х кнопочный к объект.прибору RS-200TP-RB, KeeLog, дальность до 100 м, эл.питания 27А (5BL), зеленый светодиод | руб./шт | 680
| 20097 | RS-200R | Приемник на один объект, прием сигналов от 1 передатчика RS-200T/TP | руб./шт | 2720
| 206633 | RS-200PN | Пульт централизованного наблюдения (ПЦН), 300 объектов, работа с передатчиками систем RR-701, RS-200, с автомобильными пейджерами RP-100/101 | руб./шт | 12800
| 207812 | RS-200PN-600 | ПЦН 600 объектов, 4 вх. RS-485, 1 вх. RS-232, 4096 событий, подкл.к комп.по RS-232, 1 вых. «СК» 72В/2А (расшир до 160), U-пит.10...15В, I-потр.250мА, t-раб.-10...+40С, 148х102х36мм | руб./шт | 15200
| 20124 | RS-200RD | Приемник внешний для ПЦН RS-200P и внешней антенны | руб./шт | 2320
| 20125 | RS-200PRN | Адаптер принтера для ПЦН RS-200P, для распечатки протокола событий на принтере | руб./шт | 1440
| 20131 | ПО "Риф Страж" RS-200 | Программа охранного мониторинга, обеспечивает организацию автоматического рабочего места оператора системы, используется при подключении компьютера к ПЦН | руб./шт | 15200
| 225769 | ПО Андромеда Центр Охраны А100 + источник событий Риф Стринг-200 | Программное обеспечение Андромеда Центр Охраны на 100 объектов для работы в системе Риф Стринг-200 | руб./шт | 15000
| 225770 | ПО Андромеда Центр Охраны А600 + источник событий Риф Стринг-200 | Программное обеспечение Андромеда Центр Охраны на 600 объектов для работы в системе Риф Стринг-200 | руб./шт | 30000
7.9 |  | Выносные антенны на 433МГц
| 20111 | АН2-433 | Направленная двухэлементная, усиление 3-4 дБ, рекомендуется для передатчиков RS-200T и приемников RS-200R | руб./шт | 1060
| 20110 | АШ-433 | Штыревая полуволновая, ненаправленная, для приемников всех типов | руб./шт | 1060
| 211566 | Антенна АВ-433 | Направленная антенна для использования со стац. передатчиками "Риф Стринг-202", "Риф Стринг-200", "Риф Ринг-701", коэф. усиления 6,5 дБ Длина фидера 3 м | руб./шт | 1080
| 218550 | Антенна АВ-433 (разъем) | Направленная антенна для использования со стац. передатчиками "Риф Стринг-202", "Риф Стринг-200", "Риф Ринг-701", коэф. усиления 6,5 дБ Под разъем | руб./шт | 1080
| 210719 | Антенна АК-433 (разъем) | Ненаправленная антенна для приемников всех типов. Рабочая частота 433.92МГц, длина антенны 490мм, тип разъема TNC | руб./шт | 1540
| 213869 | Антенна направленная АН7-433 с кабелем | Направленная антенна для использования со стац. передатчиками "Риф Стринг-202", "Риф Стринг-200", "Риф Ринг-701", коэф. усиления 7 дБ с кабелем 3м. | руб./шт | 1600
| 218551 | Антенна направленная АН7-433 (разъем) | Направленная антенна для использования со стац. передатчиками "Риф Стринг-202", "Риф Стринг-200", "Риф Ринг-701", коэф. усиления 7 дБ с разъёмом BNC. | руб./шт | 1600
| 20129 | АГ-433 | Гаражная вандалоустойчивая, для передатчиков RS-200, установленных в металлических гаражах | руб./шт | 1580
| 20126 | АН-433 | Направленная многоэлементная для передатчиков RS-200T, приемника RS-200R, усиление 10 дБ | руб./шт | 2050
7.10 |  | Система радиоохраны LONTA-202 (Риф Стринг-202)
| 217754 | RS-202TF | Передатчик тревожной сигнализации. 2 шлейфа ОПС, (охрана 24 часа), -20 +50С, 10-15В, 160х110х32 | руб./шт | 5510
| 217756 | RS-202TP без считывателя | Стационарная контрольная панель со встроенным передатчиком, штыревая антенна, 5 шлейфов ОПС, звуковая и световая сигнализация, тревожное реле, -20 +50С, 10-15В | руб./шт | 7000
| 217758 | RS-202TP8 без считывателя | Стационарная контрольная панель со встроенным передатчиком, штыревая антенна, 8 программируемых шлейфов ОПС, звуковая и световая сигнализация, тревожное реле, -20 +50С, 10-15В | руб./шт | 7300
| 217764 | RS-202PRG | Программатор. Для программирования частотных литер передатчиков и шлейфов ОПС передатчика RS-202TP8 | руб./шт | 2850
| 225678 | RS-202TX8 без считывателя | Объект.радиоканал.прибор системы Lonta-202, Ризл.10мВт, 8ШС (расш.с помощью RS-202х8), U-шс.12В, пост./снят. Ключ ТМ, вых.на сирену и маяк, 1 вых.ПЦН 72В/500мА, RS-485, U-пит.10...15В, t-раб.-20...+50, 160х110х32мм | руб./шт | 8000
| 217759 | RS-202SX8 | Стационарная контрольная панель со встроенным передатчиком, штыревая антенна, 8 программируемых шлейфов ОПС, звуковая и световая сигнализация, тревожное реле, -20 +50С, 10-15В, 160х110х32, TouchMemory (2 ключа, мастер-ключ) | руб./шт | 4100
| 217762 | RS-202X2 | Тревожный расширитель Лонта RS-202х2 | руб./шт | 3630
| 217761 | RS-202X8 | Объектовый охранный прибор-расширитель на 1 раздел из 8 шлейфов, представляет собой полноценный охранный прибор со взятием под охрану и снятием с охраны, с выносной световой и звуковой сигнализацией и т.п., но не имеющий собственного передатчика, RS-485, -20 +50С, 10-15В, 160х110х32 мм, TouchMemory (20 ключей) | руб./шт | 4550
| 217753 | RS-202TC | Стационарный передатчик-коммуникатор контрольной панели, штыревая антенна, ContactID интерфейс (256 типов сигналов, до 999 зон, до 63 разделов), -20 +50С, 10-15В, 160х110х32 | руб./шт | 6510
| 230414 | RS-202TD-RR | Стационарный передатчик-коммуникатор контрольной панели, штыревая антенна, поддержка двух интерфейсов: TTL 5V (длина линии связи до 1 м) и RS-485 (длина линии связи до 1,5 км), -20 +50С, 10-15В | руб./шт | 4500
| 225798 | RS-202BSm.01 | Установочный комплект приемного оборудования: Базовая станция RS-202BSm.01, RS-202AUm, Антенна SIRIO SPO 420-8, RS-202PN, Кабель соединительный | руб./шт | 39800
| 225799 | RS-202BSm.02 | Установочный комплект приемного оборудования: Базовая станция RS-202BSm.02, RS-202AUm, Антенна SIRIO SPO 420-8, RS-202PN, Кабель соединительный | руб./шт | 39800
| 225800 | RS-202BSm.03 | Установочный комплект приемного оборудования: Базовая станция RS-202BSm.03, RS-202AUm, Антенна SIRIO SPO 420-8, RS-202PN, Кабель соединительный | руб./шт | 39800
| 225801 | ПО Андромеда Центр Охраны А100 + источник событий Риф Стринг-202 | Программное обеспечение Андромеда Центр Охраны на 100 объектов для работы в системе Lonta-202, Lonta Optima | руб./шт | 31800
| 225802 | ПО Андромеда Центр Охраны А600 + источник событий Риф Стринг-202 | Программное обеспечение Андромеда Центр Охраны на 600 объектов для работы в системе Lonta-202, Lonta Optima | руб./шт | 43350
| 225562 | Риф-ОП8 с передатчиком RS-202TDm | ППКОП 8ШС, U-шс 24В, до 3мА на ШС, программ.через USB, 2 контр.вых. «Сирена» «Лампа», 3 вых.ПЦН «Неисправность» «Тревога» «Пожар», вход ТМ, под АКБ 12В/7Ач, U-пит.220В, t-раб.-20...+40С, 245х194х85мм, в комплекте с RS-202TDm | руб./шт | 7100
| 217771 | RS-202PN | ПЦН на 600 передатчиков, ЖКИ, выход на ПК и принтер (RS-232C, звуковая сигнализация, сигнальное реле, -10 +40С, 10-15В, 155х110х42 | руб./шт | 31140
| 217776 | SIRIO SPO 420-8 | Приемная базовая антенна круговой диаграммы направленности | руб./шт | 13300
| 217772 | ПО "Риф Страж" RS-202 | Программное обеспечение для подключения RS-202P к ПК | руб./шт | 24550
7.11 |  | Система радиоохраны LONTA-OPTIMA (RS-201)
| 225390 | RS-201TK (RS-201TK01) | Радиокнопка большого радиуса действия для системы Lonta Optima, до 10км (прям.видимость), Ризл.10мВт, элем.пит. 12В GP-23A, t-раб.-20...+40С, 105х33х20мм | руб./шт | 910
| 227847 | RS-201TK2 | Радиокнопка большого радиуса действия для системы Lonta Optima, до 10км (прям.видимость), Ризл.10мВт, элем.пит. 2х1,5В (типоразмер ААА), t-раб.-20...+40С, 108х30х20мм | руб./шт | 1130
| 235093 | RS-201TF-RR | Передатчик тревожной сигнализации. 2 шлейфа ОПС, (охрана 24 часа), -20 +50С, 10-15В | руб./шт | 3600
| 225677 | RS-201TP без считывателя | Объект.радиоканал.прибор системы Lonta Optima (Риф Стринг-201) 433.92МГц, Ризл.10мВт, 5ШС, U-шс 12В, пост./снят ключ.ТМ, вых.на сирен.и маяк, 1 вых.ПЦН 72В/500мА, U-пит.10...15В, t-раб.-20...+50С, 160х110х32мм | руб./шт | 4800
| 225766 | RS-201TP8 без считывателя | Объект.радиоканал.прибор системы Lonta Optima (Риф Стринг-201) 433.92МГц, Ризл.10мВт, 8ШС, U-шс 12В, пост./снят ключ.ТМ, вых.на сирен.и маяк, 1 вых.ПЦН 72В/500мА, U-пит.10...15В, t-раб.-20...+50С, 160х110х32мм | руб./шт | 5600
| 225787 | Риф-ОП8 с передатчиком RS-201TDm | ППКОП 8ШС, U-шс 24В, до 3мА на ШС, программ.через USB, 2 контр.вых. «Сирена» «Лампа», 3 вых.ПЦН «Неисправность» «Тревога» «Пожар», вход ТМ, под АКБ 12В/7Ач, U-пит.220В, t-раб.-20...+40С, 245х194х85мм, в комплекте с RS-201TDm | руб./шт | 6350
| 217752 | RS-201TC | Передатчик коммуникатор | руб./шт | 5640
| 211410 | RS-201RD | Выносной приемник повышенной чувствительности для RS-201PN, выход RS-232C, -20 +40С, 10-15В, 110х110х38 | руб./шт | 10080
| 211411 | RS-201PN | ПЦН на 500 передатчиков РифСтринг-201, ЖКИ, выход на ПК и принтер (RS-232C), звуковая сигнализация, сигнальное реле, -10 +40С, 10-15В, 155х110х42 | руб./шт | 13760
| 225464 | RS-201R | Приемник системы Lonta Optima, до 8-ми передатчиков, f-раб.433,92МГц, 1 реле 72В мах/100мА, U-пит.10...15В, t-раб.-20...+40С, 160х110х32мм | руб./шт | 4500
7.12 |  | Радиоканальная система пультовой охраны автомобилей Lonta MOBI
| 225804 | RS-30BS | Базовая станция системы Lonta Mobi, f-раб.433.92МГц, U-пит.220В, под АКБ 12В/7Ач, Рпотр.30Вт, t-раб.+10...+40С, 315х15х105мм | руб./шт | 88000
| 225805 | ПО След+ | Программное обеспечение мобильного мониторинга "След+" | руб./шт | 43200
| 225806 | RS-31T-GPS | Радиоканал.передатчик систем. Lonta Mobi 433.92МГц c GPS, до 100км (открыт.местн.), Ризл.10мВт, U-пит.12В, I-потр.200мА, точность позиц.до 10м, t-раб.-35...+80С, 77х85х27мм | руб./шт | 7190
| 225807 | RS-31T | Радиоканал.передатчик систем. Lonta Mobi 433.92МГц без GPS, до 100км (открыт.местн.), Ризл.10мВт, U-пит.12В, I-потр.200мА, t-раб.-35...+80С, 77х85х27мм | руб./шт | 4720
| 225808 | АС-433 | Малогабаритная антенна, f-раб.433МГц | руб./шт | 840
| 225809 | RS-31PRG | Программатор для радиоканальных передатчиков системы Lonta Mobi. | руб./шт | 450
7.13 |  | Радиоканальная система "АСТРА РИ-М"
| 20157 | Астра-РИ-М РПДК лит. 1 | Брелок радиоканальный трехкнопочный (тревожная кнопка, постановка, снятие), дальность радиоканала - 1300 м | руб./шт | 852
| 20282 | Астра-РИ-М РПДК лит. 3 | Брелок радиоканальный трехкнопочный (тревожная кнопка, постановка, снятие), дальность радиоканала - 1300 м | руб./шт | 852
| 211677 | Астра-РИ М РПУ | Модернизированное радиоприемн. уст-во, 433 МГц, смена частотных литер: программная или перемычками, контроль 48 извещателей, 2 выходных реле, информац. интерфейсы LIN и USB. Обеспечивает работу со всеми извещателями системы Астра-РИ-М, РПДО/РПДП - радиопередающим уст-вом системы Астра-РИ в режиме извещателя охранного/пожарного типов. Оперативная настройка с помощью перемычек. Смена ПО с помощью ПК для: обновления, изменения режима работы в системе (РПУ/ретранслятор/релейный модуль). Смена ПО в систему Астра-РИ невозможна. Обеспечивается совместная работа с ранее выпущенными РПУ Астра-РИ-М на одной информационной линии | руб./шт | 1497
| 219914 | Астра-РИ-М РПУ исп. Pima | Радиоприемное устройство, частотный диапазон 433 МГц, работа в качестве радиорасширителя с контрольными панелями серии HUNTER-PRO и Captain 8. Обеспечивает работу со всеми извещателями системы Астра-РИ-М с односторонним каналом. РПУ может работать в двух режимах: беспроводной расширитель, подключающийся по интерфейсной линии к контрольной панели, или ретранслятор, регистрирующийся в беспроводном расширителе | руб./шт | 1497
| 222051 | Астра-Дозор | Контроль состояния адресных радиоканальных извещателей системы Астра-РИ-М через радиоприемное устройство РПУ Астра-РИ-М, контроль состояния 8-ми ШС в ПКП; три общедоступных канала передачи извещений на ПЦН: встроенный GSM/GPRS модем с двумя SIM-картами и встроенный Ethernet модуль; встроенная GSM антенна; оповещение пользователей (5 тел. номеров) по каналу GSM с помощью SMS; постановка-снятие ключами Touch Memory, пин-кодами, картами Wiegand. Задание режимов работы из меню ПКП; смена ПО по каналам Internet (GPRS, LAN) с сервера "Дозор" от ЗАО ПК "Атлант" (http://opasnost.net/), взаимодействие с ПО ПЦН сервера "Дозор" | руб./шт | 7314
| 222052 | Кабельная сборка SMA_F_MMCX_M_RA | Переходник с разъемами MMCX male и SMA female для подключения внешней GSM антенны к ППКОП Астра-Дозор | руб./шт | 162.5
| 4384 | Астра-812 | Работа в составе систем Астра-РИ-М, Астра-РИ. ПО, установленное на заводе, предусматривает работу прибора в составе системы Астра-РИ-М и обеспечивает контроль до 4-х РПУ, до 4-х ретрансляторов, до 4 модулей управления и оповещения, до 192 радиоканальных извещателей, 16 разделов. Постановка-снятие ключами Touch Memory, пин-кодами, радиобрелоками. ПО, установленное пользователем для работы прибора в составе системы Астра-РИ, обеспечивает контроль до 4-х РПУ и до 768 ШС. Смена ПО для обновления, изменения типа системы и настройки ППКОП выполняется с ПК с помощью программы «Pconf-812». Особенность прибора - информационные интерфейсы LIN, RS-485 и USB. Подключение к ПК с помощью стандартного кабеля USB АМ/ВМ (в комплект не входит!). | руб./шт | 2849
| 208764 | Астра-812М | Работа в составе системы Астра-РИ-М; программирование функций с помощью ПК и клавиатуры; возможность установки сменных модулей: модуля радиоканального приемо-передающего РПП Астра-РИ-М, модуля резервированного источника питания МИП и дополнительных функциональных модулей; информационные интерфейсы LIN, RS-485, USB; постановка-снятие: ключами Touch Memory, пин-кодами, радиобрелоками; знакосинтезирующий 2-строчный ЖКИ с подсветкой, клавиатура силиконовая прозрачная с подсветкой, голосовое сопровождение действий и состояний систем | руб./шт | 3644
| 211743 | Модуль РПП Астра-РИ М | Модуль радиоканальный приемо-передающий диапазона 433 МГц для установки в ППКОП Астра-812М (базовую) и эксплуатации в системе Астра-РИ-М; поддержка до 192 радиоустройств (извещателей + 4 ретрансляторов + 4 релейных модулей); программная смена частотных литер; антенна в комплекте | руб./шт | 1336.5
| 221979 | Модуль Астра-PSTN | Модуль для установки в ППКОП Астра-812М (базовую) или Астра-Z-812М; передача состояния системы Астра-РИ-М или Астра-Zитадель по проводным телефонным сетям; речевые сообщения и тональное оповещение на 8 любых телефонов разрядностью до 24 (только для Астра-РИ-М), цифровой поток в стандартах Ademco Contact ID, SIA 2 FSK на телефонные модемы | руб./шт | 1084
| 212554 | Модуль Астра-МИП | Малогабаритный резервированный источник питания без корпуса для установки в ППКОП Астра-812М (базовую) и использования в составе другой аппаратуры; 12 В; макс ток нагрузки 800 мА; ток заряда АКБ 160 мА; напряжение АКБ 7,2 В (6 шт. НМГЦ 1,2В); время работы при емкости АКБ 2,5 А/час и полной нагрузке до 4 часов | руб./шт | 978.5
| 204162 | Астра-3221 лит.1 | Радиоканальная тревожная кнопка, возможность стационарного крепления, дальность радиоканала - 300 м.Работа с модернизированным РПУ. t: -10…+50 С | руб./шт | 934.5
| 204164 | Астра-3221 лит.3 | Радиоканальная тревожная кнопка, возможность стационарного крепления, дальность радиоканала - 300 м.Работа с модернизированным РПУ. t: -10…+50 С | руб./шт | 934.5
| 20153 | Астра-3321 лит.1 (ИО 10210-1) | Магнитоконтактный, радиоканальный, дальность радиоканала - 300 м, возможность подключения внешних СМК | руб./шт | 917.5
| 20281 | Астра-3321 лит.3 (ИО 10210-1) | Магнитоконтактный, радиоканальный, дальность радиоканала - 300 м, возможность подключения внешних СМК | руб./шт | 917.5
| 233461 | Астра-3531 лит.1 | Извещатель изменения положения радиоканальный системы Астра-РИ-М, 433 МГц, дальность радиоканала 300 м, обнаружение угла наклона 5-9° по трем осям | руб./шт | 1002.5
| 233462 | Астра-3531 лит.3 | Извещатель изменения положения радиоканальный системы Астра-РИ-М, 433 МГц, дальность радиоканала 300 м, обнаружение угла наклона 5-9° по трем осям | руб./шт | 1002.5
| 230539 | Астра-361 исп. РК лит.1 | Извещатель утечки воды, радиоканальный, до 300 м, элемент питания CR2450, IP65, tраб.+5...+50°С, 64х46х22мм | руб./шт | 1233.7
| 230406 | Астра-361 исп. РК лит.3 | Извещатель утечки воды, радиоканальный, до 300 м, элемент питания CR2450, IP65, tраб.+5...+50°С, 64х46х22мм | руб./шт | 1233.7
| 20227 | Астра-4511 лит. 1 | Извещатель пожарный ручной, радиоканальный, дальность 300 м | руб./шт | 1140
| 20229 | Астра-4511 лит. 3 | Извещатель пожарный ручной, радиоканальный, дальность 300 м | руб./шт | 1140
| 20259 | Астра-421 исп. РК лит. 1 | Дымовой, радиоканальный, встроенный элемент питания 2,7-3,6 В | руб./шт | 1318.5
| 20288 | Астра-421 исп. РК лит. 3 | Дымовой, радиоканальный, встроенный элемент питания 2,7-3,6 В | руб./шт | 1318.5
| 222055 | Астра-421 исп. РК2 | Извещатель пожарный, дымовой, оптико-электронный, радиоканальный двусторонний, смена частотной литеры, дальность радиоканала 300 м, два элемента питания (основной и резервный), основной элемент в комплекте | руб./шт | 1413.5
| 222056 | Астра-4511 исп. РК2 | Извещатель пожарный ручной, радиоканальный двусторонний, смена частотной литеры, дальность радиоканала 300 м, два элемента питания (основной и резервный), основной элемент в комплекте | руб./шт | 1424
| 2257 | Астра-941 | Лазерный тестер для проверки извещателей "Астра-421" | руб./шт | 338.5
| 204168 | Астра-5121 лит.1 | ИК пассивный, радиоканальный, зона обнаружения 10х10м, 4-х площадочный PIR, устойчивость к животным (до 20кг), дальность радиоканала - 300 м, угловой кронштейн. Работа с модернизированным РПУ. t: -10…+50 С | руб./шт | 1517
| 204170 | Астра-5121 лит.3 | ИК пассивный, радиоканальный, зона обнаружения 10х10м, 4-х площадочный PIR, устойчивость к животным (до 20кг), дальность радиоканала - 300 м, угловой кронштейн. Работа с модернизированным РПУ. t: -10…+50 С | руб./шт | 1517
| 20147 | Астра-5131 исп. А лит. 1 | ИК-пассивный, радиоканальный, зона обнаружения 10х10, дальность радиоканала - 300 м | руб./шт | 1327
| 20165 | Астра-5131 исп. А лит. 3 | ИК-пассивный, радиоканальный, зона обнаружения 10х10, дальность радиоканала - 300 м | руб./шт | 1327
| 20149 | Астра-5131 исп. Б лит. 1 | ИК-пассивный, радиоканальный, "штора", зона обнаружения 10х1,2, дальность радиканала - 300 м | руб./шт | 1327
| 20279 | Астра-5131 исп. Б лит. 3 | ИК-пассивный, радиоканальный, "штора", зона обнаружения 10х1,2, дальность радиоканала - 300 м | руб./шт | 1327
| 20151 | Астра-6131 лит. 1 | Звуковой (акустический), радиоканальный, дальность радиоканала - 300 м, t: -20...+50С | руб./шт | 1497
| 20280 | Астра-6131 лит. 3 | Звуковой (акустический), радиоканальный, дальность радиоканала - 300 м, t: -20...+50С | руб./шт | 1497
| 8943 | CR2430 | Элемент питания для Астра-3321, Астра-4511, РПДК Астра-РИ-М, Астра-3221, Астра-361 РК | руб./шт | 33
| 201469 | SL-760/S (ER14505) | Элемент питания типоразмера "АА" U=3,6В. Применяется в радиоканальных извещателях Астра-421 исп. РК, Астра-5131, Астра-6131, Астра-Z-3345, Астра-Z-4245, Астра-Z-4545, Астра-Z-5145, Астра-Z-6145. | руб./шт | 148.5
| 8940 | SL-761/S (ER14335) | Элемент питания для Астра-5131, Астра-6131, Астра-5121 | руб./шт | 115.5
| 224429 | ER26500 (LSH 14) | Элемент питания для Астра-Z-2345, Астра-Z-2945. Типоразмер - С, литий-тионил-хлоридный (Li-SOCl2), U=3.6В/5500mAh, t-раб.-60...+85°С, 26х50.4мм | руб./шт | 495
| 204959 | Астра-882 коммуникатор GSM | Речевые сообщения и тональное оповещение на 8 любых телефонов разрядностью до 15 (дополнительно - SMS на моб. телефоны), источники информации - ППКОП Астра-812/712/х, 2 сигнальных входа, снятие текущей информации по звонку, удаленный доступ для управления по SMS-команде, 1 силовой выход, выбор режимов работы с ПК | руб./шт | 4360.5
| 208444 | Астра-983 | Модуль сопряжения с компьютером через порт USB для программирования и настройки оборудования "Астра" | руб./шт | 450.5
7.14 |  | Радиоканальная система "АСТРА-Zитадель"
| 222473 | Астра-Z-2345 | Оповещатель светозвуковой, радиоканальный, не менее 105 дБ, трехцветный, питание от двух элементов - основного и резервного; контроль отрыва от стены; автоматический выбор «родительских» устройств с оптимизацией по качеству связи; тестирование, регистрация и оптимизация радиосвязи с лазерного пульта Астра-942; дальность радиоканала на открытой местности до 1000 м | руб./шт | 2630.5
| 227059 | Астра-Z-2745 Световой указатель "ВЫХОД" | Световой указатель "ВЫХОД" системы Астра-Zитадель, радиоканальный 2,4 ГГц, питание от двух элементов - основного и резервного, контроль отрыва от стены; автоматический выбор «родительских» устройств с оптимизацией по качеству связи, тестирование, регистрация и оптимизация радиосвязи с лазерного пульта Астра-942, дальность радиоканала до 300 м, IP-30 | руб./шт | 1802
| 222651 | Астра-Z-2945 | Оповещатель речевой, радиоканальный; 95 дБ, 8 речевых сообщений, возможность подключения линий ГО и ЧС, питание от двух элементов - основного и резервного; контроль вскрытия и отрыва от стены; автоматический выбор «родительских» устройств с оптимизацией по качеству связи; тестирование, регистрация и оптимизация радиосвязи с лазерного пульта Астра-942; дальность радиоканала на открытой местности до 1000 м | руб./шт | 2823
| 214914 | Астра-Z-3245 | Мобильный брелок радиоканальный 4-х кнопочный с управлением функциями ППКОП (тревога, постановка, снятие, сервис), бесшумный ход, автоматическое присоединение к «родительским» устройствам с оптимизацией по качеству связи; дальность радиоканала до ретрансляторов-маршрутизаторов и ППКОП на открытой местности до 200 м, внутри помещений до 30-100 м | руб./шт | 1116.5
| 214913 | Астра-Z-3345 | Извещатель магнитоконтактный; радиоканальный; возможность подключения внешних источников тревожных извещений и СМК; контроль вскрытия; автоматический выбор «родительских» устройств с оптимизацией по качеству связи; тестирование, регистрация и оптимизация радиосвязи с лазерного пульта Астра-942; дальность радиоканала до ретрансляторов-маршрутизаторов и РПП на открытой местности до 300 м | руб./шт | 1392.5
| 230543 | Астра-Z-3645 | Извещатель утечки воды, радиоканальный, до 300 м, элемент питания CR2450, IP65, tраб.+5...+50°С | руб./шт | 1040.76
| 214478 | Астра-Z-4245 | Дымовой оптико-электронный, радиоканальный, для работы в системе Астра-Zитатель, дальность радиоканала до 300м, fраб.2400...2483,5МГц, 16 каналов, элемент питания ER14505 (1 или 2 шт.), tраб.-30...+55°С, 106х60мм | руб./шт | 1485.5
| 225485 | Астра-Z-4345 | Извещатель пожарный тепловой максимально-дифференциальный, радиоканальный, тестирование по радиоканалу из ППКОП; автоматический выбор «родительских» устройств с оптимизацией по качеству связи; тестирование, регистрация и оптимизация радиосвязи с лазерного пульта Астра-942; дальность радиоканала до 300 м | руб./шт | 1497
| 214477 | Астра-Z-4545 | Извещатель пожарный ручной; радиоканальный; автоматический выбор «родительских» устройств с оптимизацией по качеству связи; тестирование, регистрация и оптимизация радиосвязи с лазерного пульта Астра-942; дальность радиоканала на открытой местности до 300 м | руб./шт | 1758.5
| 214916 | Астра-Z-5145 исп. А | Извещатель ИК пассивный; объемный; радиоканальный; 10м, 90 град; микропроцессор; температурная компенсация; возможность подключения внешних источников тревожных извещений; дистанционная регулировка чувствительности; контроль вскрытия; автоматический выбор «родительских» устройств с оптимизацией по качеству связи; тестирование, регистрация и оптимизация радиосвязи с лазерного пульта Астра-942; дальность радиоканала до ретрансляторов-маршрутизаторов и ППКОП на открытой местности до 300 м; поворотный кронштейн | руб./шт | 1705
| 222652 | Астра-Z-5145 исп. Б | Извещатель ИК пассивный; поверхностный; радиоканальный; 10м, 10 град; микропроцессор, температурная компенсация, возможность подключения внешних источников тревожных извещений; дистанционная регулировка чувствительности; контроль вскрытия; автоматический выбор «родительских» устройств с оптимизацией по качеству связи; тестирование, регистрация и оптимизация радиосвязи с лазерного пульта Астра-942; дальность радиоканала до ретрансляторов-маршрутизаторов и ППКОП на открытой местности до 300 м; поворотный кронштейн | руб./шт | 1705
| 222653 | Астра-Z-5145 исп. Р | Извещатель ИК пассивный; объемный; радиоканальный; 10м, 90 град; 4-площадочный PIR-детектор, устойчивость к животным (до 20кг), микропроцессор, температурная компенсация, возможность подключения внешних источников тревожных извещений; дистанционная регулировка чувствительности; контроль вскрытия; автоматический выбор «родительских» устройств с оптимизацией по качеству связи; тестирование, регистрация и оптимизация радиосвязи с лазерного пульта Астра-942; дальность радиоканала до ретрансляторов-маршрутизаторов и ППКОП на открытой местности до 300 м; поворотный кронштейн | руб./шт | 1772.5
| 214915 | Астра-Z-6145 | Извещатель звуковой поверхностный; радиоканальный; дальность 6м; микропроцессор; возможность подключения внешних источников тревожных извещений; дистанционная регулировка чувствительности; контроль вскрытия; автоматический выбор «родительских» устройств с оптимизацией по качеству связи; тестирование, регистрация и оптимизация радиосвязи с лазерного пульта Астра-942; дальность радиоканала до ретрансляторов-маршрутизаторов и ППКОП на открытой местности до 300 м | руб./шт | 1923.5
| 214476 | Астра-Z-8845 исп. А | Ретранслятор-маршрутизатор; радиоканальный; поддержка до 30 радиоустройств сети в радиовидимости (извещателей, ретрансляторов-маршрутизаторов и др.); электропитание от стандартного источника напряжением 12 В, любого малогабаритного конвертора AC/DC с напряжением от 4,5 до 15 В или любого зарядного устройства для мобильных телефонов; АКБ на 4ч. работы в комплекте; 2 системных выхода; возможность подключения внешних источников тревожных извещений; динамическая маршрутизация с оптимизацией по качеству связи; тестирование, регистрация и оптимизация радиосвязи с лазерного пульта Астра-942; антенна встроенная, дальность радиоканала до ретрансляторов-маршрутизаторов и РПП на открытой местности до 500 м | руб./шт | 699.5
| 222654 | Астра-Z-8845 исп. Б | Ретранслятор-маршрутизатор; радиоканальный; поддержка до 30 радиоустройств сети в радиовидимости (извещателей, ретрансляторов-маршрутизаторов и др.); электропитание от внешнего резервированного источника питания напряжением 10-27 В; 1 ШС с токовым контролем, 2 системных выхода (сигнальный и силовой); динамическая маршрутизация с оптимизацией по качеству связи; тестирование, регистрация и оптимизация радиосвязи с лазерного пульта Астра-942; антенна встроенная, дальность радиоканала на открытой местности до 1000 м | руб./шт | 699.5
| 233460 | АКБ LP704374 | Аккумулятор литий-полимерный (Li-Pol) с разъемами для маршрутизаторов Астра-Z-8745 исп.А и Астра-Z-8845 исп.А, 3.7 V, 2200 mAh, -20... +60°C, 7х43х74 мм, 44 г. | руб./шт | 385
| 222655 | Астра-Z-8745 исп. А | Ретранслятор-маршрутизатор; радиоканальный; поддержка до 30 радиоустройств сети в радиовидимости (извещателей, ретрансляторов-маршрутизаторов и др.); включаемый в сетевую розетку АС 220 V, проходная розетка, возможность установки АКБ на 24 ч. работы (в комплект поставки не входит); динамическая маршрутизация с оптимизацией по качеству связи; тестирование, регистрация и оптимизация радиосвязи с лазерного пульта Астра-942; антенна встроенная, дальность радиоканала на открытой местности до 1000 м | руб./шт | 1386.5
| 222656 | Астра-Z-8745 исп. Б | Ретранслятор-маршрутизатор; радиоканальный; поддержка до 30 радиоустройств сети в радиовидимости (извещателей, ретрансляторов-маршрутизаторов и др.); включаемый в сетевую розетку АС 220 V, проходная розетка с управлением подключенными устройствами дистанционно или кнопкой на корпусе; динамическая маршрутизация с оптимизацией по качеству связи; тестирование, регистрация и оптимизация радиосвязи с лазерного пульта Астра-942; антенна встроенная, дальность радиоканала на открытой местности до 1000 м | руб./шт | 1386.5
| 227056 | Астра-Z-8945 исп.А | ППКОП для работы в системе Астра-Zитадель, встроены модули: приемо-передающий РПП и Астра-RS-485, диапазон 2,4-2,48 ГГц, поддержка до 2000 радиоустройств различных типов через радиорасширители, до 240 ШС через проводные расширители Астра-713; программирование и мониторинг с ПК с помощью программного комплекса мониторинга (ПКМ) Астра-Z; возможность установки дополнительных функциональных модулей: Астра-PSTN, Астра-МР; антенна и лазерный пульт Астра-942 в комплекте | руб./шт | 3743
| 227057 | Астра-Z-8945 исп.Б | Расширитель беспроводных зон для системы Астра-Zитадель, встроены модули: приемо-передающий РПП и Астра-RS-485, диапазон 2,4-2,48 ГГц, поддержка до 250 радиоустройств различных типов; антенна в комплекте; программирование функций с ПК; возможность установки модуля реле Астра-МР | руб./шт | 3605.5
| 231829 | Астра-814 | Пульт контроля и управления с ЖК экраном, RS-485, до 8 пультов, 2ШС, вх.для подкл.считыв.ТМ, 1 вых."СК", U-пит.12...27В, I-потр.150 мА, t-раб.-10...+55°С, 174х150х43 мм | руб./шт | 3644
| 228622 | Астра-Z-8145 | Пульт управления радиоканальный для ППКОП Астра-Z-8945 исп.А, обеспечивает ввод PIN-кодов в ППКОП для авторизации и управления, отображение получаемых от ППКОП извещений на дисплее и встроенном звуковом сигнализаторе; питание от двух элементов - основного и резервного, контроль отрыва от стены; автоматический выбор «родительских» устройств с оптимизацией по качеству связи; тестирование, регистрация и оптимизация радиосвязи из меню инженера пульта, дальность радиоканала до 300 м, IP-30 | руб./шт | 4281.5
| 228623 | Астра-863 исп.А | Модуль индикаторов, 8 индикаторов обобщенного состояния системы, 38 индикаторов состояния разделов, звуковой сигнализатор, кнопка отключения звука, вход Touch Memory; работа в системе Астра-Zитадель под управлением ППКОП Астра-Z-8945 исп. А, подключение к ППКОП по RS-485, подключение до 4-х расширителей Астра-863 исп.АР по линии SL; два входа питания (основной и резервный), электропитание от источника напряжения 10-27 В | руб./шт | 2589.5
| 228624 | Астра-863 исп.АР | Модуль-расширитель на 48 индикаторов для системы Астра-Zитадель, подключение к основному модулю Астра-863 исп.А по линии расширения SL, электропитание от основного модуля Астра-863 исп.А по линии SLV | руб./шт | 1757.5
| 228625 | Астра-863 исп.Б | Модуль индикаторов, 8 индикаторов обобщенного состояния системы, 19 индикаторов состояния разделов с кнопками управления, звуковой сигнализатор, кнопка отключения звука, вход Touch Memory; работа в системе Астра-Zитадель под управлением ППКОП Астра-Z-8945 исп. А, подключение к ППКОП по RS-485, подключение до 4-х расширителей Астра-863 исп.БР по линии SL; два входа питания (основной и резервный), электропитание от источника напряжения 10-27 В | руб./шт | 2589.5
| 228626 | Астра-863 исп.БР | Модуль-расширитель на 24 индикатора с кнопками управления для системы Астра-Zитадель, подключение к основному модулю Астра-863 исп.Б по линии расширения SL, электропитание от основного модуля Астра-863 исп.Б по линии SLV | руб./шт | 1757.5
| 222657 | Астра-823 Модуль реле для Астра-Z-812М | Модуль реле, 4 выхода, из них 2 выхода с контролем целостности цепи нагрузки, 2 неконтролируемых выхода - силовые реле с перекидными контактами, 250 В, 3А; работа в системе Астра-Zитадель под управлением ППКОП Астра-Z-812, подключение к ППКОП по RS-485, выбор режимов работы реле с ПК или из меню ППКОП | руб./шт | 1059.5
| 222658 | Астра-942 Тестер лазерный для Астра-Zитадель | Лазерный пульт для проверки работоспособности радиоустройств системы Астра-Zитадель, оптимизации радиосвязи между радиоустройствами, запуска регистрации в радиосети; входит в комплект поставки Астра-Z-812М | руб./шт | 518
| 214479 | Астра-Z-812М (с модулем РПП Астра-Z) | Работа в составе системы Астра-Zитадель, встPoEнный модуль радиоканальный приемо-передающий диапазона 2,4 ГГц, поддержка до 250 радиоустройств сети (извещателей, ретрансляторов-маршрутизаторов и др.); автоматическое сканирование и выбор наименее занятого канала; динамическая маршрутизация с оптимизацией по качеству связи; дальность радиоканала до ретрансляторов-маршрутизаторов на открытой местности до 1000 м; дальность радиоканала до извещателей на открытой местности до 300 м; антенна и лазерный пульт Астра-942 в комплекте, возможность установки модуля резервированного источника питания и Астра-PSTN; программирование функций с помощью клавиатуры и ПК (программа Pconf-Z); информационные интерфейсы RS-485, USB; постановка-снятие: ключами Touch Memory, пин-кодами, радиобрелоками; обеспечение речевого оповещения в системе по сценариям; знакосинтезирующий 2-строчный ЖКИ с подсветкой; клавиатура силиконовая прозрачная с подсветкой; голосовое сопровождение действий и состояний системы | руб./шт | 5792
| 227058 | Модуль Астра-МР | Модуль реле для установки в ППКОП Астра-Z-8945 исп.А/Б системы Астра-Zитадель, 4 оптореле, нагрузочная способность 100V/100мА | руб./шт | 346
| 222178 | Астра-884 GSM | GSM коммуникатор, работа в составе системы Астра-Zитадель под управлением ППКОП Астра-Z-812М по RS-485, передача полного потока информации от системы по сети GSM (две SIM-карты); речевые сообщения на 8 любых телефонов разрядностью до 15, SMS на моб. телефоны, цифровой поток в стандарте Ademco Contact ID на ПЦН; вход и выход для передачи аудиопотоков (микрофон, DTMF-посылки и т.п.); удаленный доступ для управления системой по SMS-команде и по голосовому каналу; полная настройка режимов работы коммуникатора с ПК с помощью программы Pconf-Z; частичное изменение настроек из меню ППКОП Астра-Z-812 | руб./шт | 4112.5
7.15 |  | Подсистема беспроводной радиоканальной сигнализации "Ладога-РК"
| 235295 | CR123A, элемент питания (батарея) | Элемент питания (батарея) для извещателей "Ладога РК" | руб./шт | 115
| 235296 | CR2032, элемент питания (резервная батарея) | Элемент (резервная батарея) для извещателей "Ладога РК" | руб./шт | 46
| 200380 | Ладога БРШС-РК | Блок расширения ШС радиокан., fраб.433,05...434,79 МГц, до 200 м, до 16 беспров.извещ., до 5 БРШС-РК к БЦ «Ладога-А», Uпит.12В, tраб.-30…+50°С | руб./шт | 1450.5
| 235290 | Ладога БРШС-РК-485 | Блок расширения ШС радиокан., f-раб.433,05...434,79 МГц, до 200 м, до 7 беспров.извещ., подключается в ЛС ППКОП «Заря УО-М1», U-пит.12В, t-раб.-30…+50°C | руб./шт | 1450.5
| 235291 | Ладога БРШС-РК-485 исп.1 | Блок расширения ШС радиоканальный, f-раб.433,05...434,79 МГц, до 200 м, до 16 беспров.извещ., подключается в ЛС ППКОП ЗАРЯ-УО-IP (-GPRS) и др. по протоколу "Риэлта РК-485", U-пит.12В, t-раб.-30…+50°C | руб./шт | 1400.5
| 223246 | Ладога БРШС-РК-Р | Блок расширения ШС радиоканальный с 6 рел.вых.(НЗ), fраб.433,05...434,79 МГц, до 200 м, до 28 беспров.извещ., подключается к любому ПКП, Uпит.10…15В, Iпотр.до 70мА, tраб.-30…+50°С | руб./шт | 1999.5
| 235292 | Ладога БРШС-РК-РТР | Ретранслятор для работы с "Ладога БРШС-РК" и "Ладога БРШС-РК-485", f-раб.433,05...434,79МГц, U-пит.12В, t-раб.-30…+50°C | руб./шт | 1578
| 235293 | Ладога БРШС-РК-РТР исп.1 (без аккумулятора) | Ретранслятор для работы с "Ладога БРШС-РК" и "Ладога БРШС-РК-485", f-раб.433,05...434,79МГц, U-пит.12В, под АКБ 6В/1,2Ач, t-раб.-20…+50°C, без аккумулятора | руб./шт | 2522.5
| 220595 | Ладога МК-РК (ИО 10210-2/1) | Магнито-контактный радиокан.для раб.по протоколу «Риэлта-Контакт-Р», однозонный, элем.пит.CR123A(CR2032 резервн.), tраб.-20…+50°С | руб./шт | 1033
| 228527 | Ладога МК-РК исп.1 (ИО 10210-2/2) | Магнито-контактный радиокан.для раб.по протоколу «Риэлта-Контакт-Р», двухзонный, элем.пит.CR123A(CR2032 резервн.), tраб.-20…+50°С | руб./шт | 1306
| 235294 | Ладога ИПР-РК (ИП 53510-1) | Пожарный ручной радиокан., для раб.по протоколу «Риэлта-Контакт-Р», элем.пит.CR123A (CR2032 резервн.), t-раб.-20…+50°C | руб./шт | 1387.5
| 225763 | Ладога ПД-РК (ИП 21210-2) | Пожарный дымовой радиокан., для раб.по протоколу «Риэлта-Контакт-Р», элем.пит.CR123A(CR2032 резервн.), tраб.-20…+50°С | руб./шт | 1567
| 220594 | Ладога КТС-РК (ИО 10110-2) | Кнопка тревожной сигнализации радиокан. для раб.по протоколу «Риэлта-Контакт-Р», элем.пит.CR2032, tраб.-20…+50°С | руб./шт | 721.5
| 227492 | Стекло-3РК (ИО 32910-4) | Поверхностный звуковой радиокан. для раб.по протоколу «Риэлта-Контакт-Р», микропроц., дальность обнаруж. 6 м, min контр.площадь 0,1 м², рег.чувств., тампер, элем.пит.CR123A(CR2032 резервн.), IP30, tраб.-20...+45°С. 105х50х40 мм | руб./шт | 1681.5
| 227493 | Фотон-12-РК (ИО 40910-2/1) | Оптико-электронный объемный радиокан.для раб.по протоколу «Риэлта-Контакт-Р», микропроц., 12 м х 90°, высота установки 2...5 м, термоком., тампер, элем.пит.CR123A(CR2032 резервн.), IP41, tраб.-20…+50°С, 92х57х48 мм, кронштейн | руб./шт | 1246
| 220597 | Фотон-12Б-РК (ИО 30910-2/1) | Оптико-электронный поверхностный радиокан.для раб.по протоколу «Риэлта-Контакт-Р», микропроц., 15 м х 8°, высота установки 2...5 м, термоком., тампер, элем.пит.CR123A(CR2032 резервн.), IP41, tраб.-20…+50°С, 92х57х48 мм, кронштейн | руб./шт | 1246
| 220379 | Фотон-19-РК (ИО 40910-8) | Оптико-электронный объемный радиокан.для раб.по протоколу «Риэлта-Контакт-Р», микропроц., сферич. линза, 8/12 м х 90°, с иммун.к живот.до 20кг (регулир.), элем.пит.CR123A(CR2032 резервн.), IP41, tраб.-20…+50°С, 105x75x56 мм | руб./шт | 1332
| 228526 | Фотон-Ш2-РК (ИО 30910-5) | Оптико-электронный поверхностный радиокан.для раб.по протоколу «Риэлта-Контакт-Р», высота установки 2,5...5 м, "занавес" с углом 90°, элем.пит.CR123A, IP41, tраб.-20...+50°С, 80x47x40 мм | руб./шт | 1212
7.16 |  | Радиоканальная охранная система Консьерж
| 224002 | Консьерж RTA Пульт дежурного | Пульт дежурного системы «Консьерж». До 300 абонентов, USB, RS-232, RS-485, память 6000 событий, U-пит.10...15В, I-потр.450мА, t-раб. 0...40С, 148х102х36мм | руб./шт | 11400
| 224003 | Консьерж RA Объектовый прибор | Объектовый прибор системы «Консьерж». F-раб. 868МГц, 1внеш.ШС, зона обнаруж.ИК 5х5м, постан./снят.TM, U-пит. 4,5В (3 х АА), t-раб.-20...+50, 120х68х23мм | руб./шт | 2450
| 224004 | Антенна АН-868 (разъем) | Антенна направ.7-ми элемент., поляр.линейная, F-раб. 868МГц, коэф.усиления 11,3dB, КСВ<1.3, P-допуст.100Вт, разъем.TNC, волнов.сопрот.фидера 50Ом, 550х220х60мм | руб./шт | 2050
| 224005 | Антенна АН3-868 (разъем) | Антенна направ.3-х элемент., поляр.линейная, F-раб. 868МГц, коэф.усиления 6,5dB, КСВ<1.3, P-допуст.100Вт, разъем.TNC, волнов.сопрот.фидера 50Ом, 215х145х30мм | руб./шт | 1600
7.17 |  | Беспроводная система POWER MAX
| 217308 | MCR-304 | Автономный радиоканальный приемник для передатчиков PowerCode/CodeSecure (868МГц), до 10 передатчиков, 1 выход Н.З./Н.Р (30В/5А), 3 вых. ОК (100мА), U-пит. 10.5...16В, I-потр.32мА, t-раб.0...+49С°, 110х63х25мм, вес 76г. | руб./шт | 2086
| 216925 | Power Max Pro | Радиоканальная контрольная панель (868МГц) премиум класса, 28 радиоканальных зон, 2 проводных зоны, 4 раздела, вых.сирены, U-пит.220В, t-раб.-10...+49С°, 275х203х55мм, вес 990г (без акб), в комплекте: NEXT K9-85MCW- 1 шт., MCT-302- 1 шт., MCT-234- 1шт., аккум.кассета. | руб./шт | 19931
| 216826 | Power Max Express | Радиоканальная контрольная панель (868МГц), 28 беспроводных зон, 1 проводная зона, 4 раздела, вых.сирены, встроен.аккумулятор 4,8в/1300Ач (GP 130AAM44MX), U-пит.220В, t-раб.-10...+49С°, 193х178х50мм, вес 685г (с акб). | руб./шт | 12410
| 224554 | Tower 20 AM MCW | Радиоканальный уличный, оптический, пассивный, объемный извещать для систем PowerMax (868МГц) и MCR-304/308, зона обнаружения 12м х 90°, иммунитет к животным до 18кг, питание 2xCR123A (3В), t-раб.-30...+60°, 157х147х124мм, вес 600г. | руб./шт | 11124.5
| 224711 | MCT-237 | Радиоканальный миниатюрный 2-х сторонний брелок для управленя системами PowerMax (868МГц), 6 кнопок, символьный экран, элемент питания 1х1,5В ААА (Alkaline), до 8 брелков на систему, t-раб. 0...+49С°, 75х38х18мм, вес 36г. | руб./шт | 3648
| 216924 | MCM-140 | Радиоканальный пульт управления с односторонней радиосвязью для систем PowerMax (868МГц), до 7 уст-в домашней автоматики, встроен.сирена, питание 3В CR123A, 127х70х24мм. | руб./шт | 3368
| 216825 | NEXT K9-85 MCW | Радиоканальный оптический, пассивный, объемный извещатель для систем PowerMax (868МГц) и MCR-304/308, зона обнаружения 12м х 90°, иммунитет к животным до 38кг, питание 1xCR123A (3В), t-раб.-10...+50С°, 94.5x 63.5x 53мм, вес 70г (с бат.) | руб./шт | 2155.5
| 217686 | K-940MCW | Радиоканальный оптический, пассивный, объемный извещатель для систем PowerMax(868МГц) и MCR-304/308, зона обнаружения 12м х 90°, иммунитет к животным до 18кг, питание 1/2AА (3,6В), tраб.-10...+50С°, 104х60х32мм, вес 71г (с бат.) | руб./шт | 2346.5
| 217155 | NEXT MCW | Радиоканальный оптический, пассивный, объемный извещатель для систем PowerMax (868МГц) и MCR-304/308, зона обнаружения 15м х 90°, питание 1xCR123A (3В), t-раб.-10...+50С°, 94.5х63.5х53мм, вес 70г (с бат.) | руб./шт | 2185
| 218883 | CLIP MCW | Радиоканальный оптический, пассивный, извещатель для систем PowerMax (868МГц) и MCR-304/308, зона обнаружения «штора» 6х2,4х1м (ДхВхШ), 3 уровня чувств., питание 1xCR123A (3В), t-раб.-10...+50С°, 105х35х30мм, вес 60г (с бат.) | руб./шт | 2185
| 217153 | MCS-730 | Радиоканальный 2-х сторонний, комбинированный, свето-звуковой оповещатель для систем PowerMax (868МГц), 110дБ/1.8...3.5кГц, строб 7Гц, тампер на открытие и отрыв, питание 3,6В/14.5Ач литиевая батарея АА, t-раб.-33...+70С°, 295х186х63мм, вес 970г | руб./шт | 5646
| 217805 | MCS-720 | Радиоканальный 2-х сторонний, звуковой оповещатель для систем PowerMax (868МГц), 102дБ/1.8...3.5кГц (качание 7Гц), строб 1 Гц, питание 3,6В/14.5Ач литиевая батарея АА | руб./шт | 5211
| 217047 | MCT-560 | Радиоканальный датчик температуры для систем PowerMax (868МГц) (С MCR-304/308 НЕ СОВМЕСТИМ), 4 фикс.температуры (-10С°, 7С°, 19С°, 35С°), питание 3В батарея CR-2, t-раб.-30...+70С°, 92х36.5х31мм, вес 50г (без акб). | руб./шт | 2787.5
| 216822 | MCT-441 | Радиоканальный извещатель природного газа (метан) для систем PowerMax (868МГц) и MCR-304/308 со встроенной сиреной, 85дБ/3м, чувствительность — на 8±3% меньше ПДК, U-пит. 220В, резервн.питание CR123A (3В), t-раб.0...+45С°, 155х80х58мм, вес 370г | руб./шт | 5651.5
| 219800 | MCT-201 | Радиоканальный брелок для системам PowerMax (868МГц), 1 кнопока, элемент питания 1х12В (MN-21, GP-23A или аналог), t-раб. 0...+49С°, 32х53х17мм, вес 22г. | руб./шт | 1126.5
| 217046 | MCT-234 | Радиоканальный миниатюрный брелок для управленя системами PowerMax (868МГц) и MCR-304/308, 4 кнопоки, индикация разряда батареи, элемент питания 12В А23 (Alkaline), 53.5х31.5х12.5мм, вес 21г. | руб./шт | 1183
| 216820 | MCT-302 | Радиоканальный магнитоконтактный извещатель для системам PowerMax (868МГц) и MCR-304/308, доп.вход Н.З./4.7кОм, элемент питания 3.6В (1/2АА), t-раб. 0...+49С°, 81х22х23.5мм, вес 47г. | руб./шт | 1276
| 217804 | MCT-501 | Радиоканальный акустический извещатель разбития стекла для систем PowerMax (868МГц) и MCR-304/308, зона обнаружения 6м х 360°, питание 3.6В (1/2AА), t-раб.-10...+50°, 80х108х43мм, вес 130г. | руб./шт | 4773
| 222202 | MCT-426 | Радиоканальный оптико-электронный, пожарный извещатель дыма для систем PowerMax (868МГц) и MCR-304/308 со встроенной сиреной, 85дБ/3м, звуковая и световая индикация режимов работы, питание CR123A (3В), t-раб.-10...+50С°, 120х58мм, вес 165г | руб./шт | 2774
| 216824 | MCT-550 | Радиоканальный извещ.протечки воды для систем PowerMax (868МГц) и MCR-304/308, кабель чувств.элем-та 3м, питание 3В (CR-2), t-раб.0...+50°, 81х22х23мм, вес 45г. | руб./шт | 2335
| 217703 | MCR-308 | Автономный радиоканальный приемник для передатчиков PowerCode/CodeSecure (868МГц), 4 канала по 4 передатчика, до 28 каналов (МСХ-8 до 3 шт.), 4 вых. ОК (100мА), 4 вых. ОК (100мА) «СТАТУС», U-пит.10.5-16В, I-потр.45мА, t-раб.0...+49С°, 108х165х38мм, вес 214г. | руб./шт | 2836
| 20214 | TL-2150 | Литиевая батарея 3.6В/1.2Ач, типоразмер 1/2АА, 14.5х25, t-раб.-55...+85С, вес 9гр. | руб./шт | 221.5
| 216823 | MCX-600 | Ретранслятор радиосигналов для систем PowerMax (868МГц) и MCR-304/308, до 16 ретрансл., U-пит.13-20В, I-потр.100мА, t-раб.0...49С°, 110х63х25мм, 73г | руб./шт | 5590
| 234997 | MCX-610 (868) | Ретранслятор радиосигналов для устр.серии PowerCode и PowerSecure, f-раб.868МГц, до 50 устройств, U-пит.220В, резерв.источ.питания NiMH аккумулятор 4.8В/1,3Ач (в комплекте), t-раб.0…+49°C, 161х161х50мм | руб./шт | 5590
7.18 |  | Беспроводная сигнализация Jablotron "OASIS"
| 212921 | OASIS JK-82 | Комплект GSM сигнализации. Состав: панель c радиомодулем и GSM модулем - JA-82KRY, радиоканальные датчики/устройства JA-80P, JA-80F, JA-80M, JA-80L, RC-80, RC-89, PC-01, элементы питания в комплекте. | ЕВРО/шт | 612.2
| 210968 | OASIS JA-82K | Контрольная панель, 4 проводные зоны. Возможность расширения до 14 проводных зон с помощью модуля JA-82C, установки радиомодуля JA-82R, и любого из коммуникаторов серии OASIS. | ЕВРО/шт | 71.65
| 212923 | OASIS JA-82C | Модуль расширения проводных зон (до 14) для панелей OASIS JA-82K. | ЕВРО/шт | 38
| 212924 | OASIS JA-80V | LAN Ethernet/PSTN коммуникатор для контрольной панели JA-80K. Удаленный доступ через Интернет или по телефонной линии. Сообщения на станцию мониторинга или на мобильный телефон. При использовании совместно с JA-80X - голосовые сообщения по телефонной линии | ЕВРО/шт | 88
| 210966 | OASIS JA-80X | Модуль голосовых сообщений. Передача до 6 голосовых сообщений по 4 телефонным номерам. Возможность использования совместно с модулями JA-80V. | ЕВРО/шт | 49.5
| 218662 | OASIS JA-81F | Беспроводный пульт управления (868МГц) со встроенн.считывателем RFID карт, вход дверн.детектора, U-пит. 12В (от внеш.блок.пит.) или 2 х CR123A (3B), t-раб.-10...+40С, 120х130х30 мм | ЕВРО/шт | 106.5
| 215278 | OASIS RC-86K | Универсальный 4 кнопочный брелок черного цвета для работы в системах OASiS и Profi/Maestro. Функции "постановка", "снятие", "паника", другие функции управления дополнительными кнопками через модули UC-… или AC-…, питание - алкалиновая батарея | ЕВРО/шт | 21
| 218663 | OASIS RC-86W | Универсальный 4 кнопочный брелок белого цвета для работы в системах OASiS и Profi/Maestro. Функции "постановка", "снятие", "паника", другие функции управления дополнительными кнопками через модули UC-… или AC-…, питание - алкалиновая батарея | ЕВРО/шт | 21
| 212926 | OASIS SP-02 | Спикерфон. Позволяет удаленно слушать/говорить с зарегистрированных телефонов. Работает с JA-80Y или PSTN модулем. Имеет функцию тревожного номера телефона (запрограммированный номер автоматически набирается по нажатию одной кнопки). | ЕВРО/шт | 78.15
| 210965 | OASIS JA-80T | Универсальный интерфейс для подключения к компьютеру (USB), программирования с помощью компьютера через ПО ComLink, для управления и контроля панелей OASIS и JA-63/65.. серии | ЕВРО/шт | 22.4
| 212927 | OASIS AS-80 | Контроллер с блоком питания для организации контроля доступа на 1 точку прохода. Работает совместно с OASIS JA-80H/N. | ЕВРО/шт | 138.05
| 212928 | OASIS PC-01 | Проксимити карта (RFID стандарт EM UNIQUE 125 кГц). В системе может использоваться до 50 карт/брелков. Для повышения уровня безопасности, каждая карта может требовать ввода кода. Возможна печать пропусков на картах (с помощью специализированного принтера) | ЕВРО/шт | 2
| 212929 | OASIS PC-02 | Проксимити брелок (RFID стандарт EM UNIQUE 125 кГц). В системе может использоваться до 50 карт/брелков. Для повышения уровня безопасности, каждая карта может требовать ввода кода. Возможна печать пропусков на картах (с помощью специализированных принтеров) | ЕВРО/шт | 3
| 212930 | OASIS AC-82 | Модуль выходов. Имеет 2 реле, управляемых по радиоканалу с контрольной панели, брелков RC, беспроводными извещателями или термостатами. Питание 240 В, частота 868 МГц | ЕВРО/шт | 61.45
| 212931 | OASIS UC-82 | Модуль выходов. Имеет 2 реле, управляемых по радиоканалу с контрольной панели, брелков RC, беспроводными извещателями или термостатами. Питание 12 В, частота 868 МГц | ЕВРО/шт | 57.3
| 212932 | OASIS RC-85 | Автомобильный интерфейс, позволяет управлять системой OASIS или другой аппаратурой (ворота гаража, освещение, дверной звонок и пр.). Может использоваться для передачи сообщения о тревоге от автосигнализации. Питание от бортовой сети автомобиля | ЕВРО/шт | 32.8
| 212934 | MS-41 | Модуль подключения 4-х телефонных линий к станции мониторинга Jablotron. Независимый мониторинг по телефонным линиям (ПО в комплекте). Совместная работа с MS-33, PC-350. | ЕВРО/шт | 1483.85
| 212936 | OASIS JA-80G | Беспроводный извещатель об утечке горючих газов. Имеет платиновый проволочный датчик. Питается от сети 240В, частота 868 МГц. Имеет релейный выход управления газовым клапаном. | ЕВРО/шт | 75.55
| 210964 | OASIS JA-80P | Объемный ИК-извещатель, зона обнаружения 12м/120гр стандартная линза. Изменение параметров с помощью линз JS-79.., наличие проводного входа для подключения дверного контакта. Литиевая батарея CR14505 в комплекте, частота 868 МГц | ЕВРО/шт | 58.85
| 212939 | OASIS JA-80PB | Комбинированный объемный ИК-извещатель + разбития стекла, ИК - зона обнаружения 12м/120гр стандартная линза. Изменение параметров с помощью линз JS-79.., двойной метод обнаружения разбития стекла, наличие проводного входа для подключения дверного контакта | ЕВРО/шт | 103.15
| 212942 | OASIS JA-80Q | Модуль фотопередатчика. Работает совместно с модулями OASIS JA-80Y (версия не ниже 6-й) и OASIS JA-80V. Для приема по радиоканалу и передачи через коммуникаторы фотоснимков от фотодатчика OASIS JA-84P. В комплекте ПО и шнур для просмотра. | ЕВРО/шт | 32.8
| 210970 | OASIS JA-85B | Миниатюрный извещатель разбития стекла. Зона обнаружения до 9м. Цифровая обработка сигнала. Частота 868МГц, литиевая батарея CR14505 в комплекте. Может устанавливаться в автомобиле. | ЕВРО/шт | 67.9
| 212943 | OASIS JA-85P | Миниатюрный ИК извещатель. Предназначен для охраны небольших помещений или салона автомобиля. Зона обнаружения 360гр. Частота 868МГц, литиевая батарея CR14505 в комплекте. | ЕВРО/шт | 61.45
| 212948 | OASIS RC-89 | Кнопка дверного звонка при использовании с JA-80L, может использоваться для подачи сигнала скрытой паники или для управления модулями UC и AC. Питание 6,0 В алкалиновая батарея 6В (BAT-6), 868 МГц | ЕВРО/шт | 25
| 212949 | OASIS JA-80L | Сирена для помещений беспроводная. Питание от сети 220В, индикация тревог, задержек на вход и выход, дверного звонка, сигналов извещателей. Выдает сообщение при отключении. Частота 868 МГц | ЕВРО/шт | 45.85
| 210961 | OASIS JA-80A | Беспроводная уличная сирена со строб-индикатором. Частота 868МГц, специальная 6 В, 12 А/ч литиевая батарея в комплекте (работа 3…5 лет). | ЕВРО/шт | 112
| 212950 | OASIS AN-80 | Антенна 868 МГц на клейкой основе. Возможность установки в пластиковом кабель-канале. | ЕВРО/шт | 22.4
| 212951 | OASIS AN-81 | Штыревая антенна 868 МГц, может применяться для наружной установки. | ЕВРО/шт | 43
7.19 |  | Радиоканальная система "Гранит РА"
| 228736 | Гранит-3Р (USB) с УК | Объектовый прибор, 3 зоны, универсальный 2 SIM коммуникатор (канал GSM), удаленное програмирование, радиоканальное подключение извещателей. | руб./шт | 8027
| 228737 | Гранит-5Р (USB) с УК | Объектовый прибор, 5 зон, универсальный 2 SIM коммуникатор (канал GSM), удаленное програмирование, радиоканальное подключение извещателей. | руб./шт | 8241
| 228738 | Гранит-8Р (USB) с УК | Объектовый прибор, 8 зон, универсальный 2 SIM коммуникатор (канал GSM), удаленное програмирование, радиоканальное подключение извещателей. | руб./шт | 8592
| 228739 | Гранит-12Р (USB) с УК | Объектовый прибор, 12 зон, универсальный 2 SIM коммуникатор (канал GSM), удаленное програмирование, радиоканальное подключение извещателей. | руб./шт | 8921
| 224834 | Гранит-5РА | Радиоканальный ППКОП с GSM коммуникатором. Рабочая частота - 433 Мгц, до 32 радиоизвещ., 5ШС, 3 вых., до 64 ключей TM, U-пит.220В, P-потр. 15В, под АКБ 12в/7Ач, USB (miniB) для программ., 285х210х95мм, t-раб.-10...+55С° | руб./шт | 6471
| 224835 | Гранит-12РА | Радиоканальный ППКОП с GSM коммуникатором. Рабочая частота - 433 Мгц, до 32 радиоизвещ., 12ШС, 3 вых., до 64 ключей TM, U-пит.220В, P-потр. 15В, под АКБ 12в/7Ач, USB (miniB) для программ., 285х210х95мм, t-раб.-10...+55С° | руб./шт | 8557.5
| 224836 | Рапид-Р2 | Радиоканальный оптический, пассивный, объемный извещатель для приборов серии Гранит-РА (433 Мгц), дальн.радиоканал.до 150м, зона обнаружения 10м х 87°, антисаботажная зона, питание 3В (CR123A), t-раб.-10...+50С°, 90х58х45мм, 0,1кг | руб./шт | 927
| 224837 | Полюс-Р2 | Радиоканальный магнитоконтактный извещатель для приборов серии Гранит-РА (433 МГц), дальн.радиоканал.до 150м, доп.вход для внеш.извещателей, порт TM, питание 3В (CR123A), t-раб.-10...+50С°, 90х58х45мм, 0,1кг | руб./шт | 870.5
| 224838 | Призма-Р2 | Радиоканальный комбинированный, свето-звуковой, речевой оповещатель для приборов серии Гранит-РА (433МГц), дальн.радиоканал.до 150м, 85дБ, питание 3В (2xCR123A), t-раб.-10...+50С°, 260х180х80мм | руб./шт | 1352.5
| 226697 | Призма-Р2М | Радиоканальный комбинированный, свето-звуковой оповещатель для приборов серии Гранит-РА (433МГц), дальн.радиоканал.до 150м, 85...95дБ, питание 3В (2xCR123A), t-раб.-10...+50С°, компактынй корпус | руб./шт | 1197
| 224839 | ДИП-Р2 | Радиоканальный оптико-электронный, пожарный извещатель дыма для приборов серии Гранит-РА (433 МГц), дальн.радиоканал.до 150м, основ.питание 3В (CR123A), резерв.CR2032. | руб./шт | 968
| 224840 | ИПР-Р2 | Радиоканальный ручной, пожарный извещатель для приборов серии Гранит-РА (433 МГц), дальн.радиоканал.до 150м, основ.питание 3В (CR123A), резерв.CR2032. | руб./шт | 945.5
| 224841 | Брелок БН-Р2 | Радиоканальный брелок для приборов серии Гранит РА (433МГц), 3 кнопки, динамическое кодирование, дальн.радиоканала до 250 м., | руб./шт | 493
7.20 |  | Беспроводная система POWER G (VISONIC)
| 225311 | PMASTER-30 VISONIC RUS KIT2 | Беспроводная контрольная панель (868МГц). 64 радиоканал.зоны, 1 провод.зона, 4 раздела, до 32 клав., до 4 ретрансл., встроен.сирена, 1 вых.PGM, встроен.телефон.коммун., U-пит.220В, 266х206х63мм. KIT2: панель, NEXT K9-85 PG2, MC-302E PG2, KP-141 PG2, 3 бесконтактных жетона, кассета АКБ, трансформатор. | руб./шт | 21216.5
| 226666 | PMASTER-10 VISONIC RUS KIT2 | Беспроводная контрольная панель (868МГц). 30 радиоканал.зоны, 1 провод.зона, 4 раздела, до 8 клав., встроен.сирена, 1 вых.PGM, встроен.телефон.коммун., U-пит.220В, 196х180х55мм. KIT2: панель, NEXT K9-85 PG2, MC-302E PG2, KP-141 PG2, 3 бесконтактных жетона, кассета АКБ, трансформатор. | руб./шт | 15231.5
| 226667 | GSM 350/8 PG2 VISONIC модем для POWER MASTER | Внутренний GSM/GPRS модем для радиоканальных контрольных панелей серии PowerMaster. Совместим с панелями PowerMaster-10 PG2 и PowerMaster-30 PG2. Встроенная антенна (мозможность подключения внеш.антенны). Передача по GSM (голос, DTMF)/GPRS/SMS. Дистан.программир.панелей. Прослушивание помещений. | руб./шт | 6759.5
| 226668 | NEXT K9-85 PG2 VISONIC | Радиоканальный оптический, пассивный, объемный извещатель для систем PowerMaster (868МГц), зона обнаружения 12м х 90°, иммунитет к животным до 38кг, питание 1xCR123A (3В), t-раб.-10...+50С°, 94.5х63.5х53мм, вес 70г (с бат.) | руб./шт | 2468
| 234982 | PMASTER-10 VISONIC RUS KIT1 | Комп.радиоканал.контр.панели, f-раб.868МГц, до 30 радиоканал.зон, до 8 брелков, до 8 клавиатур, до 2 сирен, 1 ШС, 3 раздела, RS-232, встроенная сирена 85дБ, U-пит.220В, 196х180х55мм. Комплект: PowerMaster-10 PG2, NEXT K9-85 PG2, MC-302E PG2, KF-234 PG2, кассета АКБ, трансформатор. | руб./шт | 12680.5
| 225312 | PMASTER-30 VISONIC RUS KIT1 | Комп.радиоканал.контр.панели, f-раб.868МГц, до 64 радиоканал.зон, до 32 брелков, до 32 клавиатур, до 8 сирен, 1 ШС, 3 раздела, RS-232, встроенная сирена 85дБ, U-пит.220В, 266х206х63мм. Комплект: PowerMaster-30 PG2, NEXT K9-85 PG2, MC-302E PG2, KF-234 PG2, кассета АКБ, трансформатор. | руб./шт | 19900.5
| 228149 | CLIP PG2 | Оптико-электронный поверхностный радиокан."шторка", f-раб.868МГц, двухсторонний протокол PowerG, зона обнаружения 6х2,4х1м (Д х В х Ш), элем.пит.CR123A, 105х35х30 мм. | руб./шт | 3101
| 228148 | KF-235 PG2 | Брелок радиокан., f-раб.868МГц, двухсторонний протокол PowerG, 4 кнопки управления, 4 индикатора, звуковая индикация, элем.пит.CR2032 (3В), 70х27х11мм | руб./шт | 2156.5
| 228621 | KP-160 PG2 | Радиокан.клавиатура с сенсорным экраном, f-раб.868МГц, двухсторонний протокол PowerG, встр.считыватель, U-пит.5…12В или 4 элем.питания 1,5В (АА), 150х100х20мм | руб./шт | 6654
| 228147 | MC-302E PG2 | Магнито-контактный радиокан., f-раб.868МГц, двухсторонний протокол PowerG, доп.вход, элем.пит.CR123A (CR2032 резервн.), 81х34х25мм | руб./шт | 1772.5
| 228230 | NEXT CAM K9 PG2 | Оптико-электронный объемный радиокан.с встроенной цветной фотокамерой (CMOS, 320х240 QWGA), f-раб.868МГц, двухсторонний протокол PowerG, 12 м х 90°, с иммун.к живот.до 38кг, ик-подствет., микрофон, элем.пит.2 х CR123A (CR17450), t-раб.-10...+50°C, 125х63х60 мм | руб./шт | 7091
| 234983 | SR-720 PG2 | Радиокан.сирена со встроенной строб-вспышкой 109дБ, f-раб.868МГц, двусторонний радиопротокол PowerG, f звук.1,8…3,5кГц (качание частоты 7Гц), частота вспышек 1раз/сек, элем.питания 3,6В 14,5 А/ч (ER34615M/w200), t-раб.-10…+60°C, 161х161х50мм Без элем.питания. | руб./шт | 4622.5
| 231072 | SR-730 PG2 | Радиокан.уличная сирена со встроенной строб-вспышкой 109дБ, f-раб.868МГц, двусторонний радиопротокол PowerG, f звук.1,8…3,5кГц (качание частоты 7Гц), частота вспышек 1раз/сек, элем.питания 3,6В 14,5 А/ч (ER34615M/w200), t-раб.-33…+70°C, 295х186х63мм Без элем.питания. | руб./шт | 5404.5
| 229764 | ER34615M/W200A | Аккумулятор, Li, 3,6В, 13000мАч, Модель ER34615M/W200A, 58х32мм. | руб./шт | 1565.5
| 231018 | PGM-5 PRO | Модуль подкл.внешних исполн.устройств к панелям PowerMax (Pro, Complete, Express) и PowerMaster-10/30, 5 вых "СК" НО/НЗ (устан.переключ.), U-комм.15В (max), I-комм.350 мА (max), t-раб.0…+50°C | руб./шт | 1738.5
| 226761 | RS232 | Модуль подкл.панелей PowerMax (Pro, Complete, Express) и PowerMaster-10/30 к компьютеру и PowerLink, RS232. | руб./шт | 2584
| 234984 | KP-141 PG2 | Клавиатура компактная светодиод.радиокан., f-раб.868МГц, двухсторонний протокол PowerG, элем.питания CR123A (3В), t-раб.0…+49°C, 127х70х24мм. | руб./шт | 4485
| 234985 | SMD-426 PG2 | Пожарный дымовой радиокан., f-раб.868МГц, двухсторонний протокол PowerG, встроена.сирена 85дБ, элем.пит.CR123A (3В), t-раб.-10…+50°C, 120х58мм | руб./шт | 3546.5
| 234986 | SMD-427 PG2 | Пожарный комб.дымо-тепловой макс.-диф.радиокан., f-раб.868МГц, двухсторонний протокол PowerG, t-сраб.50°C, встроена.сирена 85дБ, элем.пит.CR123A (3В), t-раб.-10…+50°C, 120х63мм | руб./шт | 4194.5
| 234987 | SD-304 PG2 | Совмещ.поверхностный вибрационный с магнито-контактным радиокан., f-раб.868МГц, двухсторонний протокол PowerG, обнаруж.в радиусе 2,5…4м, доп.вход, индикатор для настройки, элем.пит.CR123A (3В), t-раб.-10…+55°C, 118х27х30мм | руб./шт | 2570
| 234988 | GBD-501 PG2 | Поверхностный звуковой радиокан. f-раб.868МГц, двухсторонний протокол PowerG, дальность обнаруж. 6 м, элем.пит.CR123A (3В), t-раб.-10…+50°C, 80х108х43 мм | руб./шт | 5833
| 234989 | FLD-550 PG2 | Датчик протечки воды радиокан. f-раб.868МГц, двухсторонний протокол PowerG, кабель к сенсору 3 м, элем.пит.CR123A (3В), t-раб.0…+49°C, 81х34х25 мм | руб./шт | 2749.5
| 234990 | GSD-441 PG2 | Датчик утечки газа (метан CH4) радиокан. f-раб.868МГц, двухсторонний протокол PowerG, чувст. 8% ПДК, встроенная сирена 85дБ, U-пит.220В (сенсор), элем.пит.CR123A (3В), t-раб.0…+45°C, 155х80х58 мм | руб./шт | 6701.5
| 234991 | GSD-442 PG2 | Датчик угарного газа (СО) радиокан. f-раб.868МГц, двухсторонний протокол PowerG, чувст.от 50ppm (69-90 мин), встроенная сирена 85дБ, элем.пит.6F-22 (9В), t-раб.0…+40°C, 127х40 мм | руб./шт | 6171
| 234992 | TMD-560 PG2 | Датчик температуры радиокан. f-раб.868МГц, двухсторонний протокол PowerG, 4 пороговых значен.темперт., внеш.зонд, элем.пит.CR123A (3В), t-раб.-20…+50°C, 92х36.5х31 мм | руб./шт | 3402
| 234993 | RP-600 PG2 | Ретранслятор радиосигналов, f-раб.868МГц, двухсторонний протокол PowerG, U-пит.220В, резерв.источ.питания NiMH аккумулятор 4.8В/1,3Ач (в комплекте), t-раб.0…+49°C, 161х161х50мм | руб./шт | 4706.5
| 217301 | Антенна GSM внешняя | GSM антенна для панелей PowerMax (Pro, Complete, Express) и PowerMaster-10/30 | руб./шт | 1300.5
| 229279 | USB-интерфейс | USB интерф.для подключ.панелей PowerMax (PRO/Express/PowerMaster) к комп. Кабель в комп. | руб./шт | 2735
| 234994 | Tower 20AM PG2 | Оптико-электронный объемный уличный радиокан. f-раб.868МГц, двухсторонний протокол PowerG, зона обнаруж.12 м х 90°, с иммун.к живот.до 18кг, элем.пит. 2 х CR123A (3В), t-раб.-35…+60°C, 157х147х124мм | руб./шт | 10966
| 234995 | Tower 32AM PG2 | Комбинировннаый оптико-электронный объемный и СВЧ (К-диапазон 24ГГЦ) радиокан. f-раб.868МГц, двухсторонний протокол PowerG, зона обнаруж.15 м х 90°, с иммун.к живот.до 18кг, элем.пит. CR123A (3В), t-раб.-10…+50°C, 115х60х48 мм | руб./шт | 4900
| 234996 | Tower 30AM PG2 | Оптико-электронный объемный радиокан. f-раб.868МГц, двухсторонний протокол PowerG, зона обнаруж.15 м х 90°, с иммун.к живот.до 18кг, элем.пит. CR123A (3В), t-раб.-10…+50°C, 115х60х48 мм | руб./шт | 3909.5
7.21 |  | Беспроводная система сигнализации и радиоуправления Elmes Electronic
| 228599 | PTX-50 | ИК-пассивный, радиоканальный 433МГц, 20м х 90°, дальность радиоканала до 100м, t-раб.0...40°С, 50х62х95мм, элемент питания 9В типа «Крона» | руб./шт | 1395.5
| 217134 | CTX-3-HS | Магнитоконтактный, радиоканальный 433МГц, дальность радиоканала до 50 м, t-раб.0...40°С, 58х32х19 мм, цвет белый, элемент питания 12В типа GP23A | руб./шт | 803
| 228600 | CTX-4-HS | Магнитоконтактный, радиоканальный 433МГц, дальность радиоканала до 100 м, t-раб.0...40°С, 104х30х24 мм, цвет белый, элемент питания 9В типа «Крона» | руб./шт | 1010
| 228601 | CTX-3-HB | Магнитоконтактный, радиоканальный 433МГц, дальность радиоканала до 50 м, t-раб.0...40°С, 58х32х19 мм, цвет коричневый, элемент питания 12В типа GP23A | руб./шт | 811
| 228602 | CTX-4-HB | Магнитоконтактный, радиоканальный 433МГц, дальность радиоканала до 100 м, t-раб.0...40°С, 104х30х24 мм, цвет коричневый, элемент питания 9В типа «Крона» | руб./шт | 1032
| 228603 | GBX-1 | Извещатель разбития стекла, радиоканальный 433МГц, дальность радиоканала до 100 м, t-раб.0...40°С, 104х30х24мм, элемент питания 9В типа «Крона» | руб./шт | 2348.5
| 221717 | CH-4-HR | 4-канальный приемник для радиоканальных (433МГц) извещателей и брелков, 4 NO/NC выхода (128B/1A), индикатор разряда батареи, U-пит.12В, I-потр.20 (40) мА, t-раб.0...40°С, 94х62х29мм | руб./шт | 968.5
| 225758 | CH-8-HR (CH-8-HR-het) | 8-канальный супергетеродинный приемник для радиоканальных (433МГц) извещателей и брелков 433МГц, 8 NO/NC выходов, индикатор разряда батареи, U-пит.12В, I-потр.30мА, t-раб.0...40°С, 94х62х29мм | руб./шт | 1982.5
| 228606 | CB-32-Z | Радиоканальный (433МГц) приемно-контрольный прибор, 2 проводных зоны, 32 радиоканальных зоны, 16 пользователей, внутр.сирена 92 Дб, ЖК-клавиатура, возможность подключения удаленной беспроводной сирены WSS, програм.с клавиатуры или с ПК, U-пит.12В, I-потр.не более 500мА, t-раб.0...40°С, 110х122х32мм | руб./шт | 4018
| 217135 | GSM1 модуль под SIM-карту | GSM-модуль для контрольной панели CB-32, стандарт SIM300C, с антенной (SMA) длина кабеля 2.5м, питание от панели и от встроен.элемента питания 96х63х28мм | руб./шт | 5077
| 228607 | ZS 12/500 | Блок питания для CB-32, 12В, 500 мА | руб./шт | 564
| 20015 | UMB-100-HT | Одноканальный брелок-передатчик 433МГц, дальность действия до 100м, 37х33х14мм, элемент питания 12В GP23A | руб./шт | 407.5
| 228673 | MTX | Миниатюрный, 2-х канальный передатчик для приемников Elmes, f-раб.433.92МГц, дальность до 100м, U-пит.12В (или элемент питания 9В «Крона»), t-раб.-20...+40°С, 31х22мм | руб./шт | 527.5
| 228674 | TRX | Ретранслятор-усилитель беспроводных датчиков и передатчиков Elmes, f-раб.433.92МГц, до 200м, U-пит.8...15В, I-потр.20мА, t-раб.-20...+40°С, 58х32х19мм | руб./шт | 1868
| 228676 | WSS | Свето-звуковой (строб-вспышка с сиреной 120дБ) оповещатель радиоканальный, f-раб.433.92МГц, U-пит.16В или от батареи 12В/1.2Ач, t-раб.-20...+40°С, 260х145х82 мм | руб./шт | 4619
| 228677 | 6F-22 | Элемент питания, 9В, типоразмер 6LR61/6F22, 26.5х17.5х48.5мм | руб./шт | 43.45
| 228678 | A-23GP | Элемент питания 12В, типоразмер 23A, 10.3х28.9мм | руб./шт | 46.15
| 20062 | UMB-100-HS | Комплект: 2 радиобрелока, приемник, выход реле, дальность до 100 м в условиях прямой видимости | руб./шт | 1004
| 233364 | U1-HS | Комплект 1-канальный приемник, 2 одноконопочных брелока, f-раб.433.92 МГц, до 112 брелков, до 150 м, 1 вых. «СК» (переключение), U-пит.11...17В, I-потр.50 мА, t-раб.-20...+55°C, 24х46х73 мм | руб./шт | 1016.5
| 233365 | U1-HSD | Комплект 1-канальный миниатюрный приемник, 2 двухконопочных брелока, f-раб.433.92 МГц, до 112 брелков, до 150 м, 1 вых."СК" (переключение), U-пит.11...17В, I-потр.50 мА, t-раб.-20...+55°C, 24х46х73 мм | руб./шт | 1036
| 233366 | U1-HSL | Комплект 1-канальный приемник, 1 передатчик, f-раб.433.92 МГц, до 112 брелков, до 250 м, 1 вых. «СК» (переключение), U-пит.11...17В, I-потр.50 мА, t-20...+55°C, 24х46х73 мм | руб./шт | 1474.5
| 233367 | U2-HS | Комплект 2-канальный приемник, 2 двухкнопочных брелока, f-раб.433.92 МГц, до 112 брелков на канал, до 150 м, 2 вых. «СК» (переключение), U-пит.11...17В, I-потр.40 мА, t-раб.-20...+55°C, 24х46х73 24х46х73 мм | руб./шт | 1169
| 233368 | U2-HSL | Комплект 2-канальный миниатюрный приемник, 1 двухкнопочный передатчик, f-раб.433.92 МГц, до 112 брелков на канал, до 250 м, 2 вых. «СК» (переключение), U-пит.11...17В, I-потр.40 мА, t-раб.-20...+55°C, 24х46х73 мм | руб./шт | 1499.5
| 233369 | RD 448 | Приемник-контроллер для СКУД на 448 брелков, f-раб.433.92 МГц, 2 вых. «СК» (переключение), U-пит.10...35В, I-потр.до100 мА, t-раб.-20...+40°C, 94х62х29 мм, программирование с РС | руб./шт | 3291.5
| 233370 | RD 1000 | Приемник-контроллер для СКУД на 1000 брелков, f-раб.433.92 МГц, 2 вых. «СК» (переключение), U-пит.10...35В, I-потр.до100 мА, t-раб.-20...+40°C, 94х62х29 мм, программирование с РС | руб./шт | 3291.5
8 |  | Системы передачи извещений
8.1 |  | Телефонные приставки (автодозвон)
| 220655 | АТОЛЛ-Т DIN | Телефонный дозваниватель. 2 независимых сигнальных входа. Энергонезависимая память. Дозвон по 6-и номерам, длина номера 15 знаков, включая паузу и "8". Программируемая длина голосовых сообщений: 1х16сек или 2х8сек. Питание 12В. Программирование с ТА. Малогабаритный корпус на DIN рейку. Подключение к линии RJ 11. Декларация ФАС | руб./шт | 2309.5
| 2159 | DL-125C | Информатор телефонный, 2 входа, 20 сек гол. сообщения, 4 телефона на каждый вход | руб./шт | 5686.5
8.2 |  | Системы передачи извещений "Атлас"
| 4296 | Бастион-1 Риф Ф | Устройство оконечное с блоком подключения (фильтра), 2 ШС, питание 12 В, для работы с "Атлас-3", "Атлас-6" или "Фобос-ТР" | руб./шт | 1390
8.3 |  | СПИ с автоматическим вызовом
| 4238 | УОО-АВ (исп.1) | Устройство оконечное объектовое автоматического вызова в корпусе. Передача извещений в протоколе"Contact ID" или "Аргус-Т". Связь с ПКП "Нота-2", "Нота-4", "Радуга-2А", "Радуга-4А", "Радуга-3" по последовательному интерфейсу, от ПКП других типов-по 8 входа | руб./шт | 3147.06
8.4 |  | Устройства оконечные для СПИ "Струна-3"
| 20018 | Гриф (комплект) | Устройство объектовое для систем передачи извещений "Струна-3", "Струна-3М" | руб./шт | 14190
| 20029 | Гриф (антенна) | Антенна к УО "Гриф" без кабеля | руб./шт | 1980.5
| 20019 | Гриф (брелок) | Дополнительный брелок к УО "Гриф" | руб./шт | 252.5
8.5 |  | Устройства оконечные для СПИ "Фобос-3"
| 35518 | УО-3К | 3 ШС. Автоматическая тактика взятия/снятия при помощи набора кода или ключом touch memory. Питание от 12 В | руб./шт | 2979.8
8.6 |  | Системы охраны по радиоканалу стандарта GSM
| 225989 | Элемент-1120 | 8ШС (4 «СК», 2 под актив.пожарн.изв., 2 контрол.), до 4 внеш.датч.темп., пост/снят: ключ ТМ (до 24) или статус.вх., 4 вых.управл., до 15 абонент. (10 SMS и 5 голос), управл.SMS/DTMF/GPRS, 3-х провод.микроф., miniUSB, разъем антенны SMA, U-пит.8.5...18В, I-потр.60мА., подкл.АКБ 12В/7Ач, t-раб.-40...+85°С, 106х63,5х32 | руб./шт | 4835
| 232243 | T-1820 | Датчик температурый tизм.-55...+100°C, интерф.подкл.Dallas1-Wire, брызгозащита, до 4-х датчиков к одному Элемент-1120 | руб./шт | 285
| 232244 | R-1220 | Блок реле на 2 канала, Uупр.10...14В, Uкомм.220...250В, Iкомм. до 20А | руб./шт | 735
| 221720 | Тандем-1 (с аккумулятором) | Прибор приемно-контрольный охранно пожарный, 4ШС, 2 вых."СК", 1 вых."ОК", вход TouchMemory, подкл.БВИ, GSM-коммуникатор, Ethernet, U-пит.220В, встроенный аккумулятор 12В/2Ач, 240х200х70мм | руб./шт | 9535.58
| 212603 | Тандем-2М (УОО-АВ исп. 5/2) (с аккумулятором) | Прибор приемно-контрольный охранно пожарный, 4ШС, 2 вых."СК", 1 вых."ОК", вход TouchMemory, подкл.БВИ, GSM-коммуникатор, ГТС, U-пит.220В, встроенный аккумулятор 12В/2.2Ач, 240х200х70мм | руб./шт | 8756.78
| 227451 | Кадр-5 3G | 4ШС, 4 видеовхода (PAL), 4 реле, SD-слот, USB, GSM/GPRS/EDGE/3G, U-пит.12В, 127х140х35мм | руб./компл | 7575
| 214621 | Филин, прибор управления ("Гриф Селл Видео") | Прибор управления «Филин» предназначен для организации централиз. охраны объектов и передачи извещений о состоянии охраняемого объекта на ПЦН по GSM-каналу. Возможно подключение 2 видеокамер. 5 ШС, считыватель, брелок, акк.7 Ач, антенна GSM | руб./шт | 13500
NEW | 237968 | Mega SX-300 RADIO | 1ШС, 10 радиоканал.зон (315/433 МГц), 3 вых.ОК, mini-USB, 1 вх.микрофона, вход ТМ (до 60 ключей), до 3 термодат., GSM (SMS, голос.), U-пит.12В, встроен.АКБ 1Ач, tраб.-30…+40°С. В комплекте: 1ИК (радио), 1СМК (радио), 2 брелка (радио), сирена (провод), микрофон, адаптер питания. | руб./шт | 6242
NEW | 237969 | Mega BOX | 5ШС, 4 вых.ОК, 1 вх.микрофона, вход ТМ (до 60 ключей), до 5 термодат., GSM (SMS, голос.), U-пит.9...16В, вход.подключ.АКБ, tраб.-20…+40°С. В комплекте: ИК извещ., СМК, сирена, микрофон, АКБ, сетевой адаптер. | руб./шт | 5209.2
NEW | 237970 | Mega SX-OEM | 6ШС, 6 вых.ОК, mini-USB, 1 вх.микрофона, вход ТМ (до 60 ключей), до 3 термодат., GSM (SMS, голос.), U-пит.9…16В, tраб.-20…+40°С. В комплекте: 2ИК, 1СМК, сирена, микрофон, адаптер питания. | руб./шт | 6246.4
NEW | 237971 | Mega SX-300-Light | 1ШС, 10 радиоканал.зон (315/433 МГц), 3 вых.ОК, mini-USB, 1 вх.микрофона, вход ТМ (до 60 ключей), до 3 термодат., GSM (SMS, голос.), U-пит.12В, встроен.АКБ 1Ач, tраб.-30…+40°С. | руб./шт | 3630.2
NEW | 237972 | Mega SX-150 | 5ШС, 4 вых.ОК, 1 вх.микрофона, вход ТМ (до 60 ключей), до 5 термодат., GSM (SMS, голос.), U-пит.9...16В, вход.подключ.АКБ, tраб.-20…+40°С | руб./шт | 3416
NEW | 237973 | Mega SX-Light RADIO | 6ШС, 10 радиоканал.зон (433 МГц), 6 вых.ОК, mini-USB, 1 вх.микрофона, вход ТМ (до 60 ключей), до 3 термодат., GSM (SMS, голос.), U-пит.9...16В, tраб.-30…+40°С | руб./шт | 4546
NEW | 237974 | Mega SX-Light USB | 6ШС, 6 вых.ОК, 1 вх.микрофона, вход ТМ (до 60 ключей), до 3 термодат., GSM (SMS, голос.), U-пит.9...16В, вход.подключ.АКБ (12В/7Ач), tраб.-20…+40°С | руб./шт | 4164
| 218564 | ПО ПЦН "Мираж" | Програм.обеспеч.ПЦН Мираж 4.x до 5000 объектов; состав: АРМ Монитор, АРМ Администратор; сетевая версия, 2 HASP-ключа; ОС Win2000/2003/XPSP2/Win7, СУБД PostgreSQL. | руб./шт | 21340
| 234458 | Fargo Maestro M100 2G | GSM/GPRS-модем для приема и передачи сообщений, вход для внешнего источника питания 12 В | руб./шт | 4830
| 234459 | ACC-CA10 | Кабель питания для Fargo Maestro M100 2G | руб./шт | 50
| 218258 | ADA-2000-15 | Интерфейсный кабель для GSM-модема Fargo Maestro 100 | руб./шт | 194
| 218259 | AN-GSM-01 | GSM антенна для модема Fargo Maestro 100 (без кабеля, SMA, угловая, 1 дб, 1/4 волны) | руб./шт | 184.3
| 229915 | Мираж-СТМ-02 | Сетевой телефонный модем для приема информации по телефонной линии. Интерфейс ETHERNET, применение в качестве шлюза PSTN/ETHERNET. ABS-пластик, питание 12В. Комплектность: прибор, паспорт. Гарантия 3 года. | руб./шт | 2425
| 219359 | Мираж-GSM-M4-03 | Контроллер III поколения с поддержкой 2-х сетей стандарта GSM/GPRS-900/1800, слот расширения для модулей, IP-протоколы. 4 охранно-пожарных ШС, 1 раздел, 3 выхода ОК. Конструктивное исполнение: ABS-пластик, эл.питание 85-265В, ИБП 12В/0,7А, отсек под АКБ 7 А*ч. Комплектность: контроллер, антенна, 3 ключа Touch Memory. Диск с ПО и руководство по эксплуатации по заказу | руб./шт | 7226.5
| 219822 | Мираж-GSM-M8-03 | Контроллер с поддержкой 2-х сетей стандарта GSM/GPRS-900/1800, слот расширения, IP-протоколы. 8ШС (по 2мА), расшир. до 188 ШС (16 раздел.) по RS-485, 3 вых. ОК. U-пит.85...265В, отсек под АКБ 7 Ач, t-раб.-40...+55, 260х180х85мм | руб./шт | 7711.5
| 231435 | Мираж-GE-X8-01 | Контроллер поколения III+ с интегрированной многоканальной СПИ: 2 сети стандарта GSM/GPRS-900/1800, Ethernet. 8 охранно-пожарных ШС с управляемым питанием, расширение по интерфейсу RS-485 до 188 ШС и 16 разделов, раздельная постановка ШС (4 собственных раздела), 3 выхода ОК. Корпус из ABS-пластика с креплением на DIN-рейку, клеммная панель, 2 входа для внешних источников питания (12В), встроенная GSM-антенна и возможность подключения внешней, диапазон температур -40…+55°С. Комплектность: контроллер, 3 ключа Touch Memory. Диск с ПО и руководство по эксплуатации по запросу. Гарантия 3 года. | руб./шт | 6401.03
| 229602 | Мираж-GE-RX4-01 | Контроллер III поколения с интегрированной многоканальной СПИ: 2 сети стандарта GSM/GPRS-900/1800, Ethernet. 8 охранно-пожарных ШС с управляемым питанием, расширение по интерфейсу RS-485 до 188 ШС и 16 разделов, раздельная постановка ШС, 3 выхода ОК. Корпус из ABS-пластика с креплением на DIN-рейку, клеммная панель, эл.питание 12В, встроенная GSM-антенна и возможность подключения внешней, система самодиагностики Мираж-Suite. Комплектность: контроллер, 3 ключа Touch Memory. Диск с ПО и руководство по эксплуатации по заказу. Гарантия 3 года. | руб./шт | 6305
| 234461 | Мираж-GE-RX4-02 | Контроллер поколения III+ с интегрированной многоканальной СПИ: 2 сети стандарта GSM/GPRS-900/1800, Ethernet. 4 охранных ШС, интегрированный радиомодуль для работы с беспроводными извещателями серии «Ладога-РК», раздельная постановка ШС (4 собственных раздела), 3 выхода ОК. Корпус из ABS-пластика с креплением на DIN-рейку, клеммная панель, АКБ LiPo 1800 мА*Ч, встроенная GSM-антенна и возможность подключения внешней, диапазон температур при питании от штатного источника0…+55°C, при питании от внешнего источника -40…+55°C. Комплектность: контроллер, 3 ключа Touch Memory, сетевой адаптер 220/12В, АКБ LiPo 1800 мА*Ч. Диск с ПО и руководство по эксплуатации по запросу | руб./шт | 6546.53
NEW | 236847 | Мираж-GE-iX-01 | Контроллер поколения III+ с интегрированной многоканальной СПИ: 2 сети стандарта GSM/GPRS-900/1800, Ethernet. 2 цифровых входа, интеграция с ПКО сторонних производителей по интерфейсам PSTN, RS-232, RS-485, LIN. Корпус из ABS-пластика с креплением на DIN-рейку, клеммная панель, АКБ LiPo 1800 мА*Ч встроенная GSM-антенна и возможность подключения внешней, диапазон температур0…+55°C при питании от внешнего источника -40…+55°C. Комплектность: контроллер, сетевой адаптер 5В/1А, АКБ АКБ LiPo 1800 мА*Ч. Диск с ПО и руководство по эксплуатации по запросу | руб./шт | 6402
| 224844 | Мираж-ЕТ-01 | Ethernet (10BASE-T) и PSTN модуль для контроллеров М III поколения; TCP/IP, ICMP (Ping), шифрование SSL128; импульсный/тоновый набор; управление скоростью передачи информации, отключение телефонного аппарата. | руб./шт | 1164
| 222802 | Мираж-Стрелец-01 | Модуль интеграции ИСМ "Мираж" и ВОРС "Стрелец". Совместим с контроллерами класса М III поколения. U-пит.12В, I-потр.50мА. | руб./шт | 824.5
| 231436 | Мираж-Риф Стринг-01 | Модуль для интеграции ИСМ "Мираж" с радиосистемой "Риф Стринг". Совместим с контроллерами класса М поколений III и III+. Гарантия 3 года. | руб./шт | 824.5
| 234460 | Мираж-GSM-КТС-02 | Мобильная тревожная кнопка с поддержкой 2-х сетей стандарта GSM/GPRS-900/1800, IP-протоколы. Квитирование отправки и доставки сообщений до ПЦН с использованием вибромотора. Несколько режимов энергосбережения, среднее время работы без подзарядки - 20 дней. Индикация режима работы, активности сети связи и зарядки АКБ, диапазон температур0…+55°C. Комплектность: контроллер, зарядное устройство. Руководство по эксплуатации по запросу | руб./шт | 3830.53
| 234462 | Мираж-СКП08-03 | Сетевая контрольная панель, 8 охранных-пожарных ШС, 1 реле ПЦН, 3 выхода ОК («Режим», «Неисправность», «Сирена»), порт Touch Memory, внешнее питание 12В. Интеграция с контроллерами класса М и х по интерфейсу RS-485. Комплектность: сетевая контрольная панель, паспорт | руб./шт | 1164
| 229481 | Мираж-СКП12-01 | Сетевая контрольная панель, 12ШС (U-шс. 28В, I-шс 2мА), 2ПЦН, 3 вых. «ОК», порт ТМ (до 16), RS-485 (интеграция с контроллерами М III); U-пит.12В, I-потр.150мА; t-раб.-20...+40°С, 210x118x44мм | руб./шт | 1697.5
| 220389 | Мираж-GSM-А4-02 | GSM контроллер, 4ШС (U-шс.24В, I-шс.2мА), 4 вых. «ОК», оповещение голос и SMS (до 8 номеров); РПУ «Ладога-РК» (до 28 извещателей), термодатчик (1 внутрен.+4 внеш.), вх.внеш.микрофона, программир.через USB, DTMF, SMS; U-пит.85...265В, под АКБ 7Ач, t-раб.-40...+55°С. Комплектность: антенна, 2 ключа TM, кабель USB-B. | руб./шт | 6304.03
| 231439 | Мираж-GSM-AXR-01 | Контроллер с поддержкой 2-х сетей стандарта GSM/GPRS-900/1800, режим централизованной охраны с передачей событий на ПЦН и/или режим индивидуальной охраны с передачей сообщений на телефон собственника. Сенсорная клавиатура на корпусе, интегрированный радиомодуль для работы с беспроводными извещателями серии «Ладога-РК», встроенная антенна. Настройка с компьютера (USB), удаленно с ПЦН, через голосовое меню и SMS. Корпус из ABS-пластика с креплением на DIN-рейку, эл. питание 5В, АКБ LiPo 1100 мА*Ч, диапазон температур 0…+55°С. Комплектность: контроллер, сетевой адаптер, кабель USB A/USB mini, диск с ПО, руководство по эксплуатации. Гарантия 3 года. | руб./шт | 4849.03
| 231440 | Мираж-GSM-AX4-01 | Контроллер с поддержкой 2-х сетей стандарта GSM/GPRS-900/1800, режим централизованной охраны с передачей событий на ПЦН и/или режим индивидуальной охраны с передачей сообщений на телефон собственника. Сенсорная клавиатура на корпусе, 4 собственных охранных ШС, 2 выхода ОК, встроенная антенна. Настройка с компьютера (USB), удаленно через ПЦН, через голосовое меню и SMS. Корпус из ABS-пластика с креплением на DIN-рейку, эл. питание 5В, АКБ LiPo 1850 мА*Ч, диапазон температур 0…+55°С. Комплектность: контроллер, сетевой адаптер, кабель USB A/USB mini, диск с ПО, руководство по эксплуатации. Гарантия 3 года. | руб./шт | 4752.03
| 215277 | Мираж-GSM-А4-03 | Контроллер с поддержкой 2-х сетей стандарта GSM/GPRS-900/1800, оповещение речевое и SMS на 16 номеров. 4 охранно-пожарных ШС, 3 вых. управления, термодатчик, подключ. внешн. микрофона. Настройка с компьютера | руб./шт | 6305
| 226675 | Мираж-GSM-А8-01 | (USB), через голосовое меню и SMS. Корпус пластик, РИП на нагрузку до 0,75А, отсек под АКБ 7 Ач, от - 40...+ 55С. Антенна, 2 ключа TM, диск с ПО | руб./шт | 6644.5
| 219819 | Мираж-БР-3 | Выносной блок реле, 3 реле, U-коммут.220В, I-коммут.5А, U-пит.12В, I-потр.180мА, t-раб.-40...+40°С, 140х90х25мм | руб./шт | 388
| 231441 | МИРАЖ-КД-03 (grey) | Сенсорная кодовая панель с подсветкой для управления контроллерами, отображение состояния 8 шлейфов или 8 разделов, протокол Touch Memory. ABS-пластик. Гарантия 3 года. | руб./шт | 970
NEW | 236817 | МИРАЖ-КД-03 (black) | Сенсорная кодовая панель с подсветкой для управления контроллерами, отображение состояния 8 шлейфов или 8 разделов, протокол Touch Memory. ABS-пластик. Гарантия 3 года. | руб./шт | 970
| 231442 | Мираж-ТК-01 | Транскодер для кодовых панелей. Обеспечивает независимость кодов доступа пользователей от ключей Touch Memory базовых контроллеров. Гарантия 3 года. | руб./шт | 436.5
| 231438 | Мираж-СМКУ-02 | Сетевой модуль контроля и управления. Интеграция с контроллерами класса М по интерфейсу RS-485. 4 аналоговых входа, 4 канала управления 220В/5А. Корпус пластик, питание 12В. | руб./шт | 1164
| 228390 | Мираж-УКП-01 | Устройство контроля питания, позволяет подключать информационные выходы "Авария", "Разряд", "Напряжение 220В" внешних РИП к ШС контроллеров "Мираж" для передачи информации на станцию мониторинга | руб./шт | 218.25
| 223240 | Мираж-ТД-01 | Датчик температуры DS18B20 par, длина монтажного провода — 1метр, t-раб.-40...+85°С. | руб./шт | 218.25
| 230957 | Мираж-GSM-T4-02 (универсальный) | GSM/GPRS-900/1800 контроллер III поколения, IP-протоколы. 4ШС, 1 вход "Режим", 1 вх.контр.питания, RS232, LIN, miniUSB для программирования, U-пит.12...24В, I-потр.540мА (мах), металл.корпус 70х50х22мм, t-раб.-40°...+55°С, в комплекте с антенной. | руб./шт | 5479.53
| 231437 | Мираж-GSM-T4-03 | Контроллер поколения III+ с поддержкой 2-х сетей стандарта GSM/GPRS-900/1800, IP-протоколы. 4 цифровых входа. Компактный пластиковый корпус, внешнее питание 12В, диапазон температур -40…+55°С. Встроенная антенна с возможностью подключения внешней. Комплектность: контроллер, паспорт. Диск с ПО и руководство по эксплуатации по запросу. Гарантия 3 года. | руб./шт | 3589
| 217864 | Антенна 905 GSM (SMA) | GSM антенна для промышленного GSM модема, пульта центрального наблюдения, стационарного GSM модема или сотового телефона, SMA разъем, длина кабеля 2 м, коэфф.усиления 5 dB, магнитная база D55мм, высота антенны 115мм, ветровая нагрузка 180...200км/ч | руб./шт | 342
NEW | 236846 | Mirage-AMG | Малогабаритная гибридная GSM-антенна для Мираж-GSM-M4-03, Мираж-GSM-M8-03, Мираж-GSM-А4-02, Мираж-GSM-А8-01. Диапазон частот 872-960/1710-1885 МГц. Диапазон температур от -40°C до +55°C. Тип разъема SMA | руб./шт | 145.5
| 218507 | RS-232-Мираж | Адаптер для настройки контроллеров Мираж II поколения. | руб./шт | 145.5
| 214622 | ПО "Гриф Селл Видео" | ПО для системы мониторинга "Гриф Селл Видео", 1…64000 объектов, GPRS-канал, поддержка до 256 патрульных групп, автоматическая передача фотографий в случае тревоги и возможность запроса фото с поставленного на охрану объекта | руб./шт | 24500
| 231911 | ВЭРС-ПК 2 П ТРИО-М | 2ШС, 30 номеров оповещения (GSM, ГТС, SMS), 34 сообщ. в 9 группах, 3 ПЦН управл.по телеф., контр.баланса и темпер., аудио контроль, контр.вых.на оповещ., програм.с помощ.кнопок или с помощью компьютера, управ. кнопками и ключ.ТМ, U-пит.220В, под АКБ12В/4,5Ач, пластмассовый корпус. | руб./шт | 5116.8
| 231912 | ВЭРС-ПК 4 П ТРИО-М | 4ШС, 30 номеров оповещения (GSM, ГТС, SMS), 34 сообщ. в 9 группах, 3 ПЦН управл.по телеф., контр.баланса и темпер., аудио контроль, контр.вых.на оповещ., програм.с помощ.кнопок или с помощью компьютера, управ. кнопками и ключ.ТМ, U-пит.220В, под АКБ12В/4,5Ач, пластмассовый корпус. | руб./шт | 5644.8
| 231913 | ВЭРС-ПК 8 П ТРИО-М | 8ШС, 30 номеров оповещения (GSM, ГТС, SMS), 34 сообщ. в 9 группах, 3 ПЦН управл.по телеф., контр.баланса и темпер., аудио контроль, контр.вых.на оповещ., програм.с помощ.кнопок или с помощью компьютера, управ. кнопками и ключ.ТМ, U-пит.220В, под АКБ12В/4,5Ач, пластмассовый корпус. | руб./шт | 5952
| 209089 | Гранит-2А | 2 ШС, дозвон до хозяина по GSM, ГТС каналам, речевые сообщения, SMS, до 12 номеров, под акк. 7 Ач. | руб./шт | 5915.5
| 227139 | Гранит-3А | Прибор приемно-контрольный Гранит-3А, 3 зоны, GSM-терминал, автодозвон по линиям ГТС, речевые сообщения, РИП, программирование через ПК (USB). | руб./шт | 5905.5
| 209090 | Гранит-4А | 4 ШС, дозвон до хозяина по GSM, ГТС каналам, речевые сообщения, SMS, до 12 номеров, под акк. 7 Ач. | руб./шт | 6519.5
| 227071 | Гранит-5А | Прибор приемно-контрольный Гранит-5А, 5 зон, GSM-терминал, автодозвон по линиям ГТС, речевые сообщения, РИП, программирование через ПК (USB). | руб./шт | 6269
| 227140 | Гранит-8А | Прибор приемно-контрольный Гранит-8А, 8 зон, GSM-терминал, автодозвон по линиям ГТС, речевые сообщения, РИП, программирование через ПК (USB). | руб./шт | 6949
| 227141 | Гранит-12А | Прибор приемно-контрольный Гранит-12А, 12 зон, GSM-терминал, автодозвон по линиям ГТС, речевые сообщения, РИП, программирование через ПК (USB). | руб./шт | 8115.5
| 225797 | Риф-ОП8 с передатчиком GSM-PRO.12 | ППКОП 8ШС, U-шс 24В, до 3мА на ШС, программ.через USB, 2 контр.вых. «Сирена» «Лампа», 3 вых.ПЦН «Неисправность» «Тревога» «Пожар», вход ТМ, под АКБ 12В/7Ач, U-пит.220В, t-раб.-20...+40С, 245х194х85мм, в комплекте с передатчиком GSM-PRO | руб./шт | 7450
| 225789 | Датчик герконовый к TAVR-2 (GSM-дача-02) | Изв.охран.магнито-контактный радиоканал.868МГц для системы TAVR-2, Ризл.5мВт, элем.пит. DC 1.5B (АА) — 1 шт., t-раб.-20...+40С, 70х30х24мм | руб./шт | 1100
| 215412 | TAVR | Контрольная панель с отдельным GSM-модулем со связью по радиоканалу (до 250м). Встроенный пассивный ИК-извещатель движения и пожарный тепловой извещатель. | руб./шт | 6200
| 225391 | TAVR-2 (GSM-Дача-02) | Авт.GSM сигнал., до 8 радиокан.охранн.извещ. 868МГц (до 250м), SMS и голос.на 5 абон., задержк.на вход, постан./снят. - SMS или ключ ТМ, контр.баланса, встр.дат.темпер., питание от батарей и/или 220В, t-раб.-20...+40С, 120х128х36мм. Состав: контр.панель с ИК, радиогеркон, GSM коммун. | руб./шт | 8500
| 215772 | S632-2GSM | 6 ШС с расширением до 32 ШС, под 2 SIM-карты (GSM, GPRS, Contact-ID, голос), упр-е Touch Memory или клавиатура, возм. прослушивания помещения, встр. акк 1,2 Ач. Программирование с РС. | руб./шт | 6397.26
| 217750 | Центавр АРМ ПЦО | Программное обеспечение дежурного оператора. Без ограничения количества объектов и сетевых мест | руб./шт | 18910
| 223705 | S632-2GSM-МВК | Бокс комплект мини в компл.блок пит. PS-1215. 6ШС (до 32 ШС), 3 реле, 6 вых.«ОК», тел.лин., GSM/GPRS/SMS, 2 SIM, Contact ID, SMS и др., удален.управ., двусторонняя голосовая связь | руб./шт | 6397.26
| 223706 | S632-2GSM-BS-плата | Плата для монтажа в бокс 6ШС (до 32), 3 реле, 6 вых. «ОК», тел.лин., GSM/GPRS/SMS, 2 SIM, Contact ID, SMS и др., удален.управ., двухсторонняя голосовая связь. | руб./шт | 5330.73
| 216901 | S632-2GSM BK | 6 ШС с расширением до 32 ШС, под 2 SIM-карты (GSM, GPRS, Contact-ID, голос), упр-е Touch Memory или клавиатура, возм. прослушивания помещения, работа с акк. 12В 7Ач. Программирование с РС | руб./шт | 6397.26
| 226369 | SR103-2GSM Ретранслятор "Ретро" | Предназначен для приема данных от контрольных панелей любых производителей и последующей передачи на пульт централизованного наблюдения в GSM канале. Протоколы обмена: Ademco Contact ID (голос); Аргус-СТ (CSD), Pro-Net, SIA-IP (TCP/GPRS); U-пит.12В, I-потр.300мА, t-раб.-20...+35°С, 62х27х82 мм | руб./шт | 3782
NEW | 234037 | SR103-2GSM BK-7W Ретранслятор (бокс-комплект) | Предназначен для приема данных от контрольных панелей любых производителей и последующей передачи на пульт централизованного наблюдения в GSM канале. Протоколы обмена: Ademco Contact ID (голос); Аргус-СТ (CSD), Pro-Net, SIA-IP (TCP/GPRS); U-пит.12В, I-потр.300мА, t-раб.-20...+35°С, 62х27х82 мм. Комплект в составе: Ретранслятор SR103-2GSM "Ретро"; Блок питания PS-1215; Бокс установочный металлический под АКБ 12В/7Ач.. | руб./шт | 4254.75
| 215774 | SE-08 | Расширитель ШС S632-2GSM. 8 дополнительных охранных или пожарных ШС | руб./шт | 964.41
| 215775 | ТК-106 | Эмуляция ключей Touch Memory, до 6 клавиатур на S632-2GSM | руб./шт | 544.61
| 219249 | SIM | Для подключения расширителей (кроме SE-08), клавиатур (кроме ТК-106) и кабелей программирования. | руб./шт | 359.29
| 223730 | SIM-B Конвертор интерфейса | Для подключения расширителей (кроме SE-08), клавиатур (кроме ТК-106) и кабелей программирования. | руб./шт | 264.74
| 215777 | SPC-USB Кабель программирования для S632-2GSM | Кабель для программирования S632-2GSMc разъемом USB | руб./шт | 746.95
| 215778 | ST-01 | Для двустронней связи с объектом на S632-2GSM | руб./шт | 273.25
| 219184 | SLK-200 | Клавиатура с графическим ЖКИ, 16 клавиш, белая подсветка | руб./шт | 1853.18
| 230398 | SLK-300 | Клавиатура с графическим ЖКИ, 16 клавиш, белая подсветка, встроенный считыватель Rfid формата EM-Marine | руб./шт | 2231.38
| 215780 | PS-1215 | На DIN-рейку, под внешний АКБ 1,2…17,0 А*ч | руб./шт | 718.58
| 223694 | ТК-208 | Сенсор.клавиатура для S632-2GSM с интерф.Dallas 1-Wire (TouchMemory), 8 светодиодов, U-пит.10...14В, Траб. +5...+55С | руб./шт | 450.06
| 223695 | STS | Датчик температурный для S632-2GSM с интерф.Dallas 1-Wire (TouchMemory). U-пит.9...15В, I-потр.5мА, Траб.-55...+125С, кабель 1,8м. | руб./шт | 283.65
| 223696 | SEW-100 Радиорасширитель "ROISCOK" | Радиорасширитель для S632-2GSM на DIN рейку. До 99 беспров.извещ. «ROISCOK». | руб./шт | 1002.23
| 223697 | SEW-100-B Радиорасширитель "ROISCOK" | Радиорасширитель для S632-2GSM (плата). До 99 беспров.извещ. «ROISCOK». | руб./шт | 907.68
| 223698 | SEW-100 Радиорасширитель "SILENTRON" | Радиорасширитель для S632-2GSM на DIN рейку. До 99 беспров.извещ. «SILENTRON». | руб./шт | 1002.23
| 223699 | SEW-100-B Радиорасширитель "SILENTRON" | Радиорасширитель для S632-2GSM (плата). До 99 беспров.извещ. «SILENTRON». | руб./шт | 907.68
| 223700 | SEW-100 Радиорасширитель "Ладога-РК" | Радиорасширитель для S632-2GSM на DIN рейку. До 99 беспров.извещ. «Ладога-РК». | руб./шт | 1002.23
| 223701 | SEW-100-B Радиорасширитель "Ладога-РК" | Радиорасширитель для S632-2GSM (плата). До 99 беспров.извещ. «Ладога-РК». | руб./шт | 907.68
| 223702 | SEA-100R | Расширитель для S632-2GSM на DIN рейку. До 99 адр.извещ. «Ладога-А». | руб./шт | 907.68
| 223703 | SEA-100R-B | Расширитель для S632-2GSM (плата). До 99 адр.извещ. «Ладога-А». | руб./шт | 813.13
| 223704 | SNM-100 | Интернет-модуль для S632-2GSM на DIN рейку. Интерфейс Ethernet 10/100 Base-TX. | руб./шт | 1418.25
| 215779 | B-35 | Бокс металл.установочный 350х250х90мм | руб./шт | 567.3
| 222172 | SE-08-B | Расширитель для S632-2GSM на 8ШС (плата). До 4 расш. на прибор. | руб./шт | 907.68
| 222304 | SEA-100L-B | Расширитель для S632-2GSM (плата). До 99 адр.извещ.SystemSensor «Leonardo». | руб./шт | 813.13
| 222173 | SNM-100-B | Интернет-модуль для S632-2GSM (плата). Интерфейс Ethernet 10/100 Base-TX. | руб./шт | 1323.7
| 220967 | SEA-100L | Расширитель для S632-2GSM на DIN рейку. До 99 адр.извещ. SystemSensor «Leonardo». | руб./шт | 907.68
| 215781 | УОП-5-GSM Устройство оконечное пультовое | 4 телефонные линии, поддержка 2 SIM-карт, Contact-ID, SMS, Аргус-Т. Совместима с "Эгида-2", "Атлас-20" или автономная работа. | руб./шт | 17680.85
| 220968 | УОП-6-GSM | Один GSM-модуль. Прием извещений по 4 ТЛ, GSM (2 SIM), GPRS, Ethernet. Contact ID, SMS, CSD. Работа с АРМ Центавр. Поддержка Эгида-2, Атлас-20, SurGard, Ademco 685, автономный прием на ЖКИ и принтер | руб./шт | 24110.25
| 222542 | УОП-6-2GSM | Два GSM-модуля. Прием извещений по 4 ТЛ, 2 GSM, GPRS, Ethernet. Contact ID, SMS, CSD. Работа с АРМ Центавр. Поддержка Эгида-2, Атлас-20, SurGard, Ademco 685, автономный прием на ЖКИ и принтер | руб./шт | 28837.75
| 215783 | T34-GSM Модем | СПИ для платежных терминалов и банкоматов, учета энергоресурсов и т.д., под 2 SIM-карты, интерфейсы – USB 2.0, RS-232, RS-485 (опция) | руб./шт | 4179.11
| 224212 | EXPRESS-GSM вер.2 | Беспроводной GSM сигнализатор + 1 радиоканальный брелок. Определяет движение, сообщает об этом на мобильный телефон. Поддержка радиоканальной сирены Призма-С. | руб./шт | 3077
| 226755 | Photo EXPRESS GSM | Беспроводной GSM-сигнализатор Photo EXPRESS GSM + 1 радиоканальный брелок. Определяет движение в охраняемой зоне (до 10 м), сообщает об этом на мобильный телефон дозвоном и/или отправкой SMS, а также делает фотографию помещения в момент тревоги и отправляет ее на E-mail. Работа с радиоканальными комбинированными оповещателями Призма-С. Элемент питания - 2х1,5В (типоразмер АА). | руб./шт | 3924
| 224213 | Брелок БН-3С | Дополнительный радиобрелок для постановки/снятия с охраны GSM-сигнализатора "EXPRESS-GSM вер.2" и "Photo EXPRESS GSM" | руб./шт | 486
| 224214 | Призма-С | Радиоканальный комбинированный оповещатель (свет + сирена) для EXPRESS GSM вер.2. | руб./шт | 1003.5
| 219356 | EXPRESS GSM | GSM сигнализатор на базе ИК-извещателя Рапид-3. 10 м. 87 гр., до 6 радиобрелоков, до 6 тел.номеров, питание — CR123A, -10…+50°С | руб./шт | 2833.5
| 220204 | БН-1-С | Дополнительный брелок для GSM сигнализации «EXPRESS GSM» | руб./шт | 398
8.7 |  | Система беспроводной охранной сигнализации (СПИ) Астра-Y
| 230544 | ПЦН Астра-Y | Пульт централизованного наблюдения, контроль 250 устройств оконечных объектовых (УОО), 2000 ШС/разделов, USB разъем для настройки системы с ПК с помощью программы Pconf-Y, возможность настройки с клавиатуры пульта | руб./шт | 3523.15
| 230545 | УОО Астра-Y | Устройство оконечное объектовое (УОО), частота 433 МГц, 16 частотных каналов, дальность до 8700 м, 3 режима работы: автономный, расширенный, радиоудлинитель | руб./шт | 1694.01
| 230546 | УОП Астра-Y | Устройство оконечное пультовое (УОП), частота 433 МГц, 16 част. каналов, дальность до 8700 м, 2 режима работы: автономно без ПЦН, расширенный с пультом "ПЦН Астра-Y" или ПК с Arm-Y | руб./шт | 1761.26
9 |  | Источники электропитания
9.1 |  | Бесперебойные с выходным напряжением 12 В
| 20330 | Астра-712/0 | 12 В, 1А, под акк 7 Ач | руб./шт | 891
| 8507 | ББП-20M (Элтех) | 13,6В 2А под акк. 7Ач, без защиты от глубокого разряда аккумулятора | руб./шт | 684
| 214674 | ББП-20 | 13,6В 2А под акк. 7Ач, без защиты от глубокого разряда аккумулятора, метал. Корпус. Защита от КЗ. 164х167х72мм | руб./шт | 601
| 214444 | ББП-20 (Элтех) | 13,6В 2А под акк. 7Ач, с защитой от глубокого разряда аккумулятора | руб./шт | 849.5
| 219162 | ББП-20 исп.01 | 13,6В 2А под акк. 7Ач, без защиты от глубокого разряда аккумулятора, пластик. корпус. Защита от КЗ. | руб./шт | 549
| 212536 | ББП-30 исп.2 | Импульсный 13,3В под АКБ 17Ач, 3А, 288х298х78 | руб./шт | 1155
| 212456 | ББП-30 исп. 01 | 12В 3А под акк. 7Ач | руб./шт | 787.5
| 215931 | ББП-80 (исп.01) | Импульсный 13,6В под АКБ 17Ач, 8А, 288х298х79 | руб./шт | 2156
| 8513 | БИРП-12/1,6 | 12 В 1 А, под акк. 7 Ач | руб./шт | 1157.5
| 8514 | БИРП-12/2 | 12 В 2 А, под акк. 7 Ач | руб./шт | 2022.5
| 8510 | БИРП-12/2,5 | 12 В 2,5 А, под акк. 7 Ач | руб./шт | 2620.5
| 8515 | БИРП-12/4,0 | 12 В 4 А, под акк. 7 Ач - 2 шт. | руб./шт | 3153
| 202525 | БИРП-12/6,0 | 12 В 5 А, кратковременно 6 А, под акк. 7 Ач - 2 шт., защита от к. з. в нагрузке | руб./шт | 4397.5
| 210321 | БРП-12-1/1,2 | Блок резервированного электропитания трансф.под АКБ 12В/1.2Ач, U-вых.12В, I-вых.0.7 (1) А, Рпотр.35Вт, IP20, t-раб.-10...+40°С, 168х110х49мм | руб./шт | 572.5
| 8589 | БРП-12-1,5/7 | Блок резервированного электропитания трансф.под АКБ 12В/7Ач, защ.от перегрузки, КЗ, от глуб.разр., U-вых.12В, I-вых.1.2 (1.5) А, P-потр.30Вт, IP20, t-раб.-10...+40°С, 260х215х90мм. | руб./шт | 991
| 8590 | БРП-12-3/7 | Блок резервированного электропитания трансф.под АКБ 12В/7Ач, защ.от перегрузки, КЗ, от глуб.разр., U-вых.12В, I-вых.2.2 (3) А, P-потр.50Вт, IP20, t-раб.-10...+40°С, 260х215х90мм. | руб./шт | 1443
| 8591 | БРП-12-3/14 | Блок резервированного электропитания трансф.под АКБ 2х12В/7Ач, защ.от перегрузки, КЗ, от глуб.разр., U-вых.12В, I-вых.2.2 (3) А, P-потр.50Вт, IP20, t-раб.-10...+40°С, 315х215х90мм. | руб./шт | 1520
| 212543 | БРП-12-3/28 | Блок резервированного электропитания трансф.под АКБ 4х12В/7Ач, защ.от перегрузки, КЗ, от глуб.разр., U-вых.12В, I-вых.2.2 (3) А, P-потр.50Вт, IP20, t-раб.-10...+40°С, 470х215х90мм. | руб./шт | 1628
| 8924 | БРП-12-3/40 | Блок резервированного электропитания трансф.под АКБ 12В/40Ач, защ.от перегрузки, КЗ, от глуб.разр., U-вых.12В, I-вых.2.2 (3) А, P-потр.50Вт, IP20, t-раб.-10...+40°С, 595х220х190мм. | руб./шт | 2580.5
| 213770 | БРП-12-5/7 | Блок резервированного электропитания трансф.под АКБ 12В/7Ач, защ.от перегрузки, КЗ, от глуб.разр., U-вых.12В, I-вых.3.6 (5) А, P-потр.90Вт, IP20, t-раб.-10...+40°С, 260х215х90мм. | руб./шт | 1916
| 209551 | БРП-12-5/14 | Блок резервированного электропитания трансф.под АКБ 2х12В/7Ач, защ.от перегрузки, КЗ, от глуб.разр., U-вых.12В, I-вых.3.6 (5) А, P-потр.90Вт, IP20, t-раб.-10...+40°С, 315х215х90мм. | руб./шт | 1990
| 212435 | БРП-12-5/28 | Блок резервированного электропитания трансф.под АКБ 4х12В/7Ач, защ.от перегрузки, КЗ, от глуб.разр., U-вых.12В, I-вых.3.6 (5) А, P-потр.90Вт, IP20, t-раб.-10...+40°С, 470х215х90мм. | руб./шт | 2091
| 8928 | БРП-12-5/40 | Блок резервированного электропитания трансф.под АКБ 12В/40Ач, защ.от перегрузки, КЗ, от глуб.разр., U-вых.12В, I-вых.3.6 (5) А, P-потр.90Вт, IP20, t-раб.-10...+40°С, 595х220х190мм. | руб./шт | 3065
| 205209 | ВЭРС-РИП-12-2,5-12 | Вх. напряжение 150-275 В, частотой 50-400 Гц. Вых. 12 В, 2,5 А. Отсек под аккумулятор емкостью 12 А*ч. Проверка наличия аккумулятора. Температурная компенсация заряда, что обеспечивает зарядку аккумулятора при отрицательных температурах. Передача информации о своем состоянии по локальной сети. Полное соответствие требованиям НПБ 86-2000 | руб./шт | 2016
| 220586 | ИВЭПР 12/1,2 1х4 | Uвых.12В, Iвых.1.2А(до 4А кратковрем.), Uвх.140…250В, Pпотр.25Вт, защита от КЗ и разряд., свет.индикац., вых."ОК"(АВАРИЯ), под АКБ 1х12В/4,5Ач, IP20, tраб.-10…+50°С, 110х99х230мм, | руб./шт | 633
NEW | 237000 | ИВЭПР 12/1,5 1х7 | Uвых.12В, Iвых.1.5А(до 4А кратковрем.), Uвх.140…250В, Pпотр.40Вт, защита от КЗ и разряд., свет.индикац., вых."ОК"(АВАРИЯ), под АКБ 1х12В/7Ач, IP20, tраб.-10…+50°С, 194х81х180мм, метал.корпус | руб./шт | 935
NEW | 233634 | ИВЭПР 12/1,5 1х7-Р | Uвых.12В, Iвых.1.5А(до 4А кратковрем.), Uвх.140…250В, Pпотр.40Вт, защита от КЗ и разряд., свет.индикац., вых."СК"(АВАРИЯ), под АКБ 1х12В/7Ач, IP20, tраб.-10…+50°С, 194х81х180мм, метал.корпус | руб./шт | 1035
| 225360 | ИВЭПР 12/2 1х7 | 12В, 2А (кратковременно до 4А), защ.от глуб.разряд, КЗ и переполюсовки, под АКБ 7Ач, t-раб.-10...+40°С, 194х81х180мм. | руб./шт | 1066
NEW | 237001 | ИВЭПР 12/2 1х7-Р | Uвых.12В, Iвых.2А(до 4А кратковрем.), Uвх.140…265В, Pпотр.40Вт, защита от КЗ и разряд., свет.индикац., вых."СК"(АВАРИЯ), под АКБ 1х12В/7Ач, IP20, tраб.-10…+50°С, 194х81х180мм, метал.корпус | руб./шт | 1135
| 201410 | ИВЭПР 12/2 2х7 | 12 В, 2 А, кратковременно до 4 А, под акк. 4,5-7 Ач - 2 шт., защита акк. от глубокого разряда и перезаряда, защита АКБ от переполюсовки, защита от КЗ на выходе, возможность подключения блока резервного питания БР-12 | руб./шт | 1225
NEW | 232847 | ИВЭПР 12/2 2х7-Р | Uвых.12В, Iвых.2А(до 4А кратковрем.), Uвх.140…265В, Pпотр.40Вт, защита от КЗ и разряд., свет.индикац., вых."СК"(АВАРИЯ), под АКБ 2х12В/7Ач, IP20, tраб.-10…+50°С, 324х86х182мм, метал.корпус | руб./шт | 1235
NEW | 232485 | ИВЭПР 12/2 2х12 БР | Uвых.12В, Iвых.2А(до 4А кратковрем.), Uвх.140…265В, Pпотр.40Вт, защита от КЗ и разряд., свет.индикац., вых."ОК"(АВАРИЯ), под АКБ 2х12В/12Ач, IP20, tраб.-10…+50°С, 324х111х182мм, подкл.резерв.блока БР12, метал.корпус | руб./шт | 1370
NEW | 237002 | ИВЭПР 12/2 2х12-Р БР | Uвых.12В, Iвых.2А(до 4А кратковрем.), Uвх.140…265В, Pпотр.40Вт, защита от КЗ и разряд., свет.индикац., вых."СК"(АВАРИЯ), под АКБ 2х12В/12Ач, IP20, tраб.-10…+50°С, 324х111х182мм, подкл.резерв.блока БР12, метал.корпус | руб./шт | 1470
NEW | 233285 | ИВЭПР 12/3,5 2х7 | Uвых.12В, Iвых.3,5А(до 4А кратковрем.), Uвх.140…265В, Pпотр.62Вт, защита от КЗ и разряд., свет.индикац., вых."ОК"(АВАРИЯ), под АКБ 2х12В/7Ач, IP20, tраб.-10…+50°С, 324х86х184мм, метал.корпус | руб./шт | 1520
NEW | 237003 | ИВЭПР 12/3,5 2х7-Р | Uвых.12В, Iвых.3,5А(до 4А кратковрем.), Uвх.140…265В, Pпотр.62Вт, защита от КЗ и разряд., свет.индикац., вых."СК"(АВАРИЯ), под АКБ 2х12В/7Ач, IP20, tраб.-10…+50°С, 324х86х184мм, метал.корпус | руб./шт | 1620
NEW | 237004 | ИВЭПР 12/3,5 2х12 БР | Uвых.12В, Iвых.3.5А(до 4А кратковрем.), Uвх.140…265В, Pпотр.62Вт, защита от КЗ и разряд., свет.индикац., вых."ОК"(АВАРИЯ), под АКБ 2х12В/12Ач, IP20, tраб.-10…+50°С, 324х111х182мм, подкл.резерв.блока БР12, метал.корпус | руб./шт | 1765
NEW | 237005 | ИВЭПР 12/3,5 2х12-Р БР | Uвых.12В, Iвых.3.5А(до 4А кратковрем.), Uвх.140…265В, Pпотр.62Вт, защита от КЗ и разряд., свет.индикац., вых."СК"(АВАРИЯ), под АКБ 2х12В/12Ач, IP20, tраб.-10…+50°С, 324х111х182мм, подкл.резерв.блока БР12, метал.корпус | руб./шт | 1865
NEW | 229078 | ИВЭПР 12/3,5 2х17 БР | Uвых.12В, Iвых.3.5А(до 4А кратковрем.), Uвх.140…265В, Pпотр.62Вт, защита от КЗ и разряд., свет.индикац., вых."ОК"(АВАРИЯ), под АКБ 2х12В/17Ач, IP20, tраб.-10…+50°С, 372х86х253мм, подкл.резерв.блока БР12, метал.корпус | руб./шт | 1965
NEW | 237006 | ИВЭПР 12/3,5 2х17-Р БР | Uвых.12В, Iвых.3.5А(до 4А кратковрем.), Uвх.140…265В, Pпотр.62Вт, защита от КЗ и разряд., свет.индикац., вых."СК"(АВАРИЯ), под АКБ 2х12В/17Ач, IP20, tраб.-10…+50°С, 372х86х253мм, подкл.резерв.блока БР12, метал.корпус | руб./шт | 2065
NEW | 230195 | ИВЭПР 12/5 2х7 БР | Uвых.12В, Iвых.5А(до 5,5А кратковрем.), Uвх.140…265В, Pпотр.87Вт, защита от КЗ и разряд., свет.индикац., вых."ОК"(АВАРИЯ), под АКБ 2х12В/7Ач, IP20, tраб.-10…+50°С, 324х86х184мм, подкл.резерв.блока БР12, метал.корпус | руб./шт | 2256
NEW | 237007 | ИВЭПР 12/5 2х7-Р | Uвых.12В, Iвых.5А(до 5,5А кратковрем.), Uвх.140…265В, Pпотр.87Вт, защита от КЗ и разряд., свет.индикац., вых."СК"(АВАРИЯ), под АКБ 2х12В/7Ач, IP20, tраб.-10…+50°С, 324х86х184мм, метал.корпус | руб./шт | 2356
| 207587 | ИВЭПР 12/5 К1 | 13,6 В, ток 5 А, защита от КЗ выхода, защита АКБ от глубокого разряда, под акк. 7 А/ч (2 шт.), совместим с БР 12 | руб./шт | 2256
| 207800 | ИВЭПР 12/5 2х12 БР | 13,6 В, ток 5 А, защита от КЗ выхода, защита АКБ от глубокого разряда, под акк. 12 А/ч (2 шт.), совместим с БР 12 | руб./шт | 2356
NEW | 237008 | ИВЭПР 12/5 2х12-Р БР | Uвых.12В, Iвых.5А(до 5,5А кратковрем.), Uвх.140…265В, Pпотр.87Вт, защита от КЗ и разряд., свет.индикац., вых."СК"(АВАРИЯ), под АКБ 2х12В/7Ач, IP20, tраб.-10…+50°С, 324х86х184мм, подкл.резерв.блока БР12, метал.корпус | руб./шт | 2456
| 226079 | ИВЭПР 12/5 2х17 БР | 12В, 5А (кратковременно до 5,5А), защ.от глуб.разряд, КЗ и переполюсовки, под 2 АКБ 17Ач, реле “АВАРИЯ" (ОК), t-раб.-10...+40°С, 372х86х250мм. | руб./шт | 2651
NEW | 237009 | ИВЭПР 12/5 2х17-Р БР | Uвых.12В, Iвых.5А(до 5,5А кратковрем.), Uвх.140…265В, Pпотр.87Вт, защита от КЗ и разряд., свет.индикац., вых."СК"(АВАРИЯ), под АКБ 2х12В/17Ач, IP20, tраб.-10…+50°С, 372х86х253мм, подкл.резерв.блока БР12, метал.корпус | руб./шт | 2556
NEW | 237010 | ИВЭПР 12/5 RSR 2x7-Р БР | адресный для адрес.системы Рубеж, Uвых.12В, Iвых.5А(до 5,5А кратковрем.), Uвх.140…265В, Pпотр.87Вт, защита от КЗ и разряд., свет.индикац., вых."СК"(АВАРИЯ), под АКБ 2х12В/7Ач, IP20, tраб.-10…+50°С, 324х86х182мм, подкл.резерв.блока БР12, метал.корпус | руб./шт | 3454.5
NEW | 235383 | ИВЭПР 12/5 RSR 2x12-Р БР | адресный для адрес.системы Рубеж, Uвых.12В, Iвых.5А(до 5,5А кратковрем.), Uвх.140…265В, Pпотр.87Вт, защита от КЗ и разряд., свет.индикац., вых."СК"(АВАРИЯ), под АКБ 2х12В/12Ач, IP20, tраб.-10…+50°С, 324х111х182мм, подкл.резерв.блока БР12, метал.корпус | руб./шт | 3701.5
NEW | 237011 | ИВЭПР 12/5 RSR 2x17-Р БР | адресный для адрес.системы Рубеж, Uвых.12В, Iвых.5А(до 5,5А кратковрем.), Uвх.140…265В, Pпотр.87Вт, защита от КЗ и разряд., свет.индикац., вых."СК"(АВАРИЯ), под АКБ 2х12В/17Ач, IP20, tраб.-10…+50°С, 372х86х250мм, подкл.резерв.блока БР12, метал.корпус | руб./шт | 3938
NEW | 237012 | ИВЭПР 24/1,5 2x7 | Uвых.24В, Iвых.1.5А(до 2А кратковрем.), Uвх.130…265В, Pпотр.65Вт, защита от КЗ и разряд., свет.индикац., вых."ОК"(АВАРИЯ), под АКБ 2х12В/7Ач, IP20, tраб.-10…+50°С, 324х86х184мм, метал.корпус | руб./шт | 1625
NEW | 237013 | ИВЭПР 24/1,5 2x7-Р | Uвых.24В, Iвых.1.5А(до 2А кратковрем.), Uвх.130…265В, Pпотр.65Вт, защита от КЗ и разряд., свет.индикац., вых."СК"(АВАРИЯ), под АКБ 2х12В/7Ач, IP20, tраб.-10…+50°С, 324х86х184мм, метал.корпус | руб./шт | 1725
NEW | 237014 | ИВЭПР 24/2,5 2x12 БР | Uвых.24В, Iвых.2.5А(до 3А кратковрем.), Uвх.130…265В, Pпотр.85Вт, защита от КЗ и разряд., свет.индикац., вых."ОК"(АВАРИЯ), под АКБ 2х12В/12Ач, IP20, tраб.-10…+50°С, 324х111х184мм, подкл.резерв.блока БР12, метал.корпус | руб./шт | 1825
NEW | 237015 | ИВЭПР 24/2,5 2x12-Р БР | Uвых.24В, Iвых.2.5А(до 3А кратковрем.), Uвх.130…265В, Pпотр.85Вт, защита от КЗ и разряд., свет.индикац., вых."СК"(АВАРИЯ), под АКБ 2х12В/12Ач, IP20, tраб.-10…+50°С, 324х111х184мм, подкл.резерв.блока БР12, метал.корпус | руб./шт | 1925
NEW | 204692 | БР 12 2х7 | Бокс резервного питания, исп.К1, Uвых.14В, Uвх.140…250В, под АКБ 2х12В/7Ач, tраб.-10…+40°С, 324х86х182мм, метал.корпус | руб./шт | 1671
NEW | 204697 | БР 12 2х12 | Бокс резервного питания, исп.К2, Uвых.14В, Uвх.140…250В, под АКБ 2х12В/12Ач, tраб.-10…+40°С, 324х111х182мм, метал.корпус | руб./шт | 1771
NEW | 237016 | БР 12 2х17 | Бокс резервного питания, исп.К4, Uвых.14В, Uвх.140…250В, под АКБ 2х12В/17Ач, tраб.-10…+40°С, 372х86х250мм, метал.корпус | руб./шт | 1866
NEW | 237017 | БР 24 2x7 | Бокс резервного питания, исп.К1, Uвых.28В, Uвх.140…250В, под АКБ 2х12В/7Ач, tраб.-10…+40°С, 324х86х182мм, метал.корпус | руб./шт | 2075
NEW | 237018 | БР 24 2x12 | Бокс резервного питания, исп.К2, Uвых.28В, Uвх.140…250В, под АКБ 2х12В/12Ач, tраб.-10…+40°С, 324х111х182мм, метал.корпус | руб./шт | 2175
| 8013 | МБП-12 (вар. 2.0) | 12 В, 240 мА, без акк. | руб./шт | 1978.86
| 8020 | МБП-12 (вар. 2.1) | 12 В 240 мА, встроенный акк.1,2 Ач | руб./шт | 2375.34
| 8028 | Парус-12-0,5П (Парус-3) | 12 В 0,4 А, под акк. 1,2 Ач | руб./шт | 614.5
| 227151 | Парус 12-0,7П | 12В, 0.7 А, под аккумулятор 1,2 Ач, пластиковй корпус | руб./шт | 782.5
| 210159 | Парус-12-1П, исп.1 (Парус-4П) | 12 В, 1 А под акк. 1,2 Ач | руб./шт | 941
| 210996 | Парус-12-1П, исп.2 (Парус-4П) | 12 В, 1 А под акк. 7 Ач | руб./шт | 1117.5
| 8123 | Парус-12-2П (Парус-5) | 12 В 2 А, под акк. 7 Ач | руб./шт | 1679
| 221687 | Парус-12-4,5М (Парус-6М) | 12 В, 4.5 А, под АКБ 7/12 Ач, метал.корпус 225х190х120 мм | руб./шт | 2423.5
| 221688 | Парус-24-2,2М (Парус-7М) | 24 В, 2.2 А, под 2 АКБ 7/12Ач, метал.корпус 280х250х120 мм | руб./шт | 2524.5
| 225547 | РАПАН-20 металл | Блок питания, 12В, 2А, под АКБ 12В/4,5 (7) Ач, защита от глуб.разряда, 0...+40°С, 224х216х101 мм | руб./шт | 543.75
| 233757 | РАПАН-40 металл | 12В, 4А корпус под АКБ 7Ач, защита АКБ, защита выхода от КЗ и перегрузки 224х216х101 мм | руб./шт | 1109.99
| 219415 | РАПАН-40 пластик | 12В, 4А корпус под АКБ 7Ач, защита АКБ, защита выхода от КЗ и перегрузки | руб./шт | 1219
| 219416 | РАПАН-60 металл | 12В, 6А корпус под АКБ 26 (17) Ач, защита АКБ, защита выхода от КЗ и перегрузки | руб./шт | 1749.33
| 208939 | Резерв 12/2 | Импульсный 12В, 2А, кратковременно до 2,5А, под АКБ 7Ач, 160х160х70, 0,8кг | руб./шт | 596
| 232366 | Резерв 12/2, цвет корпуса-черный | Импульсный 12В, 2А, кратковременно до 2,5А, под АКБ 7Ач, 160х160х70, 0,8кг | руб./шт | 596
| 218552 | Резерв 12/2BOX | Импульсный 12В, 2А, кратковременно до 2,5А, под АКБ 7Ач, 310х310х80, 1,2кг, место под доп.оборудование (275х190х80 мм) | руб./шт | 1537.5
| 222559 | Резерв 12/3 | Импульсный, Uвх.165...275В, Uвых.ном.12В, Iвых.3А(до 3,5А max), под АКБ 12В/7Ач, 160х160х70 мм, 0,8кг | руб./шт | 706.25
| 217132 | Резерв 12/5 | Источник электропитания 12В, 5 А, кратковременно до 5,5А, под АКБ 7 Ач (2 шт), 310х180х75, 2 кг | руб./шт | 2500
| 227478 | Резерв 24/3У-AC | Источник электропитания, уличный, AC24 В, 3 А, 170х124х88 мм, t: -25…+40°С, IP56 | руб./шт | 1012.5
| 227479 | Резерв 24/5У-AC | Источник электропитания, уличный, AC24 В, 5 А, 170х124х88 мм, t: -25…+40°С, IP56 | руб./шт | 1225
| 220174 | Резерв 12/5 BOX | Импульсный 12В, 5А, кратковременно до 5,5А, под АКБ 7Ач, 310х310х80, 2кг, место под доп.оборудование (275х190х80 мм) | руб./шт | 2792.84
| 225502 | Резерв 12/2У1 | Импульсный, 12В, 2А, под АКБ 12В/1.2Ач, кратковременно до 2.5А, IP56, t-раб.-25...+40, 165х135х84 | руб./шт | 787.5
| 220175 | Резерв 12/2У4.5 Уличный блок питания (IP65) без АКБ | Импульсный 12В, 2А, кратковременно до 2,5А, под АКБ 4,5Ач, IP65, -40 до +40°С (с термостатом), 159х204х84, 0,7кг | руб./шт | 1281.25
| 219082 | Резерв 12/2У7 Уличный блок питания (IP65) без АКБ | Импульсный 12В, 2А, кратковременно до 2,5А, под АКБ 7Ач, IP65, -40 до +40°С (с термостатом), 254х199х102, 0,7кг | руб./шт | 1531.25
| 220176 | Резерв 12/5У7 Уличный блок питания (IP65) без АКБ | Импульсный 12В, 5А, кратковременно до 5,5А, под АКБ 7Ач, IP65, -40 до +40°С (с термостатом), 310х310х80, 2кг | руб./шт | 2437.5
| 233202 | Резерв 12/3, цвет корпуса-черный | Импульсный, U-вх.165...275В, U-вых.ном.12В, I-вых.3А (до 3,5А max), под АКБ 12В/7Ач, 160х160х70 мм, 0,8кг, черный корпус | руб./шт | 705.25
| 233203 | Резерв 12/3 (исп. 14) | Импульсный, U-вх.165...275В, U-вых.ном.12В, I-вых.3А (до 3,5А max), под АКБ 12В/7Ач х 2 шт., 310х180х75 мм, 0,8кг | руб./шт | 997
| 233204 | Резерв 12/3 (исп. 14), цвет корпуса-черный | Импульсный, U-вх.165...275В, U-вых.ном.12В, I-вых.3А (до 3,5А max), под АКБ 12В/7Ач х 2 шт., 310х180х75 мм, 0,8кг, черный корпус | руб./шт | 997
| 233205 | Резерв 12/5, цвет корпуса-черный | Импульсный, U-вх.165...275В, U-вых.ном.12В, I-вых.5А (до 6А max), под АКБ 12В/7Ач х 2 шт., 310х180х75 мм, 2,0кг, черный корпус | руб./шт | 2437.5
| 233206 | Резерв 12/2 BOX, цвет корпуса-черный | Импульсный, увелич.корп.для установки доп.оборуд.с замком и тамп., U-вх.165...275В, U-вых.ном.12В, I-вых.2А (до 3А max), под АКБ 12В/7Ач, 310х310х80 мм, 1,2кг., черный корпус | руб./шт | 1534.5
| 233207 | Резерв 12/5 BOX, цвет корпуса-черный | Импульсный, увелич.корп.для установки доп.оборуд.с замком и тамп., U-вх.165...275В, U-вых.ном.12В, I-вых.5А (до 6А max), под АКБ 12В/7Ач, 310х310х80 мм, 2,0кг., черный корпус | руб./шт | 2790
| 233208 | Резерв 12/5У18 | Импульсный, улич. (IP56), U-вх.165...275В, U-вых.12В, I-вых.5А (до 6А max), под АКБ 12В/18Ач, t-раб.-40...+40°C, 312х239х132 мм, 1,3кг. | руб./шт | 2716.25
| 233209 | Резерв 12/2У18 | Импульсный, улич. (IP56), U-вх.165...275В, U-вых.12В, I-вых.2А (до 3А max), под АКБ 12В/18Ач, t-раб.-40...+40°C, 312х239х132 мм, 1,3кг. | руб./шт | 1751.75
| 8539 | РИП-12 (исп.01) | 12 В 3 А, под акк. 17 Ач, микропроцессорное управление | руб./шт | 2510.01
| 8079 | РИП-12-2/7М1 (РИП-12 исп. 02) | 12 В 2 А, кратковременно до 3 А., под акк. 7 Ач, микропроцессорное управление | руб./шт | 2193.62
| 217327 | РИП-12 (исп.02) П | 12 В, 2 А (10 мин-3 А), под АКБ 7 Ач., 3 индикатора, 3 оптореле, защита от КЗ и глубокого разряда, -10…+40°С | руб./шт | 2330.5
| 205261 | РИП-12 исп. 03 | Резервированный источник питания 12 В, 1,3 А (2 мин-2 А), емкость 7 Ач (без аккумулятора). Защита от переразряда аккумулятора | руб./шт | 1346.68
| 8023 | РИП-12-2/7М2 (РИП-12 исп. 04) | 12В, 2А (до 2,5А), АКБ 7Ач, микроконтроллер, термодатчик, защита от переполюсовки и КЗ, t-раб. -10...+40С, IP30, 165х211х90, 3,5 кг. | руб./шт | 2003.79
| 223658 | РИП-12 (исп.04) П | 12В, 2А (до 2,5А), АКБ 7Ач, микроконтроллер, термодатчик, 3 оптореле (контроль сети, батареи и выход.напряжения), защита от переполюсовки и КЗ, t-раб. -10...+40С, IP30, 165х211х90, 3,5 кг. | руб./шт | 1687.4
| 8999 | РИП-12 (исп.05) | 12 В, 8 А, под акк. 17 Ач, микропроцессорное управление | руб./шт | 4121.15
| 215421 | РИП-12 (исп.06) | 12 В, 6А, макс. ток (при акк., 10 мин) до 8А; под акк. до 2х40 Ач | руб./шт | 4975
| 212000 | РИП-12 RS | 12 В, 3 А (2 мин-4 А), передача и управление по RS-485, световая и звуковая индикация, на входе 150-250В, под АКБ 17 А*ч, -10…+40°С | руб./шт | 3290.43
| 218553 | РИП-12-1/7П2 (РИП-12 исп.11) (РИП-12-1-7 Protection 2) | 12 В, 1 А, под акк 7 Ач. Защита от замыкания и переразряда аккумулятора. Индикация режимов. Выход контроля сетевого напряжения. Пластм. корпус. | руб./шт | 1003
| 223659 | РИП-12-2-7 RS | 12 В, 2 А (max 2,5А 10мин.), RS-485, свето-звуков.инди., защита от превыш.темпер., вх и вых напряж., перегрузки, КЗ и переполюсовки, под АКБ 7 А*ч, t-раб.-10...+40С, IP30, 165х211х90мм, 3,5кг. | руб./шт | 1994.2
| 232295 | РИП-12 исп.15 (РИП-12-3/17 М1-Р) | Резервированный источник питания с релейными выходами, U-вых.12В, I-вых.3А (ном), под АКБ 12В/17Ач, подкл.допол.бокса под АКБ 2х12В/17Ач, звуковой сигнализатор, 4 индикатора, тампер, 3 выхода (оптореле), IP30, t-раб.-10...+40°C, 255х310х85 мм, металл.корпус | руб./шт | 2950
| 232296 | РИП-12 исп.16 (РИП-12-3/17П1-Р) | Резервированный источник питания с релейными выходами, U-вых.12В, I-вых.3А (ном), под АКБ 12В/17Ач, подкл.допол.бокса под АКБ 2х12В/17Ач, звуковой сигнализатор, 4 индикатора, тампер, 3 выхода (оптореле), IP30, t-раб.-10...+40°C, 230х320х110 мм, пластик.корпус | руб./шт | 2374.75
| 232297 | РИП-12 исп.17 (РИП-12-8/17 М1-Р) | Резервированный источник питания с релейными выходами, U-вых.12В, I-вых.8А (ном), под АКБ 12В/17Ач, подкл.допол.бокса под АКБ 2х12В/17Ач, звуковой сигнализатор, 4 индикатора, тампер, 3 выхода (оптореле), IP30, t-раб.-10...+40°C, 255х310х85 мм, металл.корпус, доп.защита вых.линии. | руб./шт | 4121.15
| 232298 | РИП-12 исп.51 (РИП-12-3/17П1-Р-RS) | Резервированный источник питания с интерфейсом RS-485, U-вых.12В, I-вых.3А (ном), под АКБ 12В/17Ач, звуковой сигнализатор, 5 индикаторов, тампер, 1 вых. «НЕИСПРАВНОСТЬ» (оптореле), IP30, t-раб.-10...+40°C, 230х320х110 мм, пластик.корпус, соотв.ГОСТ Р 53325-2009 | руб./шт | 2876.25
| 8540 | Бокс-12 исп.0 (Бокс-12/34М5) (Бокс 2х17Ач-12В) | Для 2-х акк. 17 Ач (к РИП-12 исп.01 (РИП-12-3/17М1), РИП-12 исп. 05) | руб./шт | 1209.5
| 231145 | Бокс-12/34 М5-Р (Бокс-12 исп.01) | Бокс под доп.АКБ (2х12В/17Ач) для РИП-12-3/17 М1-Р (РИП-12 исп.15), РИП-12-3/17П1-Р (РИП-12 исп.16), РИП-12-8/17 М1-Р (РИП-12 исп.16); U-вых.10...14В, I-вых.мах 8А, 2 вых. «ОК», t-раб.-10...+40°C, 222х356х96 мм | руб./шт | 1740.5
| 8046 | СКАТ 1200 | 12 В, 3,5 А, кратковременно и в режиме резерва до 4 А, корпус под АКБ до 17Ач | руб./шт | 2678.5
| 210926 | СКАТ 1200Б (пластик) | 12 В, 1,3 А, кратковременно и в режиме резерва до 5А, корпус под акк 4-7Ач, контроль акк. | руб./шт | 1100
| 8047 | СКАТ 1200Д (металл) | 12 В, 1А, кратковременно и в режиме резерва до 2,4 А, корпус под акк 4—7 Ач. | руб./шт | 1964.5
| 203195 | СКАТ 1200Д (пластик) | 12 В, 1A, кратковременно и в режиме резерва до 2,4 А, корпус под акк 4—7 Ач. | руб./шт | 1964.5
| 8077 | СКАТ 1200Д исп.1 (металл) | 12 В, 2 А, кратковременно и в режиме резерва до 2,4 А, корпус под акк 4-7 Ач, диапазон входного напряжения 170-250 В | руб./шт | 2074.5
| 206577 | СКАТ 1200Д исп.1 (пластик) | 12 В, 2 А, кратковременно и в режиме резерва до 2,4 А, пластиковый корпус под акк 4-7 Ач, диапазон входного напряжения 170-250 В | руб./шт | 2074.5
| 8078 | СКАТ 1200Д исп.2 | 12 В, 4,5 А, кратковременно и в режиме резерва до 6 А, корпус под акк 7—12 Ач, диапазон входного напряжения 170—250 В. | руб./шт | 3584
| 8516 | СКАТ 1200И7 | 12 В, 4 А, кратковременно и в режиме резерва до 4,5А, корпус под акк 7-12 Ач. Диапазон входного напряжения 170—250 В | руб./шт | 2506
| 8520 | СКАТ 1200И7 исп.3000 | 12 В, 4,5А, СКАТ-1200И7 в корпусе под акк 2 шт. 12 Ач | руб./шт | 2772
| 8125 | СКАТ 1200И7 исп.5000 | 12 В, 4,5 А, СКАТ-1200И7 в корпусе под акк 2 шт. 40 Ач. | руб./шт | 4096.5
| 8048 | СКАТ 1200М | 12 В, 2А, кратковременно и в режиме резерва до 3 А, корпус под акк 7Ач, 12 Ач | руб./шт | 2184.5
| 227165 | СКАТ 1200М DIN | 12В, 2А (до 2,5А); под АКБ 7...12Ач; крепление на DIN рейку (35мм); U-вх.187...242В, P-потр.45ВА; t-раб.-10...+40°С; 139х89х65 мм; соответствует ГОСТ Р 53325-2010 | руб./шт | 1529
| 219338 | СКАТ 1200А (пластик) | 12В, 1 А, пластиковый корпус под АКБ 1,2Ач соответствует ГОСТ Р 53325-2009 | руб./шт | 712
| 202446 | СКАТ 1200С (пластик) | 12 В, 1 A, кратковременно и в режиме резерва до 2 А, корпус под акк 4-7 Ач, с контролем акк. | руб./шт | 889.5
| 8084 | СКАТ 1200У | 12 В, 6,0 A, кратковременно и в режиме резерва до 6,5 А, корпус под АКБ 17Ач | руб./шт | 4288
| 202358 | СКАТ 1200У исп.5000 | 12 В, 6,0 A, кратковременно и в режиме резерва до 6,5 А, корпус под 2 акк. 40 Ач. | руб./шт | 5498
| 8090 | СКАТ 1200У2 | 12 В, I-ном.10 A (до 11А), АКБ 2х12...26Ач, U-пит.220В, P-потр.100ВА, t-раб.-10...+40°С, 425х395х155мм. | руб./шт | 8776
| 8926 | СКАТ 1200Т исп. 12/20 | 12 В, 12А, и до 20А при наличии АКБ. Автоматика подогрева, регулируемый ток и напряжение заряда внешней АКБ емкостью 17—250Ач. Световая индикация и информационные выходы контроля технического состояния блока. Возможность использования в режимах зарядного устройства АКБ и источника резервного питания. | руб./шт | 8886
| 8112 | СКАТ 1200 исп.5 | 12 В 4 А (без учета тока на подогрев акк.) уличное исполнение, корпус под акк 7-12Ач, IP56, t-раб.-40...+50°С | руб./шт | 5482.5
| 8933 | СКАТ 1200 исп.6 | 12 В 4 А (без учета тока на подогрев акк.) уличное исполнение, корпус под акк 7-12Ач, IP56, t-раб.-40...+50°С, местно под дополнительное оборудование | руб./шт | 8010
| 8113 | Термостат АКБ-12/7 | с акк. 7 Ач. Устанавливается внутрь корпуса СКАТ-1200 исп.5. Обеспечивает нормальную работу акк. до −40°С. Ток, потребляемый термостатом в режиме подогрева акк., 1,0—1,1 А. | руб./шт | 2110
| 211664 | Термостат АКБ-12/26 | с АКБ 26 Ач. Обеспечивает нормальную работу акк. до −40°С. Ток, потребляемый термостатом в режиме подогрева акк., - 2,0 А. | руб./шт | 6473.5
| 8930 | PS 1220 G | 12В, 20А, под акк. 7-38Ач | руб./шт | 12517.62
| 222530 | SKAT-12-1,0DIN | 12 В, 1 А пласт. корпус под DIN рейку 35 мм. Внешний АКБ 12В/1,2Ач. Размер — 53х88х71 мм | руб./шт | 802.5
| 204479 | SKAT-12-3,0-DIN | 12 В, 3 А пласт. корпус под DIN рейку 35 мм. Внешний акк от 7Ач. Размер — 139х89х65 мм | руб./шт | 1208
| 211273 | SKAT-V.12DC-18 исп.5000 | 12 В, 18 А, под 2 акк 40 Ач; 5 информац. выходов о состоянии источника. Электронная зашита от перегрева, КЗ выхода и акк. Кнопка отключения нагрузки. Возможность каскадирования источников для увеличения выход. тока или напряжения | руб./шт | 16416.5
| 211490 | SKAT-V.12DC-18 исп.5 | 12 В, 18 А, уличное исполнение, IP 56, вандалоустойчивый пластиковый корпус, акк - внешние 26…100 Ач; Возможность каскадирования источников для увеличения выход. тока или напряжения | руб./шт | 19932
| 227164 | SKAT-V.12DC-18 Rack | 12В, 18А, для установки в 19" шкаф (2U), под АКБ 26...100Ач, регулируемый ток заряда; 5 инф.вых.состояния; защита от перегрева, КЗ и разряда АКБ; возможность каскадирования; U-вх.170...250В; P-потр.310ВА; t-раб.0...+40°С; 483х286х88мм; 5,1кг. | руб./шт | 14879
| 215299 | SKAT-V.12DC-4 ICE | 12 В, 4 А, t от – 62°С, встроенн. подогрев, темпер. компенсация заряда, ограничение тока заряда, электронная защита выходов от перегрузки и КЗ, выходы (реле) "Переход на резерв» и «Разряд АКБ», внеш. АКБ до 40 А*ч | руб./шт | 23146
| 211491 | SKAT-V.12DC-24 исп. 5000 | 12 В, 24 А, корпус под 2 акк 40 Ач; Электронная зашита от перегрева, КЗ выхода и акк. Возможность каскадирования источников для увеличения выход. тока или напряжения | руб./шт | 18143.5
| 231008 | ББП-30ТР исп. 1 | U-вых.12В, I-нагр.3А (ном.), под АКБ 7Ач, свет.индик.режим.работы, инфор.выходы «ОК» по ГОСТ 53325-2009, 240х170х80 мм. | руб./шт | 895
| 231009 | ББП-30ТР исп. 2 | U-вых.12В, I-нагр.3А (ном.), под АКБ 17Ач, свет.индик.режим.работы, инфор.выходы «ОК» по ГОСТ 53325-2009, 288х298х78 мм. | руб./шт | 1238
| 231010 | ББП-50TP исп. 1 | U-вых.12В, I-нагр.5А (ном.), под АКБ 7Ач, свет.индик.режим.работы, инфор.выходы «ОК» по ГОСТ 53325-2009, 240х170х80 мм. | руб./шт | 1292.5
| 231011 | ББП-50TP исп. 2 | U-вых.12В, I-нагр.5А (ном.), под АКБ 17Ач, свет.индик.режим.работы, инфор.выходы «ОК» по ГОСТ 53325-2009, 288х298х78 мм. | руб./шт | 1722
| 231012 | ББП-80ТР исп.1 | U-вых.12В, I-нагр.8А (ном.), под АКБ 17Ач, свет.индик.режим.работы, инфор.выходы «ОК» по ГОСТ 53325-2009, 288х298х78 мм. | руб./шт | 2111.5
9.2 |  | Бесперебойные с выходным напряжением 24 В
| 8509 | БИРП-24/1,6 | 24 В 1,6 А, под акк. 4 Ач, 2 шт. | руб./шт | 3066.5
| 8511 | БИРП-24/2,5 | 24 В 2,5 А, под акк. 12 Ач, 2 шт. | руб./шт | 3730.5
| 8512 | БИРП-24/4,0 | 24 В 4 А, под акк. 12 Ач - 2 шт. | руб./шт | 4417.5
| 8561 | БРП-24-1,5/7 | Блок резервированного электропитания трансф.под АКБ 2х12В/7Ач, защ.от перегрузки, КЗ, от глуб.разр., U-вых.24В, I-вых.1.2 (1.5) А, P-потр.60Вт, IP20, t-раб.-10...+40°С, 315х215х90мм. | руб./шт | 1200
| 8568 | БРП-24-3/7 | Блок резервированного электропитания трансф.под АКБ 2х12В/7Ач, защ.от перегрузки, КЗ, от глуб.разр., U-вых.24В, I-вых.2.2 (3) А, P-потр.100Вт, IP20, t-раб.-10...+40°С, 315х215х90мм. | руб./шт | 1882.5
| 209464 | БРП-24-3/14 | Блок резервированного электропитания трансф.под АКБ 4х12В/7Ач, защ.от перегрузки, КЗ, от глуб.разр., U-вых.24В, I-вых.2.2 (3) А, P-потр.100Вт, IP20, t-раб.-10...+40°С, 470х215х90мм. | руб./шт | 2015.5
| 8109 | БРП-24-3/40 (26) | Блок резервированного электропитания трансф.под АКБ 2х12В/40Ач, защ.от перегрузки, КЗ, от глуб.разр., U-вых.24В, I-вых.2.2 (3) А, P-потр.110Вт, IP20, t-раб.-10...+40°С, 595х220х190мм. | руб./шт | 2709.5
| 200840 | БРП-24-5/7 | Блок резервированного электропитания трансф.под АКБ 2х12В/7Ач, защ.от перегрузки, КЗ, от глуб.разр., U-вых.24В, I-вых.3.6 (5) А, P-потр.180Вт, IP20, t-раб.-10...+40°С, 315х215х90мм. | руб./шт | 2460.5
| 8554 | БРП-24-5/14 | Блок резервированного электропитания трансф.под АКБ 4х12В/7Ач, защ.от перегрузки, КЗ, от глуб.разр., U-вых.24В, I-вых.3.6 (5) А, P-потр.180Вт, IP20, t-раб.-10...+40°С, 470х215х90мм. | руб./шт | 2584.5
| 8110 | БРП-24-5/40 (26) | Блок резервированного электропитания трансф.под АКБ 2х12В/40Ач, защ.от перегрузки, КЗ, от глуб.разр., U-вых.24В, I-вых.3.6 (5) А, P-потр.180Вт, IP20, t-раб.-10...+40°С, 595х220х190мм. | руб./шт | 3123
| 8545 | РИП-24 исп. 01 | 24 В 3 А, под акк. 7 Ач - 2 шт, микропроцессорное управление | руб./шт | 2855.6
| 217328 | РИП-24 (исп.01) П | 24 В, 3 А (10 мин-4 А), под АКБ 2х7 Ач., возм. подкл. внш АКБ 2х17 Ач, 3 индикатора, 3 оптореле, защита от КЗ и глубокого разряда, -10…+40°С | руб./шт | 3156.5
| 8536 | Бокс-24 исп.0 (Бокс-24/17М5) (Бокс для аккум. 2х17 Ач 24В) | Для 2-х акк. 17 Ач (для РИП-24 исп.01 (РИП-24-3/7М4), РИП-24 исп.01П) | руб./шт | 1209.5
| 231146 | Бокс-24/17 М5-Р (Бокс-24 исп.01) | Бокс под доп.АКБ (2х12В/17Ач) для РИП-24-3/М4-Р (РИП-24 исп.15); U-вых.20...28В, I-вых.мах 4А, 2 вых. «ОК», t-раб.-10...+40°C, 222х356х96 мм | руб./шт | 1740.5
| 8096 | РИП-24-1/7М4 (РИП-24 исп. 02) | 24 В 1 А, под акк. 7 Ач - 2 шт, микропроцессорное управление | руб./шт | 2336.4
| 217329 | РИП-24 (исп.02) П | 24 В, 1 А (10 мин-1,5 А), под АКБ 2х7Ач., 3 индикатора, 3 оптореле, защита от КЗ и глубокого разряда, -10…+40°С | руб./шт | 2507.5
| 8111 | РИП-24-1/4М2 (РИП-24 исп. 04) | 24 В 1А, под акк 4,5 Ач - 2 шт, микропроцессорное управление | руб./шт | 2020.01
| 218955 | РИП-24 (исп.06) | 24 В 4А, под акк 26 (40) Ач - 2 шт, микропроцессорное управление | руб./шт | 4975
| 232329 | РИП-24 исп.15 (РИП-24-3/7 М4-Р) | Резервированный источник питания с релейными выходами, U-вых.24В, I-вых.3А (ном), под АКБ 2х12В/7Ач, подкл.допол.бокса под АКБ 2х12В/17Ач, звуковой сигнализатор, 4 индикатора, тампер, 3 выхода (оптореле), IP30, t-раб.-10...+40°C, 340х270х100 мм, металл.корпус | руб./шт | 3481
| 232330 | РИП-24 исп.50 (РИП-24-2/7 М4-Р-RS) | Резервированный источник питания с интерфейсом RS-485, U-вых.24В, I-вых.2А (ном), под АКБ 2х12В/7Ач, звуковой сигнализатор, 5 индикаторов, тампер, 1 вых. «НЕИСПРАВНОСТЬ» (оптореле), IP30, t-раб.-10...+40°C, 340х270х100 мм, металл.корпус, соотв.ГОСТ Р 53325-2009 | руб./шт | 3746.5
| 232331 | РИП-24 исп.51 (РИП-24-2/7П1-Р-RS) | Резервированный источник питания с интерфейсом RS-485, U-вых.24В, I-вых.2А (ном), под АКБ 2х12В/7Ач, звуковой сигнализатор, 5 индикаторов, тампер, 1 вых. «НЕИСПРАВНОСТЬ» (оптореле), IP30, t-раб.-10...+40°C, 230х320х110 мм, пластик.корпус, соотв.ГОСТ Р 53325-2009 | руб./шт | 3023.75
| 8053 | СКАТ 2400 | 24 В, 3 А, кратковременно и в режиме резерва до 3,5 А, корпус под 2 шт. акк 7—12 Ач. | руб./шт | 4131.5
| 8070 | СКАТ 2400И7 | 24 В, 4,5 А, кратковременно и в режиме резерва до 6 А, корпус под 2 шт. акк 7—12 Ач. | руб./шт | 4356
| 201965 | СКАТ 2400И7 исп. 5000 | 24 В, 4А (max 4,5А), разборный корпус под АКБ 2 х 12В/26...40 Ач, 457х436х198мм | руб./шт | 5918
| 8049 | СКАТ 2400М | 24 В, 1,3А, кратковременно и в режиме резерва до 2 А, корпус под 2 шт. акк 4 Ач. | руб./шт | 2910.5
NEW | 237713 | СКАТ 2400М DIN | 24В, 1,3А (до 1,5А); под АКБ 7...12Ач; крепление на DIN рейку (35мм); U-вх.187...242В, P-потр.50ВА; t-раб.-10...+40°С; 139х89х65 мм; соответствует ГОСТ Р 53325-2010 | руб./шт | 2156
| 206381 | СКАТ 2400 исп.6/10 | 24 В 6 А, и до 10 А при наличии акк. Автоматика подогрева, регулируемый ток и напряжение заряда внешнего акк. емкостью 17-250 Ач. Возможность использования в режимах зарядного устройства акк. и источника резервного питания. | руб./шт | 8886
| 8934 | СКАТ 2400 исп.5 | 24 В 4А (без учета тока на подогрев акк.) уличное исполнение, корпус под 2шт. акк 7Ач, класс защиты IP56, рабочий температурный диапазон - 40... + 50°С. | руб./шт | 9418
| 8929 | PS 2405E | 24В, 5А под акк. 17Ач - 2 шт | руб./шт | 5554.91
| 8931 | PS 2410G | 24В, 10А под акк. 7-26Ач - 2 шт | руб./шт | 12517.62
| 8932 | PS 2420G | 24В, 20А под акк. 7-26Ач - 2 шт | руб./шт | 24292.7
| 204705 | SKAT-24-2,0-DIN | 24 В, 2 А пласт. корпус под DIN рейку 35 мм. Внешний акк. от 7 Ач (2 шт.). Размер — 139х89х65 мм | руб./шт | 1208
| 211492 | SKAT-V.24DC-18 исп. 5000 | 24В, 18А, корпус под 2 АКБ 40 Ач; Электронная зашита от перегрева, КЗ выхода и АКБ. Возможность каскадирования источников для увеличения выход. тока или напряжения | руб./шт | 18143.5
| 211493 | SKAT-V.24DC-18 исп. 5 | 24В, 18А, уличное исп., IP 56, вандалоустойчивый пластиковый корпус, АКБ - внешние 26…100 Ач; Электронная зашита от перегрева, КЗ выхода и АКБ. Возможность каскадирования источников для увеличения выход. тока или напряжения | руб./шт | 22922
| 230964 | Резерв 24/1 | Источник питания, импульсный, U-вых.24В, I-вых.1А (до 2А max), под АКБ 12В/7Ач (2 шт.), 310х180х75 мм, 2кг | руб./шт | 1210
9.3 |  | Бесперебойные совмещенные
| 8051 | СКАТ 2412 | 24 В 2,5 А; 12 В 0,5 А, под акк. 7-11 Ач 2 шт. | руб./шт | 5372.5
| 227749 | SKAT-V.12/(5-9) DC-25VA исп.5 | U-вых.1=12В/2А, U-вых.2=5...9 В/25VA (ступенчатая и плавная регулировка), U-пит.170...250В, под АКБ 7Ач, регулируемый ток заряда, подогрев АКБ, IP56, t-раб.-40... +50°С, 275х200х115мм | руб./шт | 3828
9.4 |  | Резервные с выходным напряжением 12 В
| 8086 | СКАТ 1200Р20 | 12 В, в резервном режиме (т.е. только при пропадании 220В) 20А, корпус под акк 7—26 Ач. | руб./шт | 3217.5
9.5 |  | Резервные с выходным напряжением 24 В
| 8087 | СКАТ 2400 Р20 | 24 В, в резервном режиме (т. е. только при пропадании 220 В) 20 А. Использовать с внешним аккумуляторным отсеком под акк 26 Ач. | руб./шт | 4600
9.6 |  | Специализированные
NEW | 217231 | Волна ББП-3/20 | U-вых.12В, I-вых.до20А, под АКБ 12В/12Ач, t-раб.0...+40°C, 126х178х240мм | руб./шт | 4293.81
| 204083 | Волна-60 исп. 10/20 | 60 В, 10 А, и до 20 А при наличии акк. Длительный режим резерва. Использовать с внеш. акк 38—200 Ач (5 шт.). Световая индикация и информ. выходы контроля технического состояния блока. Каскадное наращивание мощности. | руб./шт | 29700
| 230602 | Моллюск 12/1,5 | Малогабаритный источник питания, U-вых.12В, I-вых.1.5А, P-потр.20Вт, t-раб.0...+40°С, защита от перегрузки и КЗ | руб./шт | 300.63
| 230603 | Моллюск 12/1,3 DIN | Источник питания на DIN рейку, U-вых.12В, I-вых 1.3А, P-потр.29Вт, t-раб.0...+40°C, защита от перегрузки и КЗ, 89х54х65 мм | руб./шт | 472.75
NEW | 237714 | Моллюск 12/6 DIN | Источник питания на DIN рейку, U-вых.12В, I-вых 6А, P-потр.90Вт, t-раб.0...+40°C, защита от перегрузки и КЗ, 139х89х65 мм | руб./шт | 1065.63
| 222843 | Моллюск 12/3 | Источник питания для установки в кабельный канал, 12В, 3А, 0...+40°С, защита от перегрузки и КЗ, 100х50х25 мм | руб./шт | 533.13
| 222842 | SKAT-V.220AC-800VA исп.5 | 220В, 800 ВА, (600ВТ), Of-Line, синусоидальная форма выходного напряжения. Необходимое кол-во АКБ для работы – 4 шт. (внешние). Информационный сигнал о пропадании сети (реле). Электронная защита выхода от КЗ и перегрузки, защита АКБ от глубокого разряда, защита от перенапряжения на входе (автоматическая). Уличное исполнение, класс защиты IP 56, корпус "Hensel", Германия | руб./шт | 44550
| 229745 | SKAT-(5-9) DC-15VA DIN | Резервированный, U-вых.5...9В (с возмож.регулировки), P-вых.15Вт (мах), U-вх.187...242В, P-потр.35Вт, под АКБ 12В/4,5Ач (внешний), t-раб.-10...+40°C, 139х89х64 мм | руб./шт | 1400
| 202411 | SKAT-UPS 1000 | 220В, 1000ВА (700 Вт) On-Line, синусоидальная форма выходного напряжения, световая и звуковая индикация режимов работы, необходимое кол-во акк. для работы – 3 шт. минимальная требуемая ёмкость 65 Ач. | руб./шт | 13750
| 232388 | SKAT UPS 800 | Источник бесперебойного питания для компьютерной техники, U-вх.162...290В, U-вых.220В, P-вых.800ВА (480Вт), 298х101х142 мм, 4,9кг | руб./шт | 2795
| 203738 | УМБ-3/120 | Металлический бокс для безопасной эксплуатации акк. 530х400х265 мм (позволяет устанавливать 3 шт. акк. 120 Ач). | руб./шт | 2719
| 216927 | Skat UPS 1000 RACK | 220В, 1000ВА (700 Вт) On-Line, синусоидальная форма выходного напряжения, световая и звуковая индикация режимов работы, необходимое кол-во АКБ для работы – 2 шт. минимальная требуемая ёмкость 65 Ач. Ток заряда АКБ – 5А | руб./шт | 20287.5
| 216928 | Skat UPS 3000 RACK | 220В, 3000ВА (2100 Вт) On-Line, синусоидальная форма выходного напряжения, световая и звуковая индикация режимов работы, необходимое кол-во АКБ для работы – 8 шт. минимальная требуемая ёмкость 100 Ач. Ток заряда АКБ – 10 А | руб./шт | 41032.5
| 211503 | SKAT UPS 3000 | Комплекс бесперебойного питания 220В/3000 ВА, чистый синус, on-line, диапазон входного напряжения 165-290 В, 19" шкаф, место под доп. оборудование, место под 8шт. АКБ 120 АЧ (в комплект не входят), телефонный информатор о состоянии сети. | руб./шт | 135950
| 232701 | SKAT-UPS 1000 исп.D | 220В, 1000ВА (700 Вт), синусоидальная форма выходного напряжения, световая и звуковая индикация режимов работы, необходимое кол-во акк. для работы – 3 шт. минимальная требуемая ёмкость 120 Ач. 145х220х410 мм | руб./шт | 19048
| 229654 | SKAT UPS 10000 | 220В, 10кВА (7кВт) On-Line, синус.вых.напряж., индик.реж.работы (свет/звук), необходимое кол-во АКБ – 16 (min 40 Ач), I-зар.АКБ – 7А, RS-232. | руб./шт | 80558
9.7 |  | Вспомогательные устройства для источников питания
| 229974 | Альбатрос-220/500 AC | Устройство защиты от импульсных перенапряжений (УЗИП), U-нагр.220В, P-нагр.500ВА, Imax10кА, t-раб.-40...+40°С, 50х44х30мм. Замена Альбатрос 500 | руб./шт | 462
| 8114 | Альбатрос-24/70 | Блок защиты от аварийного напряжения. Обеспечивает защиту нагрузки мощностью 70Вт от высоковольтных импульсов до 10кВ и авариного повышения напряжения в сетях с напряжением 24В | руб./шт | 435.5
| 213380 | Альбатрос-24/70 AC | Блок защиты от аварийного напряжения. Обеспечивает защиту нагрузки мощностью 70Вт от высоковольтных импульсов до 10кВ и авариного повышения напряжения в сетях с напряжением 24В переменного тока | руб./шт | 435.5
| 8126 | Альбатрос-12/70 | Блок защиты от аварийного напряжения. Обеспечивает защиту нагрузки мощностью 70Вт от высоковольтных импульсов до 10кВ и авариного повышения напряжения в сетях с напряжением 12В | руб./шт | 435.5
| 206833 | Альбатрос-1500 DIN | Блок защиты от высоковольтных импульсов и длительного аварийного повышения напряжения в сети 220В, 1,5кВт. Монтаж на DIN рейку | руб./шт | 1257.5
| 225100 | Альбатрос-500DIN | Блок защиты от скачков напряжения микропроцессорный, автомат.вкл/выкл.нагрузки, U-раб.220В, Рпотр.500 ВА, на DIN рейку, t-раб.0...+40°С, 89х54х65мм | руб./шт | 814.5
| 4562 | БЗК исп.01 | Блок защитный коммутационный, предназначен для распределения тока источника питания по 8 каналам с индивидуальной защитой, номинальный ток каждого канала - 0,6 A | руб./шт | 548.41
| 214586 | БЗК исп.02 | Блок защитный коммутационный на 8 выходов Входное напряжение 10-30 В. Ток по каждому каналу - до 1,0 А, от минус 30 до +50°С | руб./шт | 613.6
| 200532 | БЗС | Блок защитный сетевой - для защиты приборов (мощностью до 500 Вт), питающихся от сети 220 В от импульсных помех и длительных перенапряжений. t: -30...+50°С | руб./шт | 459.17
| 8095 | БКА-12 | Блок контроля акк. 12 В, защита от глубокого разряда, максимальный ток 4 А. | руб./шт | 202.5
| 233247 | Драйвер ЭМЗ-12DC-2.0 | Драйвер элекро-механического замка, U-вх.10...15В, I-потр.50 мА, U-вых.9...15В, I-вых.2А (мах), время автоном.работы 120 мин., 70х50х35 мм | руб./шт | 330
| 203380 | МКС РИП | Модуль контроля состояния резервированных источников питания РИП-12 и РИП-24 и передачи извещений на три релейных выхода и световой индикатор | руб./шт | 397.51
| 4329 | МП 24/12 В | Модуль преобразования напряжения, U-вх.20...30В, U-вых.12В, I-вых.0,5А, P-потр.7Вт, t-раб.-30...+50°C, 55х38х20 мм | руб./шт | 275
| 207628 | МП 24/12 В исп.01 | Модуль преобразователя напряжения для питания удаленных нагрузок. Входное напряжение 15…75В, выходное 12В или 9,3В, выходной ток – 0,5 А. От -40...+50°С | руб./шт | 421.85
| 218956 | МП 24/12В исп.02 | Модуль преобразователя напряжения. Входное напряжение 10…30 В, выходное - из ряда: 3.3, 5, 7.5, 9 или 12 В. Выходной ток - 1,5 А. От минус 30 до +50°С. | руб./шт | 427.75
| 206583 | ПН-12-1,5 | Преобразователь напряжения с входного 10—50 В в стабилизированное выходное напряжение 12 В, 1,5 А. | руб./шт | 763.5
| 8127 | ПН-12-24-1,0 | Преобразователь напряжения с входного 10-15 В на выходное стабилизированное 24В, 0,5А | руб./шт | 655.5
| 206549 | ПН-24АС/12-1,0 | Преобразователь напряжения с входного переменного 19—27 В в стабилизированное выходное напряжение 12 В, 1 А. | руб./шт | 655.5
| 8037 | SKAT-T-AUTO | Автоматический тестер контроля емкости АКБ 12В емкостью от 1,2 до 120Ач. Измерение и цифровая индикация фактической емкости АКБ | руб./шт | 4293.5
| 215788 | SKAT-UTTV | Тестер свинцово-кислотных АКБ 1,2-200Ач, 5 режимов работы (Заряд, Ускоренный заряд, Восстановление, Тренировка и Реанимация), U-пит. 220В, 235х217х92, 2,2кг | руб./шт | 11608
NEW | 234700 | SKAT-ST 11111 | Стабилизатор напряжение, Uв.220В, U-вых.220В, I-потр.75Вт, I-вых.50А, P-нагр.11111Вт, t-раб.+5...+40°C, 520х400х290мм | руб./шт | 26933.5
NEW | 222841 | Skat OVP 16 RACK | Сетевой фильтр 19", 1U, 6 вых, U-вх.220В, U-вых.220В, P-нагр.3500Вт, I-мах.16А, 483х284х44мм | руб./шт | 14842.8
NEW | 233789 | ДНС-1 | Датчик наличия сети, НЗ, Iком.50мА, | руб./шт | 152
| 230598 | ЗКУ-8DIN | Защитно-коммутационное уст-во на DIN рейку, 8 каналов, защита по току, I-мах.500 мА (каждого канала), U-вх.9...28В, 0...40°С, 140х90х65 мм | руб./шт | 501.5
| 8939 | Трансформатор | Торроидальный. Для охранных панелей. 17В, 1,2А | руб./шт | 325.5
| 8128 | УПН-01 | Универсальный преобразователь напряжения с входного 7-30 В на стабилизированное фиксированное выходное напряжение 5, 7, 5, 9, 12, 15В, макс, ток 1,5А | руб./шт | 763.5
| 219206 | АО 1/40 исп.5 | Отсек уличный под АКБ 17...40Ач. Емкость — 1АКБ. IP56, t-раб.-40...+40°С, 300х335х225мм | руб./шт | 6766.5
| 226133 | АО 2/40 исп.5 | Отсек уличный под АКБ 17...40Ач. Емкость — 2АКБ. IP56, t-раб.-40...+40°С, 300х485х225мм | руб./шт | 11433
| 225775 | АО 1/65 | Отсек под АКБ 65Ач. Емкость — 1АКБ, t-раб.0...+40°С, 380х213х214мм, | руб./шт | 1866.5
NEW | 237715 | АО 2/17 RACK | Аккумуляторный отсек для установки в 19" шкаф, 2U, под АКБ 12В/17Ач (до 2-х шт), tраб.0…+40°С, 445х88х315мм | руб./шт | 3094.56
NEW | 237716 | АО 4/17 RACK | Аккумуляторный отсек для установки в 19" шкаф, 2U, под АКБ 12В/17Ач (до 4-х шт), tраб.0…+40°С, 480х88х445мм | руб./шт | 3967.47
| 230599 | Краб 220 | Кронштейн монтажный для внеш. источников питания СКАТ на трубу 40...220 мм, 300х320 мм | руб./шт | 1562
| 220657 | Стеллаж для АКБ 0,5х0,7х0,4-2П | Металлический стеллаж для размещения АКБ и электрооборудования. Цвет светло-серый. Количество полок - 2 шт.. Высота – 500 мм. Ширина - 700 мм. Глубина - 400 мм. Допустимая распределенная нагрузка на каждую полку до 100 кг. | руб./шт | 2844
| 220658 | Стеллаж для АКБ 1,0х0,7х0,4-4П | Металлический стеллаж для размещения АКБ и электрооборудования. Цвет светло-серый. Количество полок - 4 шт.. Высота – 1000 мм. Ширина - 700 мм. Глубина - 400 мм. Допустимая распределенная нагрузка на каждую полку до 100 кг. | руб./шт | 4899
| 233210 | Термостат Резерв 18Т | Термостат с АКБ 12В/18Ач, для РЕЗЕРВ-12/2У18 и РЕЗЕРВ-12/5У18 | руб./шт | 2326.88
| 220177 | Термостат Резерв 4.5Т | Термостат с АКБ 4,5 Ач. Для блоков питания "Резерв", -40 до +40°С | руб./шт | 1250
| 220178 | Термостат Резерв 7Т | Термостат с АКБ 7 Ач. Для блоков питания "Резерв", -40 до +40°С | руб./шт | 1375
9.8 |  | Аккумуляторы
NEW | 220502 | Аккумулятор 6 В, 4,5 Ач | Свинцово-кислотный, герметичный аккумулятор, 6В/4,5Ач, 70х47х107мм (ДхШхВ), вес - 0,7 кг | руб./шт | 151.56
| 8042 | Аккумулятор 12 В, 1,2 Ач | Размеры (ДхШхВ)- 99х43х58 мм, вес - 0,6 кг | руб./шт | 146.33
| 8039 | Аккумулятор 12 В, 2,3 Ач | Размеры (ДхШхВ)- 178х38х60 мм, вес - 0,9 кг | руб./шт | 224.72
| 8043 | Аккумулятор 12 В, 4,5 Ач | Размеры (ДхШхВ)- 90х70х107 мм, вес - 1,8 кг | руб./шт | 261.3
| 8040 | Аккумулятор 12 В, 7 Ач | Размеры (ДхШхВ)- 151х65х101 мм, вес - 2,7 кг | руб./шт | 280.93
| 8044 | Аккумулятор 12 В, 12 Ач | Размеры (ДхШхВ)- 151х96х101 мм, вес - 4,0 кг | руб./шт | 620.62
| 8059 | Аккумулятор 12 В, 17 Ач | Размеры (ДхШхВ)- 181х76х167 мм, вес - 6,2 кг | руб./шт | 862.29
| 8105 | Аккумулятор 12 В, 26 Ач | Размеры (ДхШхВ)- 165х175х125 мм, вес - 8,9 кг | руб./шт | 1402.07
| 8517 | Аккумулятор 12 В, 40 Ач | Размеры (ДхШхВ)- 196х163х174мм, вес - 12,6 кг | руб./шт | 2311.19
| 8521 | Аккумулятор 12 В, 65 Ач | Размеры (Д х Ш х В)- 324х168х170 мм, Вес - 22,0 кг. | руб./шт | 4166.5
NEW | 205960 | Аккумулятор 12 В, 100 Ач | Размеры (ДхШхВ)- 329х172х213 мм, вес - 31 кг | руб./шт | 5844.38
NEW | 211155 | Аккумулятор 12 В, 120 Ач | Размеры (ДхШхВ)- 410х176х224 мм, вес - 35 кг | руб./шт | 8033.44
NEW | 211774 | Аккумулятор 12 В, 150 Ач | Размеры (ДхШхВ)- 482х170х240 мм, вес - 47 кг | руб./шт | 9666.25
NEW | 204267 | Аккумулятор 12 В, 200 Ач | Размеры (ДхШхВ)- 522х238х218 мм, вес - 65,5 кг | руб./шт | 12931.88
NEW | 236433 | Delta DT 401 | Свинцово-кислотный, герметичный аккумулятор, 4В/1Ач, 35х22х64мм, 0,104 кг | руб./шт | 51.7
NEW | 237669 | Delta DT 4035 | Свинцово-кислотный, герметичный аккумулятор, 4В/3,5Ач, 90х34х60мм, 0,44 кг | руб./шт | 265
NEW | 237670 | Delta DT 4045 | Свинцово-кислотный, герметичный аккумулятор, 4В/4,5Ач, 70х47х101мм, 0,48 кг | руб./шт | 114.46
NEW | 237671 | Delta DT 6012 | Свинцово-кислотный, герметичный аккумулятор, 6В/1,2Ач, 97х24х52мм, 0,209 кг | руб./шт | 117.95
NEW | 237672 | Delta DT 6015 | Свинцово-кислотный, герметичный аккумулятор, 6В/1,5Ач, 97х24х52мм, 0,3 кг | руб./шт | 129.85
NEW | 237673 | Delta DT 6023 | Свинцово-кислотный, герметичный аккумулятор, 6В/2,3Ач, 44х47х101мм, 0,38 кг | руб./шт | 151.05
NEW | 237674 | Delta DT 6028 | Свинцово-кислотный, герметичный аккумулятор, 6В/2,8Ач, 66х33х96мм, 0,61 кг | руб./шт | 165.65
NEW | 237675 | Delta DT 6033 | Свинцово-кислотный, герметичный аккумулятор, 6В/3,3Ач, 134х34х61мм, 0,65 кг | руб./шт | 178.9
NEW | 232497 | Delta DT 6045 | Свинцово-кислотный, герметичный аккумулятор, 6В/4,5Ач, 70х47х101мм, 0,78 кг | руб./шт | 170.95
NEW | 237834 | Delta DT 612 | Свинцово-кислотный, герметичный аккумулятор, 6В/12Ач, 151х50х100мм, 1,72 кг | руб./шт | 381.6
NEW | 237677 | Delta DT 606 | Свинцово-кислотный, герметичный аккумулятор, 6В/6Ач, 70х47х101мм, 0,9 кг | руб./шт | 356
| 228689 | Delta DT 12012 | Свинцово-кислотный, герметичный аккумулятор, 12В/1.2Ач, tзар.-10...+60°С, 97х43х52мм, 580г | руб./шт | 165.65
| 228690 | Delta DT 12022 | Свинцово-кислотный, герметичный аккумулятор, 12В/2.2Ач, tзар.-10...+60°С, 178х35х60мм, 970г | руб./шт | 262.35
NEW | 237668 | Delta DT 12032 | Свинцово-кислотный, герметичный аккумулятор, 12В/3.2Ач, tзар.-10...+50°С, 135х67х61мм, 1,29г | руб./шт | 320.65
| 228691 | Delta DT 12045 | Свинцово-кислотный, герметичный аккумулятор, 12В/4.5Ач, tзар.-10...+60°С, 90х70х101мм, 1.6кг | руб./шт | 290.2
| 8064 | Delta DT 1207 | Свинцово-кислотный, герметичный аккумулятор, 12В/7Ач, tзар.-10...+60°С, 151х65х95мм, 2.3кг | руб./шт | 377.65
| 8045 | Delta DT 1212 | Свинцово-кислотный, герметичный аккумулятор, 12В/12Ач, tзар.-10...+60°С, 151х98х95мм, 3.7кг | руб./шт | 728.75
| 222367 | Delta DT 1218 | Свинцово-кислотный, герметичный аккумулятор, 12В/18Ач, tзар.-10...+60°С, 182х76х167мм, 5.8кг | руб./шт | 1074.6
| 228692 | Delta DT 1226 | Свинцово-кислотный, герметичный аккумулятор, 12В/26Ач, tзар.-10...+60°С, 167х175х126мм, 8.8кг | руб./шт | 1636.4
| 228693 | Delta DT 1233 | Свинцово-кислотный, герметичный аккумулятор, 12В/33Ач, tзар.-10...+60°С, 196х131х155мм, 10.2кг | руб./шт | 2120
| 228694 | Delta DT 1240 | Свинцово-кислотный, герметичный аккумулятор, 12В/40Ач, tзар.-10...+60°С, 198х166х170мм, 13.8кг | руб./шт | 2754.7
| 228695 | Delta DT 1265 | Свинцово-кислотный, герметичный аккумулятор, 12В/65Ач, tзар.-10...+60°С, 350х167х179мм, 22кг | руб./шт | 4166.5
| 228696 | Delta DT 1275 | Свинцово-кислотный, герметичный аккумулятор, 12В/75Ач, tзар.-10...+60°С, 260х169х211мм, 23кг | руб./шт | 5538.5
| 228697 | Delta DT 12100 | Свинцово-кислотный, герметичный аккумулятор, 12В/100Ач, tзар.-10...+60°С, 329х172х213мм, 31кг | руб./шт | 5896.25
NEW | 237687 | Delta DTM 6012 | Свинцово-кислотный, герметичный аккумулятор, 6В/1,2Ач, 97х24х58мм, 0,31 кг | руб./шт | 172.25
NEW | 237688 | Delta DTM 6032 | Свинцово-кислотный, герметичный аккумулятор, 6В/3,2Ач, 134х34х67мм, 0,67 кг | руб./шт | 241.15
NEW | 232360 | Delta DTM 6045 | Свинцово-кислотный, герметичный аккумулятор, 6В/4,5Ач, 70х47х107мм, 0,78 кг | руб./шт | 227.9
NEW | 230935 | Delta DTM 607 | Свинцово-кислотный, герметичный аккумулятор, 6В/7Ач, 151х34х100мм, 1,2 кг | руб./шт | 331.25
NEW | 235431 | Delta DTM 612 | Свинцово-кислотный, герметичный аккумулятор, 6В/12Ач, 151х50х100мм, 1,84 кг | руб./шт | 478.35
NEW | 234319 | Delta DTM 12008 | Свинцово-кислотный, герметичный аккумулятор, 12В/0,8Ач, 96х25х62мм, 0,34 кг | руб./шт | 288.85
| 228698 | Delta DTM 12012 | Свинцово-кислотный, герметичный аккумулятор, 12В/1,2Ач, 97х43х58мм, 0,61 кг | руб./шт | 271.65
| 228699 | Delta DTM 12022 | Свинцово-кислотный, герметичный аккумулятор, 12В/2,2Ач, 178х35х67мм, 0,99 кг | руб./шт | 357.75
NEW | 237679 | Delta DTM 12032 | Свинцово-кислотный, герметичный аккумулятор, 12В/3,2Ач, 134х67х67мм, 1,35 кг | руб./шт | 408.1
| 228700 | Delta DTM 12045 | Свинцово-кислотный, герметичный аккумулятор, 12В/4,5Ач, 90х70х107мм, 1,63 кг | руб./шт | 422.7
NEW | 237680 | Delta DTM 1205 | Свинцово-кислотный, герметичный аккумулятор, 12В/5Ач, 90х70х107мм, 1,8 кг | руб./шт | 487.6
| 208944 | Delta DTM 1207 | Свинцово-кислотный, герметичный аккумулятор, 12В/7Ач, 151х65х100мм, 2,4 кг | руб./шт | 545.9
NEW | 237681 | Delta DTM 1209 | Свинцово-кислотный, герметичный аккумулятор, 12В/9Ач, 151х65х100мм, 2,65 кг | руб./шт | 643.95
| 31216 | Delta DTM 1212 | Свинцово-кислотный, герметичный аккумулятор, 12В/12Ач, 151х98х101мм, 3,8 кг | руб./шт | 870.55
| 208943 | Delta DTM 1217 | Свинцово-кислотный, герметичный аккумулятор, 12В/17Ач, 181х77х167мм, 5,7 кг | руб./шт | 1245.5
| 228701 | Delta DTM 1226 | Свинцово-кислотный, герметичный аккумулятор, 12В/26Ач, 166х175х125мм, 9,2 кг | руб./шт | 2284.3
NEW | 228702 | Delta DTM 1233 L | Свинцово-кислотный, герметичный аккумулятор, 12В/33Ач, 195х130х180мм, 10,5 кг | руб./шт | 3034.25
NEW | 227597 | Delta DTM 1240 L | Свинцово-кислотный, герметичный аккумулятор, 12В/40Ач, 197,5х165,5х170мм, 14 кг | руб./шт | 3657
NEW | 237684 | Delta DTM 1255 L | Свинцово-кислотный, герметичный аккумулятор, 12В/55Ач, 239х132х210мм, 17,5 кг | руб./шт | 4465.25
NEW | 228703 | Delta DTM 1265 L | Свинцово-кислотный, герметичный аккумулятор, 12В/65Ач, 350х167х179мм, 22,4 кг | руб./шт | 5081.4
NEW | 237685 | Delta DTM 1275 L | Свинцово-кислотный, герметичный аккумулятор, 12В/75Ач, 258х166х215мм, 24 кг | руб./шт | 6598.5
NEW | 237686 | Delta DTM 1290 L | Свинцово-кислотный, герметичный аккумулятор, 12В/90Ач, 305,5х168,5х215,5мм, 28,3 кг | руб./шт | 7353.75
NEW | 228704 | Delta DTM 12100 L | Свинцово-кислотный, герметичный аккумулятор, 12В/100Ач, 330х171х220мм, 32 кг | руб./шт | 7883.75
NEW | 235019 | Delta DTM 12120 L | Свинцово-кислотный, герметичный аккумулятор, 12В/120Ач, 410х176х224мм, 35 кг | руб./шт | 8148.75
NEW | 228706 | Delta DTM 12150 L | Свинцово-кислотный, герметичный аккумулятор, 12В/150Ач, 482х170х240мм, 47 кг | руб./шт | 9805
NEW | 228707 | Delta DTM 12200 L | Свинцово-кислотный, герметичный аккумулятор, 12В/200Ач, 522х238х223мм, 65,5 кг | руб./шт | 13117.5
NEW | 237682 | Delta DTM 12230 L | Свинцово-кислотный, герметичный аккумулятор, 12В/230Ач, 520х269х208мм, 72,6 кг | руб./шт | 17556.25
NEW | 237683 | Delta DTM 12250 L | Свинцово-кислотный, герметичный аккумулятор, 12В/250Ач, 520х269х227мм, 74 кг | руб./шт | 18285
NEW | 237699 | Delta HR 6-4.5 | Свинцово-кислотный, герметичный аккумулятор, 6В/4,5Ач, 70х47х101мм, 0,85 кг | руб./шт | 302.1
NEW | 232636 | Delta HR 6-7.2 | Свинцово-кислотный, герметичный аккумулятор, 6В/7,2Ач, 151х34х94мм, 1,36 кг | руб./шт | 443.9
NEW | 237698 | Delta HR 6-12 | Свинцово-кислотный, герметичный аккумулятор, 6В/12Ач, 151х50х94мм, 1,95 кг | руб./шт | 559.15
NEW | 237694 | Delta HR 12-4.5 | Свинцово-кислотный, герметичный аккумулятор, 12В/4,5Ач, 90х70х101мм, 1,72 кг | руб./шт | 560.5
NEW | 237695 | Delta HR 12-5.8 | Свинцово-кислотный, герметичный аккумулятор, 12В/5,8Ач, 90х70х101мм, 1,95 кг | руб./шт | 649.25
NEW | 209897 | Delta HR 12-7.2 | Свинцово-кислотный, герметичный аккумулятор, 12В/7,2Ач, 151х65х94мм, 2,5 кг | руб./шт | 597.6
NEW | 237697 | Delta HR 12-9 | Свинцово-кислотный, герметичный аккумулятор, 12В/9Ач, 151х65х94мм, 2,78 кг | руб./шт | 777.8
NEW | 237690 | Delta HR 12-12 | Свинцово-кислотный, герметичный аккумулятор, 12В/12Ач, 151х98х95мм, 3,9 кг | руб./шт | 1152.75
NEW | 237691 | Delta HR 12-18 | Свинцово-кислотный, герметичный аккумулятор, 12В/18Ач, 181х77х167мм, 5,9 кг | руб./шт | 1662.9
NEW | 232123 | Delta HR 12-26 | Свинцово-кислотный, герметичный аккумулятор, 12В/26Ач, 165х125х175мм, 9,3 кг | руб./шт | 2717.6
NEW | 231790 | Delta HR 12-40 | Свинцово-кислотный, герметичный аккумулятор, 12В/45Ач, 197х165,5х170мм, 14,8 кг | руб./шт | 4014.75
NEW | 237696 | Delta HR 12-65 | Свинцово-кислотный, герметичный аккумулятор, 12В/65Ач, 350х167х179мм, 23,4 кг | руб./шт | 6406.4
NEW | 237689 | Delta HR 12-100 | Свинцово-кислотный, герметичный аккумулятор, 12В/100Ач, 330х171х215мм, 32 кг | руб./шт | 8519.75
NEW | 237565 | Delta HR 12-21W | Свинцово-кислотный, герметичный аккумулятор, 12В/5Ач, 90х70х101мм, 1,8 кг | руб./шт | 616.15
NEW | 237692 | Delta HR 12-24W | Свинцово-кислотный, герметичный аккумулятор, 12В/6Ач, 151х52х94мм, 2,18 кг | руб./шт | 728.75
NEW | 237693 | Delta HR 12-28W | Свинцово-кислотный, герметичный аккумулятор, 12В/7Ач, 151х65х94мм, 2,1 кг | руб./шт | 669.15
NEW | 231329 | Delta HR 12-34W | Свинцово-кислотный, герметичный аккумулятор, 12В/9Ач, 151х65х94мм, 2,62 кг | руб./шт | 788.4
NEW | 235742 | Delta HR 12-51W | Свинцово-кислотный, герметичный аккумулятор, 12В/12Ач, 151х98х95мм, 3,9 кг | руб./шт | 1225.65
NEW | 236748 | Delta HR 12-80W | Свинцово-кислотный, герметичный аккумулятор, 12В/20Ач, 181х76х160,1мм, 6,5 кг | руб./шт | 1927.9
NEW | 237706 | Delta HRL 12-7.2 | Свинцово-кислотный, герметичный аккумулятор, 12В/7,2Ач, 151х94х100мм, 2,6 кг | руб./шт | 861.25
NEW | 237708 | Delta HRL 12-9 (1234W) | Свинцово-кислотный, герметичный аккумулятор, 12В/9Ач, 151х94х100мм, 2,8 кг | руб./шт | 954
NEW | 232668 | Delta HRL 12-12 | Свинцово-кислотный, герметичный аккумулятор, 12В/12Ач, 151х95х101мм, 4 кг | руб./шт | 1338.25
NEW | 237702 | Delta HRL 12-26 | Свинцово-кислотный, герметичный аккумулятор, 12В/26Ач, 165х175х175мм, 9,7 кг | руб./шт | 3206.5
NEW | 237703 | Delta HRL 12-33 | Свинцово-кислотный, герметичный аккумулятор, 12В/33Ач, 195х155х168мм, 11,5 кг | руб./шт | 3862.4
NEW | 237704 | Delta HRL 12-45 | Свинцово-кислотный, герметичный аккумулятор, 12В/45Ач, 198х170х170мм, 14,8 кг | руб./шт | 5107.9
NEW | 237705 | Delta HRL 12-55 | Свинцово-кислотный, герметичный аккумулятор, 12В/55Ач, 229х208х213мм, 19 кг | руб./шт | 6177.15
NEW | 237707 | Delta HRL 12-75 | Свинцово-кислотный, герметичный аккумулятор, 12В/75Ач, 258х206х215мм, 24 кг | руб./шт | 7420
NEW | 237709 | Delta HRL 12-90 | Свинцово-кислотный, герметичный аккумулятор, 12В/90Ач, 306х210х215мм, 30 кг | руб./шт | 9102.75
NEW | 237700 | Delta HRL 12-100 | Свинцово-кислотный, герметичный аккумулятор, 12В/100Ач, 330х215х220мм, 33 кг | руб./шт | 10024.95
NEW | 237701 | Delta HRL 12-140 | Свинцово-кислотный, герметичный аккумулятор, 12В/140Ач, 342х283х287мм, 42,5 кг | руб./шт | 13700.5
10 |  | Устройство подачи дыма «Кальмар-2»
| 224715 | УПД «Кальмар-2» (блок электроники+источник дыма 2шт) | Блок электроники уст-ва подачи дыма c источниками дыма (2 шт.), 2ШС, 2 вых. «ОК» (маяк/сирена), 1вых. «СК» (ПЦН), U-пит.220В, P-потр.10Вт, встр.АКБ 12В/1,2Ач, t-раб. -10...+40С, 151х160х82мм | руб./шт | 10250
| 224716 | Дополнительный комплект источников дыма УПД «Кальмар-2» | Источник дыма для устройства подачи дыма «Кальмар-2» исп.01, цвет дыма — белый, заполняемый объем 150 м.куб., время выхода — 60 сек., 300х30мм | руб./шт | 4833.5
11 |  | Интегрированная система "ОРИОН" "Болид"
11.1 |  | Сетевые контроллеры
| 4011 | С2000 | Пульт контроля и управления 1…127 приборов "Сигнал-20", "Сигнал-20П", "С2000-4", "С2000-КДЛ", "С2000-СП1", "С2000-К", "С2000-КС", "С2000-БИ", "С2000-ИТ", "С2000-АСПТ", "С2000-КПБ" по интерфейсу RS-485, архив событий, выход на ПЭВМ или принтер по RS | руб./шт | 3684.56
| 4289 | Кабель к С2000 для принтера | Кабель для подключения пульта С2000 к принтеру | руб./шт | 88
| 4048 | Кабель к С2000 для ЭВМ | Кабель для подключения пульта С2000 к компьютеру | руб./шт | 88
| 4426 | Микросхемы С2000 вер. 1.2х | Комплект микросхем для обновления версии пульта "С2000" (поддержка разделов, управление, разграничение полномочий пользователей) | руб./шт | 686.4
| 4432 | С2000-М | Пульт контроля и управления с двухстрочным ЖКИ индикатором, количество разделов - 511, шлейфов (зон)- 2048 | руб./шт | 5280
| 4229 | С2000-КС | Пульт и клавиатура со светодиодными индикаторами на 20 охранных или пожарных зон | руб./шт | 1628
11.2 |  | Преобразователи интерфейсов
| 206916 | С2000-Ethernet | Преобразователь интерфейса RS-232/RS-485 в Ethernet. t: +1…..+45 C | руб./шт | 1622.5
| 209928 | С2000-РПИ | Радиоканальный повторитель интерфейса RS485/RS232, навесная антенна, дальность радиосвязи до 600 м | руб./шт | 2699.84
| 211408 | С2000-РПИ исп.01 | Радиоканальный повторитель интерфейса RS485/RS232, встроенная антенна, дальность радиосвязи до 500 м | руб./шт | 2573.29
| 4127 | С2000-ПИ | Преобразователь интерфейсов RS-232 - RS-485, повторитель интерфейса RS-485, t:-40...+50С | руб./шт | 2552.01
| 221421 | С2000-ПП | Конвертор интерфейса RS-485«Орион»/ModBus-RTU/RS-232TTL, U-пит. 10,2…15,0В, I-потр. Не более 30мА, -30...+50°С | руб./шт | 567.58
| 4108 | ПИ-ГР | Преобразователь интерфейсов RS-232 - RS-485 с гальванической развязкой | руб./шт | 1584
| 203379 | С2000-USB | Преобразователь интерфейса USB/RS-485 с гальванической развязкой, U-пит.5В (от USB-порта), I-потр.100мА, t-раб.-30...+50°C, 156х107х36мм. Кабель USB-AB в комплекте. | руб./шт | 1103.3
| 212871 | USB-RS485 | Преобразователь интерфейса USB/RS485 с гальванической развязкой для конфигурирования приборов системы "ОРИОН". Питание от USB-порта. | руб./шт | 1288.56
| 216203 | USB-RS232 | Преобразователь интерфейсов USB в RS-232 с гальванической развязкой. Питание от USB порта | руб./шт | 560.5
| 223642 | RS232-TTL | Преобразователь интерфейсов RS232-TTL для подкл.С2000М к передатчику ATS-100, U-пит.9...15В, I-потр.20мА, длина RS-232 до 20м, скорость передачи до 115200, t-раб.-30...+50С, IP40, 56х28х20. | руб./шт | 306.8
11.3 |  | Блоки индикации и управления, клавиатуры
| 4738 | С2000-БИ SMD | Блок индикации, отображает 60 разделов, интерфейс RS-485, питание 10-28 В | руб./шт | 3520
| 230640 | Лицевая наклейка С2000-БИ | Наклейка лицевая для С2000-БИ | руб./шт | 88.84
| 230156 | С2000-БИ исп.02 | Блок индикации на 60 разделов, встр.считыватель Touch Memory, RS-485, U-пит.10...28В, I-потр.до 200мА, IP20, t-раб.-30...+50°С, 340х170х25,5 | руб./шт | 3520
| 209593 | С2000-БКИ | Блок контроля и индикации - для отображения состояния и управления 60 разделами в составе интегрированной системы безопасности "Орион" | руб./шт | 3660.8
| 228212 | Лицевая наклейка С2000-БКИ | Наклейка лицевая для С2000-БКИ | руб./шт | 88.84
| 4137 | С2000-К | Выдача в интерфейс RS-485 команд на взятие-снятие, предоставление доступа, отображение сообщений | руб./шт | 2640
11.4 |  | ППКОП с радиальными ШС
| 4010 | Сигнал-20 (исп. 02) | ППКОП 20ШС, Uшс.19...24В, Iшс.1,2мА, Uпит.10,2...28,4В, Iпотр.до 600мА, 5 выходов "СК", RS-485, tраб.-30...+50°С, IP20, 365х150х45, автономный режим работы или в составе ИСО "Орион", управление со встроенных кнопок или с пульта С2000(С2000М), програм.с пульта С2000(С2000М) или с комп. | руб./шт | 4171.26
| 201545 | Сигнал-20М | ППКОП 20ШС, Uшс.19...24В, Iшс.1,2мА(3мА для типа ШС "пожарный дымовой"), Uпит.10,2...28,4В, Iпотр.до 600мА, 3 выхода "СК", 2 контрол.вых."ОК", RS-485, tраб.-30...+50°С, IP20, 247х150х48, автономный режим работы или в составе ИСО "Орион", управление со встроенных кнопок или с пульта С2000М, програм.с комп. | руб./шт | 3024.34
| 4349 | Сигнал-20П SMD | ППКОП 20ШС, Uшс.19...24В, Iшс.3мА, Uпит.10,2...28,4В, Iпотр.до 600мА, вход Touch Memory, 3 выхода "СК", 2 контрол.вых."ОК", RS-485, tраб.-30...+50°С, IP20, 230x135x37, работа в составе ИСО "Орион", управление с пульта С2000М, програм.с комп., пластмассовый корпус | руб./шт | 2436.5
| 4291 | Сигнал-20П исп. 01 | ППКОП 20ШС, Uшс.19...24В, Iшс.3мА, Uпит.10,2...28,4В, Iпотр.до 600мА, вход Touch Memory, 3 выхода "СК", 2 контрол.вых."ОК", RS-485, tраб.-30...+50°С, IP20, 229х136х41, работа в составе ИСО "Орион", управление с пульта С2000М, програм.с комп., металлический корпус | руб./шт | 2542.46
| 212872 | Сигнал-10 | 10 ШС, контроль цепей "Лампа" и "Сирена", управление от TM (90 ключей) или по RS-485, 4 выходных реле. - 30...+50°С. | руб./шт | 1626.04
| 4119 | С2000-4 | 4 ШС, возможность программирования параметров, 2 транзисторных выхода с контролем состояния нагрузки, 2 релейных выхода, вход touch memory, внутренний буфер 255 событий, интерфейс RS-485 | руб./шт | 1705.85
| 4370 | С2000-ПУ | Пульт управления для выдачи шести управляющих сигналов в системах пожаротушения, технологических системах и т.п. | руб./шт | 429
11.5 |  | Контроллеры доступа и считыватели
| 4233 | С2000-2 | Контроллер доступа на 2 считывателя, интерфейс touch memory или Виганд, 2 охранных ШС и 2 выходных реле | руб./шт | 2640
| 220875 | С2000-BioAccess-F4 | Биометрический контроллер доступа С2000-BIOAccess-F4. Предназначены для совместной работой с АРМ "Орион Про" для организации системы контроля и управления доступом (СКУД) по биометрическим идентификаторам – опечаткам пальцев. 2200 отпечатков, буфер на 50000 событий, RS-485, Ethernet (TCP/IP), U-пит — 10,8...13,2В, I-пот не более 3А., 0...+45°C, 150х148х40 | руб./шт | 10761.96
| 220876 | С2000-BioAccess-F8 | Биометрический контроллер доступа С2000-BIOAccess-F8. Предназначены для совместной работой с АРМ "Орион Про" для организации системы контроля и управления доступом (СКУД) по биометрическим идентификаторам – опечаткам пальцев. 2200 отпечатков, буфер на 50000 событий, RS-485, Ethernet (TCP/IP), U-пит — 10,8...13,2В, I-пот не более 3А., 0...+45°C, 100х194х52 | руб./шт | 8544.38
| 235106 | С2000-BioAccess-ZK4500 | Считыватель отпечатков пальцев, USB, для работы с АРМ "Орион Про" и C2000-BioAccess, Uпит.5В (по USB), tраб.0…+55°С, 53х80х66мм | руб./шт | 2950
| 4133 | С2000-Proxy | Считыватель проксимити карты для взятия под охрану, снятия с охраны и доступа, выходной код touch memory, исполнение - врезной | руб./шт | 1518.66
| 4423 | С2000-Proxy H | Считыватель карт EM-Marin для взятия под охрану, снятия с охраны и доступа, выходной код touch memory, кнопка для команд, накладной, -20...+50°С | руб./шт | 1518.66
| 4004 | Proxy-2А | Считыватель проксимити карты с интерфейсами touch memory, wiegand, RS232, магнитных карт, исполнение - врезной | руб./шт | 1687.4
| 218554 | Proxy-2М | Считыватель проксимити карты "Мифайр". Исполнение - врезной | руб./шт | 1925
| 218353 | Proxy-2МА | Считыватель проксимити карты EM-Marin и "Мифайр". Исполнение - врезной | руб./шт | 1925
| 4428 | Proxy-3A | Считыватель проксимити карты с интерфейсами touch memory, wiegand, RS232, магнитных карт, исполнение - накладной | руб./шт | 2868.58
| 4028 | Proxy-3M | Расстояние считывания 2-6 см, карты Mifare, выход Wiegand 26 (37,44), Touche Memory, RS-232/data (5 байт), ABA TRACK II | руб./шт | 3374.8
| 218354 | Proxy-3МА | Считыватель проксимити карты EM-Marin и "Мифайр". Исполнение - накладной | руб./шт | 3374.8
| 218557 | Proxy-USB MA | Считыватель проксимити карты EM-Marin и "Мифайр". Исполнение - настольный. | руб./шт | 2607.8
11.6 |  | Адресные подсистемы на основе «С2000-КДЛ»
| 4155 | С2000-КДЛ | Контроллер адресной двухпроводной подсистемы передачи извещений «СПИ-2000А». до 127 адрес.устройств, Uпит.10,2...28,4В, Iпотр.до 160мА, вход ТМ (до 512 ключей), буфер событий 255 событий, IP30, tраб.-30...+55°С, 156×107×39мм, возможен монтаж на DIN рейку. | руб./шт | 1760
| 217330 | С2000-АР1 исп.01 | Адресный расширитель, один ШС сигнальный (НР), другой блокировочный, -30…+50°С | руб./шт | 324.5
| 4156 | С2000-АР1 исп.02 | Расширитель адресный на 1 ШС | руб./шт | 324.5
| 213969 | С2000-АР1 исп.03 | Адресный расширитель, один ШС сигнальный (НЗ), другой блокировочный, -45…+55°С | руб./шт | 457.55
| 215484 | С2000-АР1 исп.04 | Адресный расширитель, один ШС сигнальный (НЗ), другой блокировочный, третий управления индикацией, -30…+50°С | руб./шт | 246.98
| 4157 | С2000-АР2 | Расширитель адресный на 2 ШС | руб./шт | 389.4
| 4158 | С2000-АР8 | Расширитель адресный на 8 ШС | руб./шт | 1299.63
| 211998 | С2000-АР1 с ИО 102-20 | Накладной, магнитоконтактный извещатель ИО 102-20/Б2П в пластиковом корпусе с С2000-АР1 для С2000-КДЛ, зазор не менее 30мм, IP44, t-раб.-30...+50°С, 62х30х30мм | руб./шт | 453.62
| 211999 | С2000-АР1 с ИП 103-5/4 | Тепловой максимальный с С2000-АР1 для С2000-КДЛ, t-сраб. 54...70°С, IP10, t-раб.-10...+50°С, 90х34мм | руб./шт | 406.88
| 218979 | С2000-БРШС-Ех | Блок расширения шлейфов сигнализации для работы с С2000-КДЛ. [Exia]IIC Х, 2 искробезопасных шлейфа. 2 искробезопасных источника питания по 100мА, U-вых. 14В, U-пит. 8...28В, Imax 0,8A, -40...+55, IP65., 275х170х50 | руб./шт | 7718.68
| 5126 | ИП 212-34А (ДИП-34А) | Извещатель пожарный дымовой адресно-аналоговый (для С2000-КДЛ) | руб./шт | 625
| 208599 | МК-1 | Монтажный комплект для ДИП-34А и С2000-ИП в подвесной потолок с металлической скобой | у.е./шт | 5.58
| 208600 | МК-2 | Монтажный комплект для ДИП-34А и С2000-ИП в подвесной потолок на пружинах | у.е./шт | 4.68
| 4315 | С2000-ИП-02-02 | Извещатель пожарный тепловой адресно-аналоговый максимально-дифференциальный, питание от С2000-КДЛ | руб./шт | 587.05
| 224800 | ИПР 513-3АМ | Извещатель пожарный ручной адресный электроконтактный, питается по двухпроводной линии от «С2000-КДЛ», до 127 адресов | руб./шт | 442.5
| 224799 | ИПР 513-3АМ исп.01 | Извещатель пожарный ручной адресный со встроенным разделительно-изолирующим блоком, питается по двухпроводной линии от «С2000-КДЛ», до 127 адресов | руб./шт | 486.75
| 231143 | ИПР 513-3АМ исп.02 | ИПР адресный для работы с С2000-КДЛ, новый корпус, I-потр.0,5 мА, IP41, t-раб.-30...+55°C, 94х94х54 мм | руб./шт | 442.5
| 213972 | С2000-ИК (исп.02) | ИК-пассивный, адресный, с защитой от животных до 10 кг, дальность 10 м, 90 град. питание от С 2000-КДЛ | руб./шт | 780
| 213743 | С2000-ИК (исп.03) | ИК-пассивный, адресный, дальность 12 м, t: -30…+50С, питание от С 2000-КДЛ | руб./шт | 715
| 213975 | Кронштейн к С2000-ИК исп.03 | Поворотный кронштейн для извещателя С2000-ИК исп.03 | руб./шт | 44.2
| 213973 | С2000-ИК (исп.04) | ИК-пассивный поверхностный (штора) адресный, дальность 10 м, питание от С 2000-КДЛ | руб./шт | 715
| 214996 | С2000-ВТ | Адресный измеритель влажности (0-100%) и температуры (-30…+55°С), питание по ДПЛС, 0,5 мА. | руб./шт | 889.72
| 216035 | С2000-ПИК | Потолочный оптико-электронный адресный извещатель движения, высота установки от 2,5 до 5 м, диаметр зоны 10 м (при высоте 5 м), по ДПЛС, 0,5 мА, -30…+50°С | руб./шт | 780
| 221420 | С2000-ПИК-СТ | ИО совмещенный, объемный, оптико-электронный и поверх., адресный, потолочный, высота установки — до 5 м, I-потр.2,5 мА, IP41, t-раб.-20...+45°C, 105х50 мм | руб./шт | 1031.25
| 202996 | С2000-ШИК | Извещатель охранный поверхностный оптико-электронный адресный (штора), высота установки до 5 м, t: -30...+ 50°С, питание от "С2000-КДЛ" | руб./шт | 727.27
| 207459 | С2000-В | Поверхностный вибрационный, 12, 6 кв. м для бетонной стены | руб./шт | 730.13
| 4041 | С2000-СТ | Извещатель акустический адресный охранный, дальность 6 м, питание от С 2000-КДЛ | руб./шт | 522.5
| 217332 | С2000-СТИК | Охранный совмещенный (ИК + разбития стекла) объемный адресный извещатель, 12 м ИК, 6 м акустический, по ДПЛС, 3 мА, -30…+50°С | руб./шт | 910
| 4047 | С2000-СМК | Извещатель охранный магнитоконтактный адресный, питание по двухпроводной линии от С2000-КДЛ, tраб.-30...+50°С, 56х10х8мм, длина соед.провод.0,2м | руб./шт | 220
| 235107 | С2000-СМК исп.01 | Извещатель охранный магнитоконтактный адресный, питание по двухпроводной линии от С2000-КДЛ, tраб.-30...+50°С, 56х10х8мм, длина соед.провод.1,5м | руб./шт | 228.63
| 208834 | С2000-СМК "Эстет" | Адресный магнито-контактный извещатель на магнитные поверхности, расстояние срабатывания 10 мм | руб./шт | 320.61
| 210070 | С2000-КТ | Адресная тревожная кнопка, питание от ДПЛС, 0,5 мА, от - 30 до +50°С. | руб./шт | 405.63
| 4196 | С2000-СП2 | Блок адресный релейный на 2 реле, питание от С2000-КДЛ | руб./шт | 880
| 226311 | С2000-СП2 исп.02 | Блок сигнально-пусковой адресный для С2000-КДЛ, 2 контр.выхода (U-вых.12...24В/1А), U-пит.12...24В, I-потр.30мА, t-раб.-30...+55°С, 157х105х39мм | руб./шт | 966.42
| 232764 | С2000-СП4/24 | Блок сигнально-пусковой, 2 релейных вых.с контрол., U-коммут.10,2...28,4В, I-коммут.3А, 3 контр.зоны, питание по ДПЛС, тампер, IP20, t-раб.-30...+55°C, 156х107х39 мм | руб./шт | 1076.75
| 232765 | С2000-СП4/220 | Блок сигнально-пусковой, 2 релейных вых.с контрол., U-коммут.220В, I-коммут.1А, 3 контр.зоны, питание по ДПЛС, тампер, IP20, t-раб.-30...+55°C, 156х107х39 мм | руб./шт | 1327.5
| 201546 | Бриз | Блок разветвительно-изолирующий «БРИЗ» предназначен для использования в двухпроводной линии связи контроллера «С2000-КДЛ». | руб./шт | 308.28
| 201547 | Бриз исп. 01 | Блок разветвительно-изолирующий «БРИЗ» исп. 01 предназначен для использования в двухпроводной линии связи контроллера «С2000-КДЛ». БРИЗ-01 выполнен в виде базы (розетки), в которую могут устанавливаться извещатели «ДИП-34А» или «С2000-ИП» производства ЗАО НВП «Болид». | руб./шт | 308.28
11.7 |  | Адресные подсистемы на основе ППК «Сигнал 10»
| 215483 | ДИП-34ПА | Дымовой точечный извещатель, адресный режим с Сигнал-10 (до 100 шт), пороговый - с другими ППК, 9-30 В, 120 мкА, -35…+40°С | руб./шт | 493.5
| 221428 | С2000-ИП-ПА | Извещатель пожарный тепловой максимально-дифференциальный адресный | руб./шт | 472
| 224801 | ИПР 513-3ПАМ | Извещатель пожарный ручной адресный. До 10 извещателей в шлейфе Сигнал-10 | руб./шт | 389.64
11.8 |  | Адресные подсистемы на основе «С2000-ADEM»
| 212002 | С2000-Adem | Модуль для передачи извещений от радиоканальных извещателей Ademco 58xx на пульт С2000М или компьютер по интерфейсу RS-485. Подключается к приемнику Ademco 5881, 5882 (до 7 шт.) или трансиверу 5883 (в версии 1.00 только на приём) (до 2 шт.). | руб./шт | 720.98
11.9 |  | Приборы речевого оповещения
| 200534 | Рупор | Прибор речевого оповещения, два канала по 10 Вт, до 5 сообщений длительностью 38 с, управление по RS-485 или от реле. Питание от 220 В. Под акк. 7 Ач. t: -10... +55°С | руб./шт | 4400
| 212001 | Рупор исп.01 | Прибор речевого оповещения, один канал 12 Вт, до 127 сообщений до 80 с, RS-485, 24В, АКБ 2,2 Ач. Только под управлением АРМ "Орион" или пульта С2000М | руб./шт | 2339.35
| 220877 | Рупор-ДБ | Базовый блок переговорного устройства «Рупор-ДБ» (вызывная панель и модуль коммутации). Для работы с «Рупор-ДТ». Кол-во абонентов — 12. U-пит 24В, I-пот не более 200мА. 220х115х65. | руб./шт | 3495.75
| 220878 | Рупор-ДТ | Абонентский блок переговорного устройства «Рупор-ДТ». Для работы с «Рупор-ДБ». 75х215х55. | руб./шт | 678.5
| 232766 | Рупор-200 | Модуль речевого оповещения 100В/200Вт для ИСО «ОРИОН», 2 лин.оповещ., 1 направл.оповещ., длит.сооб.до 400сек., U-пит.220В, под АКБ 2х12В/17Ач, лин.вх., тампер, Ethernet, IP30, t-раб.0...+40°C, 450х400х210 мм | руб./шт | 16567.2
11.10 |  | Приборы управления пожаротушением
| 4341 | С2000-АСПТ | Прибор управления порошковым, аэрозольным или газовым пожаротушением на одно направление | руб./шт | 4802.6
| 4340 | С2000-КПБ | Контрольно-пусковой блок с 6 исполнительными реле. Управление от "С2000-АСПТ", "С2000" или АРМ "Орион" | руб./шт | 2200
| 202160 | С2000-ПТ | Блок индикации и управления пожаротушением, 50 двухцветных индикаторов и 8 системных индикаторов | руб./шт | 3520
| 226696 | ЭДУ 513-3АМ | ЭДУ адресный для С2000-КДЛ со встроен.изолятором КЗ, до 40 ЭДУ к С2000-КДЛ, I-потр.0,6мА, IP41, t-раб.-30...+55°С, 94х90х33мм | руб./шт | 506.22
| 201253 | Поток-3Н | Прибор управления оборудованием насосной станции спринклерного, дренчерного, пенного пожаротушения или пожарного водопровода. Предназначен для автономной или централизованной (в составе системы "Орион") противопожарной защиты объектов промышленного и гражданского назначения | руб./шт | 4812.34
| 232930 | Поток-БКИ | Блок управления и индикации состояния прибора Поток-3Н, 17 разделов, 50 индикаторов, RS-485, Uпит.10,2...28,4В, Iпотр.200мА, 170х340х25,5мм | руб./шт | 3520
| 201857 | ШКП-4 | Шкаф контрольно-пусковой настенный, навесной, 4 индикатора, Uпит.380В(3-х фазное), Pпотр.30Вт, Iкоммут.10А(номин.), Pдвиг.4кВт, IP30, tраб.-30...+50°С, 400х400х170мм, 20кг | руб./шт | 8936.71
| 201858 | ШКП-10 | Шкаф контрольно-пусковой настенный, навесной, 4 индикатора, Uпит.380В(3-х фазное), Pпотр.30Вт, Iкоммут.25А(номин.), Pдвиг.10кВт, IP30, tраб.-30...+50°С, 400х400х170мм, 20кг | руб./шт | 9256
| 201859 | ШКП-18 | Шкаф контрольно-пусковой настенный, навесной, 4 индикатора, Uпит.380В(3-х фазное), Pпотр.40Вт, Iкоммут.40А(номин.), Pдвиг.18кВт, IP30, tраб.-30...+50°С, 400х400х170мм, 20кг | руб./шт | 9547.39
| 204352 | ШКП-30 | Шкаф контрольно-пусковой настенный, навесной, 4 индикатора, Uпит.380В(3-х фазное), Pпотр.30Вт, Iкоммут.63А(номин.), Pдвиг.30кВт, IP30, tраб.-30...+50°С, 400х400х170мм, 20кг | руб./шт | 13734.71
| 204087 | ШКП-45 | Шкаф контрольно-пусковой настенный, навесной, 4 индикатора, Uпит.380В(3-х фазное), Pпотр.30Вт, Iкоммут.100А(номин.), Pдвиг.45кВт, IP30, tраб.-30...+50°С, 600х400х240мм, 30кг | руб./шт | 19249.37
| 205100 | ШКП-75 | Шкаф контрольно-пусковой настенный, навесной, 4 индикатора, Uпит.380В(3-х фазное), Pпотр.30Вт, Iкоммут.160А(номин.), Pдвиг.75кВт, IP30, tраб.-30...+50°С, 600х400х240мм, 30кг | руб./шт | 24749.62
| 205101 | ШКП-110 | Шкаф контрольно-пусковой настенный, навесной, 4 индикатора, Uпит.380В(3-х фазное), Pпотр.30Вт, Iкоммут.250А(номин.), Pдвиг.110кВт, IP30, tраб.-30...+50°С, 600х400х240мм, 30кг | руб./шт | 31624.15
| 223749 | ШКП-250 | Шкаф контрольно-пусковой настенный, навесной, 4 индикатора, U-пит.380В (3-х фазное), P-потр.50Вт, I-коммут.432А (номин.), Рдвиг.110...250кВт, IP54, t-раб.-30...+50°C, 1000х500х350 мм, 70кг | руб./шт | 207090
11.11 |  | Релейные блоки
| 4128 | С2000-СП1 | Блок релейный - 4 исполнительных реле, интерфейс - RS-485 | руб./шт | 1380.5
| 4574 | С2000-СП1 исп.01 | Релейный блок - 4 исполнительных реле с переключаемыми контактами, 250 В -10А. Интерфейс - RS-485 | руб./шт | 1586.76
11.12 |  | Приборы передачи извещений
| 4264 | С2000-ИТ | Информатор телефонный. Передача сообщений по телефонной сети кодом на ПЦН или звуковое на телефон | руб./шт | 3752.32
| 4737 | УО-4С исп. 2 | Устройство оконечное СПИ по каналам сотовой связи GSM на 5 телефонных номеров, 4 ШС, управление 3-мя исполнительными устройствами, 1 вход Touche Memory (до16 ключей), питание постоянный ток 12В, -20...+50°С, выход сирены. | руб./шт | 6749.6
| 228572 | Сигнал-6Р | УОО с ППКОП, 6ШС, U-шс.6...12В, 2вых. «СК», 2вых. «ОК», встроен.сирена 95дБ, подкл.клавиатур (1 шт.Сигнал-6РК), протокол связи «LARS» и «LARS1», f-раб.146...174/402...450 МГц, Рперед.5Вт, U-пит.220В, под АКБ 12В/7Ач, t-раб.-5...+40°C, 221,5х205х75, программ.с помощью клавиатуры или с РС по RS-485. | руб./шт | 4786.68
| 35521 | УО-Орион | Устройство оконечное для передачи извещений от приборов "Сигнал-20" и других системы "Орион" на ретранслятор "Фобос-3". Питание 10-14 В, 50 мА | руб./шт | 1674.42
| 234390 | С2000-PGE | Устройство оконечное объектовое, каналы передачи извещений: ГТС, GSM, Ethernet. Кол-во номеров для передачи сообщений - 8, кол-во IP адресов для передачи сообщений - 8, RS-485, U-пит.10…28В, I-потр.100мА (max), программ. - Uprog или WEB-интерфейс, t-раб.-30...+50°C, 150х103х35мм | руб./шт | 3835
| 234391 | С2000-АСР8 | Адрес.счетчик расхода для С2000-КДЛ со встроен.изолятором КЗ, 8 входов, Uдплс 8…12В, Iпотр.2мА(max), IP41, tраб.-30…+50°С, 156х107х39мм | руб./шт | 813.02
11.13 |  | Автоматика и диспетчеризация
| 213974 | С2000-Т | Контроллер для управления вентиляцией, кондиционированием, отоплением и др., 6 анал. входов, 6 дискр. входов, 2 анал. выхода, 6 дискр. выходов, RS-485, память на 800 событий, питание 24В DC или AC, в составе АРМ "Орион" или "Алгоритм" | руб./шт | 5457.5
| 218722 | С2000-Т исп.01 | Контроллер c ЖКИ для управления вентиляцией, кондиционированием, отоплением и др., 6 анал. входов, 6 дискр. входов, 2 анал. выхода, 6 дискр. выходов, RS-485, память на 800 событий, питание 24В DC или AC, в составе АРМ "Орион" или "Алгоритм" | руб./шт | 6785
| 217331 | С2000-АСР2 | Счетчик расхода для С2000-КДЛ 2-х канальный, I-потр.1мА, IP41, t-раб.-30...+50°С, 48х30х23мм | руб./шт | 389.4
11.14 |  | Дополнительное оборудование
| 220188 | МПН модуль подключения нагрузки | Модуль подключения нагрузки к приборам С2000-АСПТ, С2000-КПБ, Сигнал-20П, Сигнал-20М. Упрощает подключение оповещателей, табло и исполнительных устройств к приборам с диодной схемой контроля линии. | руб./шт | 32.45
| 200512 | Считыватель-2 исп. 00 | Монтажная площадка под ключ touch memory, хромированная, светодиод | руб./шт | 241.61
| 4147 | Считыватель-2 исп. 01 | Монтажная площадка под ключ touch memory, черная, светодиод | руб./шт | 233.56
| 4053 | Считыватель-3 исп.00 | Монтажная площадка под "Touch Memory", хромированная, двухцветный светодиод | руб./шт | 241.61
| 4167 | Считыватель-3 исп.01 | Монтажная площадка под "Touch Memory", черная, двухцветный светодиод | руб./шт | 233.56
| 212003 | ШПС | Шкаф для установки приборов системы "Орион" на DIN рейки. Содержит источник "РИП-12 RS", автомат защиты по 220В и УЗО. Место для установки одной или двух батарей 12В 17Ач. | руб./шт | 12609.48
| 232381 | Справочник монтажника ИСО "Орион" | В справочнике приведен порядок установки и проверки после монтажа основных приборов и устройств, входящих в интегрированную систему охраны "Орион". Формат 21х15 см. (новое издание) | руб./шт | 100
11.15 |  | Программное обеспечение ИСО «Орион»
| 4045 | Сервер «Орион Про» | Сервер системы "Орион Про" с ключом защиты. Передача информации из базы данных рабочим местам системы (поставляется с ключом защиты) | руб./шт | 8250
| 4787 | Оперативная задача «Орион Про» исп. 4 | Программное обеспечение (одно ядро и один монитор) и ключ защиты. Обеспечивает работу с 4 устройствами (из числа "Сигнал-20", "Сигнал-20П", "С2000-2", "С2000-4", "С2000-КДЛ", "С2000-СП1", "С2000-К", "С2000-КС", "С2000-БИ", "С2000-ИТ", "С2000-АСПТ", "С2000-КПБ") | руб./шт | 8250
| 200014 | Оперативная задача «Орион Про» исп. 10 | Программное обеспечение (одно ядро и один монитор) и ключ защиты. Обеспечивает работу с 10 устройствами (из числа "Сигнал-20", "Сигнал-20П", "С2000-2", "С2000-4", "С2000-КДЛ", "С2000-СП1", "С2000-К", "С2000-КС", "С2000-БИ", "С2000-ИТ", "С2000-АСПТ", "С2000-КПБ") | руб./шт | 16500
| 4089 | Оперативная задача «Орион Про» исп. 20 | Программное обеспечение (одно ядро и один монитор) и ключ защиты. Обеспечивает работу с 20 устройствами (из числа "Сигнал-20", "Сигнал-20П", "С2000-2", "С2000-4", "С2000-КДЛ", "С2000-СП1", "С2000-К", "С2000-КС", "С2000-БИ", "С2000-ИТ", "С2000-АСПТ", "С2000-КПБ") | руб./шт | 28875
| 4791 | Оперативная задача «Орион Про» исп. 127 | Программное обеспечение (одно ядро и один монитор) и ключ защиты. Обеспечивает работу с 127 устройствами (из числа "Сигнал-20", "Сигнал-20П", "С2000-2", "С2000-4", "С2000-КДЛ", "С2000-СП1", "С2000-К", "С2000-КС", "С2000-БИ", "С2000-ИТ", "С2000-АСПТ", "С2000-КПБ") | руб./шт | 49500
| 4743 | Оперативная задача «Орион Про» исп. 512 | Программное обеспечение (одно ядро и один монитор) и ключ защиты. Обеспечивает работу с 512 устройствами (из числа "Сигнал-20", "Сигнал-20П", "С2000-2", "С2000-4", "С2000-КДЛ", "С2000-СП1", "С2000-К", "С2000-КС", "С2000-БИ", "С2000-ИТ", "С2000-АСПТ", "С2000-КПБ") | руб./шт | 123750
| 4199 | Администратор базы данных «Орион Про» | Заполнение информацией базы данных системы "Орион Про" | руб./шт | 4125
| 4201 | Монитор «Орион Про» | Рабочее место с функциями управления и отображения информации по сети | руб./шт | 4125
| 4204 | Генератор отчетов «Орион Про» | Отчеты по событиям и конфигурации объекта | руб./шт | 2062.5
| 4744 | Учет рабочего времени «Орион Про» | Отчеты по рабочему времени сотрудников | руб./шт | 4125
| 229581 | Видеосистема «Орион Видео ПРО» | ПО с ключем защиты для организации распределенной системы видеонаблюдения совместно с АРМ «Орион Про», до 32 камер на сервер, до 63 серверов | руб./шт | 2433.75
| 229081 | Подключение к "Орион Про" до 255 шт. электронных сейфов СК-24 | Модуль подключения электронных сейфов СК-24 к АРМ «Орион Про» (до 255 шт.) | руб./шт | 19500
| 4122 | АРМ "Орион" исп. 4 | Программное обеспечение и ключ защиты на 4 устройства | руб./шт | 14960
| 4152 | АРМ "Орион" исп. 10 | Программное обеспечение и ключ защиты на 10 устройств | руб./шт | 22000
| 4153 | АРМ "Орион" исп. 20 | Программное обеспечение и ключ защиты на 20 устройств | руб./шт | 33000
| 4151 | АРМ "Орион" исп. 127 | Программное обеспечение и ключ защиты на 127 устройств | руб./шт | 55000
| 4154 | АРМ "НСО" | Программное обеспечение и ключ защиты. АРМ начальника службы охраны. Подключение к нескольким АРМ "Орион" через локальную или телефонную сеть | руб./шт | 22000
| 201856 | Видеосистема «Орион Видео» | Программное обеспечение ПЭВМ и ключ защиты. Функции: отображение и запись видео с сетевых камер Axis (до 64), воспроизведение из архива, гибко настраиваемый детектор движения, поддержка сетевых поворотных камер. Цена за 1 камеру. | руб./шт | 2433.75
| 224247 | ПО «Орион Авто» | ПО с ключем защиты для организации системы распознования автомобильных номеров, до 4 каналов распознования, работает совместно с АРМ «Орион» и «Видеосистема «Орион Видео» или АРМ «Орион Про» и «Видеосистема Орион Про Видео». | руб./шт | 51920
| 4736 | АРМ «Посетитель» | Автоматизация регистрации посетителей на объектах. Протоколирование, составление базы данных посетителей, формирование отчетов. Возможность подключения телекамер и сканера (фото посетителя и документа). Интеграция с АРМ "Орион" | руб./шт | 4125
| 4548 | АРМ Удаленный АБД | Программное обеспечение "Удаленный администратор базы данных". Работает с АРМ "Орион" | руб./шт | 5280
| 4292 | АРМ "С2000" | Просмотр системных событий на компьютере, подключенном к принтерному выходу пульта С-2000 | руб./шт | 3960
| 4566 | Графические приложения для АРМ «С2000» | Отображение планов помещений объекта, отображение состояний разделов, зон, приборов на планах | руб./шт | 2200
| 4741 | Идентификация хозорганов для АРМ С2000 | Отображение информации по хозорганам | руб./шт | 1320
| 200331 | Интернет-сервер для АРМ С2000 | Просмотр по сети Интернет состояния объекта, возможность выдачи команды на взятие раздела | руб./шт | 3520
| 213814 | Инженерный пакет для АРМ «С2000» | Инженерный пакет АРМ «С2000» (модуль АВТОДОКУМЕНТИРОВАНИЕ, ЧТЕНИЕ АЦП, КОНФИГУРИРОВАНИЕ ПРИБОРОВ), работа совместно с АРМ «С2000». | руб./шт | 3960
| 200332 | Модуль управления ИСБ «Орион» исп. 4 | Программный модуль управления аппаратными средствами ИСБ "Орион" с ключом защиты. Позволяет внешнему ПО управлять 4 устройствами (из числа "Сигнал-20", "Сигнал-20П", "С2000-2", "С2000-4", "С2000-КДЛ", "С2000-СП1", "С2000-К", "С2000-КС", "С2000-БИ", "С2000-ИТ", "С2000-АСПТ", "С2000-КПБ") | руб./шт | 4125
| 200333 | Модуль управления ИСБ «Орион» исп. 10 | Программный модуль управления аппаратными средствами ИСБ "Орион" с ключом защиты. Позволяет внешнему ПО управлять 10 устройствами (из числа "Сигнал-20", "Сигнал-20П", "С2000-2", "С2000-4", "С2000-КДЛ", "С2000-СП1", "С2000-К", "С2000-КС", "С2000-БИ", "С2000-ИТ", "С2000-АСПТ", "С2000-КПБ") | руб./шт | 8250
| 200334 | Модуль управления ИСБ «Орион» исп. 20 | Программный модуль управления аппаратными средствами ИСБ "Орион" с ключом защиты. Позволяет внешнему ПО управлять 20 устройствами (из числа "Сигнал-20", "Сигнал-20П", "С2000-2", "С2000-4", "С2000-КДЛ", "С2000-СП1", "С2000-К", "С2000-КС", "С2000-БИ", "С2000-ИТ", "С2000-АСПТ", "С2000-КПБ") | руб./шт | 16500
| 200335 | Модуль управления ИСБ «Орион» исп. 127 | Программный модуль управления аппаратными средствами ИСБ "Орион" с ключом защиты. Позволяет внешнему ПО управлять 127 устройствами (из числа "Сигнал-20", "Сигнал-20П", "С2000-2", "С2000-4", "С2000-КДЛ", "С2000-СП1", "С2000-К", "С2000-КС", "С2000-БИ", "С2000-ИТ", "С2000-АСПТ", "С2000-КПБ") | руб./шт | 33000
12 |  | Интегрированная система "Стрелец-Интеграл"
12.1 |  | Комплекты оборудования
| 227486 | Sagittarius Базовый (Стрелец®) | Комплект квартирной сигнализации "БАЗОВЫЙ" в составе: ПКР-GSM, РИГ, Икар-5РА, ПУЛ-Р. Расширение до 15 радиорасширителей (до 768 ус-в в системе), U-пит.220В, под АКБ 2,6Ач (в комплекте), t-раб.-30...+55°С | руб./шт | 11822.19
| 227487 | Sagittarius Расширенный (Стрелец®) | Комплект квартирной сигнализации "РАСШИРЕННЫЙ" в составе: ПКР-GSM, РИГ, Икар-5РА, Аврора-ДСР, ПУ-Р. Расширение до 15 радиорасширителей (до 768 ус-в в системе), U-пит.220В, под АКБ 2,6Ач (в комплекте), t-раб.-30...+55°С | руб./шт | 17561.94
12.2 |  | Приемно-контрольные устройства (автономные)
| 222643 | РРОП 2 (Стрелец®) | Радиорасширитель охранно-пожарный, до 32 радиоустройств + 2ШС, управ.ТМ, RS-232, выходы: 3 реле + 2 откр.коллект.с контролем (КЗ и обрыв), U-пит. 9...27В, I-потр. 85МА, Траб.-30...+55С, IP41, 210х145х40 мм. | руб./шт | 4089.29
| 228373 | РРОП-М2 (Стрелец®) | Радиорасширитель охранно-пожарный, до 32 радиоустройств, U-пит. 9...27В, I-потр. 50мА, Траб.-30...+55С, IP41, 210х145х40 мм. | руб./шт | 3112.25
| 215420 | РРОП-М исп.У (Стрелец®) | Аналог РРОП. Нет выходов ПЦН, БВИ, оповещателей и питания пультов. Уличный вариант - IP65 | руб./шт | 4365.2
| 217876 | БШС8-И (Стрелец-Интеграл®) | Блок 8 шлейфов сигнализации. Два входа считывателей. Два силовых реле. Коммутируемые напряжения и токи - 250В, 7А. Подключение БВИ-8. Выход 12В. U-пит. — 9...27В. I-пот. — 360мА. t: -30..+50°C. IP41 | руб./шт | 3198.39
12.3 |  | Приемно-контрольные устройства LON
| 215427 | РРОП-И (Стрелец-Интеграл®) | Контроллер сегмента в интегрированной системе, радио + провод, интеграция с промышленной автоматикой (LonWorks). Питание 9...27В. Система Стрелец-Интеграл | руб./шт | 5391.09
| 222812 | БСЛ240-И (Стрелец-Интеграл®) | Блок адресной сигнальной линии системы «Стрелец Интеграл», длина линии — до 2.7км, до 240 адрес.уст-в, до 126 разд., буфер событий — 4096, U-пит.9...27В, I-потр.480мА, IP41, t-раб.-30...+55°С, 210х145х40мм | руб./шт | 3679.1
12.4 |  | Устройства управления и индикации LON
| 215431 | ПС-И (Стрелец-Интеграл®) | ЖК пульт управления сегментом интегрированной системы Стрелец-Интеграл | руб./шт | 4595.35
| 215432 | БИ32-И | Блок индикации интегрированной системы Стрелец-Интеграл, подключения по сигнальной линии, до 32 индикаторов | руб./шт | 4048.2
| 215433 | Шкала БИ32-И (комплект«Стрелец-Газовый») (Стрелец-Интеграл®) | Сменная шкала для БВИ32-И | руб./шт | 208.27
| 226117 | Шкала БИ32-И (комплект«Стрелец-Медицинский») (Стрелец-Интеграл®) | Шкала БИ32–И комплект "Стрелец-Медицинский" (Индикаторы 1:ПОЖАР 4:ВЫЗОВ 5:НЕИСПРАВНОСТЬ 7:ЛИНИЯ НАРУШЕНА 8:НОРМА) | руб./шт | 416.54
| 222645 | БУ32-И (Стрелец-Интеграл®) | Блок индикаторов для работы с РРОП-И в составе ИСБ «Стрелец-Интеграл». 32 индик.разделов/уст-в, 8 инд.состояния, звук.сигнализатор, U-пит.9...27В, I-потр. 180мА, IP41, 145х367х35мм. | руб./шт | 4016.72
| 222646 | БУПА–И (Стрелец-Интеграл®) | Блок управления пожарной автоматикой для работы с РРОП-И в составе ИСБ «Стрелец-Интеграл». 32 индик.по 4 на зону автоматики, 8 инд.состояния, звук.сигнализатор, U-пит.9...27В, I-потр. 180мА, IP41, 145х367х35мм. | руб./шт | 4071
| 4104 | БВИ-8 | Блок выносных индикаторов для приборов "Аргон", "Тандем–2М", РРОП2, АСБ-РС, БУК-Р. 8 индикаторов, питание по 2-х проводной линии, t-раб.-30...+50°С, поворотный кронштейн в комплекте. | руб./шт | 986.48
| 229820 | ПП-И (Стрелец-Интеграл®) | Повторитель интерфейса S2 системы «Стрелец Интеграл» с гальван.развязкой. До 4-х уст-в на линии, изоляция КЗ в сегменте, U-пит.9...27В, I-потр.120мА, IP41, t-раб.-30...+50°С, 210х145х40мм | руб./шт | 2833.18
12.5 |  | Исполнительные блоки LON
| 222648 | БР3-И (Стрелец-Интеграл®) | Блок управления пожарной автоматикой для работы с РРОП-И в составе ИСБ «Стрелец-Интеграл». 3 рел.вых.с контр.целостности, контр.сост.ус-в автоматики (DMP), 3ШС дист.пуска/блокир.автоматики (FLT), U-пит.9...27В, I-потр.до 360мА. | руб./шт | 4016.72
| 217338 | БР4-И исп.1 (Стрелец-Интеграл®) | Блок силовых реле для работы с РРОП-И «Стрелец Интеграл», 4 реле (250В/7А 10ВА), U-пит.10...27В, I-потр.200мА, IP41, t-раб.-30...+55°С, 210х145х40 мм | руб./шт | 2528.15
| 219893 | БР4-И исп.2 (Стрелец-Интеграл®) | Блок сигнальных реле. Работа только в составе ИСБ "Стрелец-Интеграл" (совместно с РРОП–И). U-пит. — 10...27В. Коммутируемые напряжения и токи - 200В, 0,5А. t: -30..+50°C | руб./шт | 2528.15
| 222647 | Орфей–И (Стрелец-Интеграл®) | Блок речевого оповещения для работы в составе ИСБ «Стрелец-Интеграл» с АКБ 2.2Ач, 3 сообщения по 32 сек., вых.мощность 16Вт, 16 линий оповещения с контролем, линейный вход трансляции. U-пит.220В. | руб./шт | 4993.76
12.6 |  | Радиоустройства управления и индикации
| 201872 | ПУ-Р (Стрелец®) | Пульт управления и программирования радиоканальный. Двунаправленная радиосвязь. Подключение по радиоканалу или проводному интерфейсу. Питание 12 В и/или батареи питания 9 В. | руб./шт | 4699.35
| 201873 | ПУЛ-Р (Стрелец®) | Пульт управления локальный радиоканальный. Двунаправленная радиосвязь. Светодиодные индикаторы состояния 8 разделов, 6 индикаторов событий. | руб./шт | 2013.67
| 210724 | ПУП-Р (Стрелец®) | Пульт управления и программирования пожарный радиоканальный Двухсторонняя радиосвязь. Для программирования и управления радиосистемой "Стрелец®", графический ЖК- индикатор, отдельные светодиодные индикаторы: "Пожар", "Неисправность", "Основное питание", "Резервное питание", "ПускУПА", "УПА откл." и "ОПОВ откл." Управление оповещением и пожарной автоматикой. Подключение по радиоканалу или проводному интерфейсу. Осн. питание от внешнего источника 10,8…27 В, резервное – аккумуляторная батарея 8,4 В (в комплекте). | руб./шт | 7278.95
| 20297 | РБУ (Стрелец®) | Радиобрелок управления и индикации, дальность радиоканала 200 м | руб./шт | 1146.37
| 215429 | Браслет-Р исп.1 (БРАСЛЕТ-Р) (Стрелец®) | Устройство персонального оповещения радиоканальное Для пациентов или медсестры. Вибровызов, звуковая и световая индикация. Персональное подтверждение доставки сигнала до пациента. Вызов медперсонала. | руб./шт | 1844.34
| 215257 | Браслет-Р исп.2 (КНОПКА-Р) (Стрелец®) | Устройство персонального оповещения радиоканальное для сброса вызова. Общее оповещение о пожаре, отмена сигнала вызова, звуковая и световая индикация. | руб./шт | 1933.43
| 215430 | Браслет-Р исп.3 (БРАСЛЕТ-РМ) (Стрелец®) | Устройство персонального оповещения радиоканальное Для медсестры с контролем доступа. Вибровызов, звуковая и световая индикация. Вызов медперсонала. Управление доступом в помещения. | руб./шт | 2126.95
| 219328 | Кронштейн для крепления «Браслет-Р» исп.1 (2) (Стрелец®) | Для стационарного крепления на стене УПО "Браслет–Р" исп.1 и "Браслет–Р" исп.2. | руб./шт | 185.85
| 209838 | БУК-Р (Стрелец®) | Блок управления и контроля радиоканальный Двухсторонняя радиосвязь. Контроль 4-х охранных или пожарных шлейфов, управление радиосистемой с помощью 16 ключей "Touch Memory" или бесконтактных карт. Вход подключения дополнительного выносного считывателя ключей или бесконтактных карт. Выходы для подключения внешнего БВИ и "ЗО" типа "открытый коллектор". Выход для сброса четырехпроводных пожарных датиков. Датчики вскрытия и отрыва от стены. Возможность подключения внешней антенны. Питание от внешнего источника 9…27 В или двух литиевых элементов (в комплекте). | руб./шт | 3702.98
12.7 |  | Радиоизвещатели пожарные
| 20294 | Аврора-ДР (ИП 21210-3) (Стрелец®) | Дымовой, адресно-аналоговый, радиоканальный, дальность радиоканала 200 м | руб./шт | 1643.74
| 20295 | Аврора-ТР (ИП 10110-1-А1) (Стрелец®) | Тепловой максимально-дифференциальный, адресно-аналоговый, радиоканальный, дальность радиоканала 200 м | руб./шт | 1555.83
| 20296 | Аврора-ДТР (ИП-21210/10110-1-А1) (Стрелец®) | Комбинированный дымовой + тепловой, адресно-аналоговый, радиоканальный, дальность радиоканала 200 м | руб./шт | 1681.5
| 217164 | Аврора-ДСР (ИП 21210-3/2) (Стрелец®) | Радиоканальный дымовой ИП 21210-3/2 – автономный звуковой оповещатель до 100дБ. Дальность связи с ППК — до 600 м | руб./шт | 2230.79
| 228066 | УЗРС–01 (Стрелец®) | Уст-во записи речевых сообщений для системы “Стрелец", 4 банка по 3 сообщ. х 32 сек (мах), запись через встроенный микрофон или с ПК, встроен.динамик, RS-232/mini-USB, элемент питания 6LR61 (9В «Крона»), IP30, t-раб.0...+55°С, 44х71х182мм | руб./шт | 4490.04
| 20264 | ИПР-Р (ИПР 51310-1) (Стрелец®) | Извещатель пожарный ручной радиоканальный. t: -30... +50°C. | руб./шт | 2395.92
| 221417 | ИПР–РВ (Стрелец®) | Извещатель пожарный ручной радиоканальный взрывозащищенный для радиоканальной системы "Стрелец", 0 ExiaIICT5, элементы питания - 2xCR14250, IP67, t-раб.-30...+55°С, 110х54мм | руб./шт | 12318.31
| 224325 | Пламя–РВ (ИП 33010-1) (Стрелец®) | Извещатель пламени инфракрасный многодиапазонный взрывозащищенный радиоканальный для радиоканальной системы "Стрелец", 0exiaIICT5, до 25м, угол обхора 50°, элемент питания 2xCR14250, t-раб.-30...+55°С | руб./шт | 31074.12
| 215259 | Амур-Р (ИП 21210-4) (Стрелец®) | Радиоканальный линейный дымовой извещатель, до 100 м, -30…+50°С, дальность радиосвязи до 600 м, компенсация запыленности, IP65 | руб./шт | 9936.5
| 215422 | Блок отражателей для Амур-Р (Стрелец®) | Дополнительный блок для увеличения дальности 80…100 м | руб./шт | 3394.67
| 223212 | Кронштейн для «Амур-Р» (Стрелец®) | Кронштейн настенный для Амур-Р, Амур-И и отражателя, 190х120х115мм | руб./шт | 3369.7
| 225324 | Съемник извещателей серии "АВРОРА" (Стрелец®) | Съемник извещателей Аврора, до 4.5м, 0.8кг | руб./шт | 4962.49
12.8 |  | Радиоизвещатели пожарные взрывозащищенные
| 215418 | Аврора-ДРВ (ИП 21210-3/1) (Стрелец®) | Дымовой оптико-электронный РК адресно-аналоговый взрывозащищенный (2 ExemIIT6 X) ИП 21210-3/1. Дальность связи с ППК — до 600 м | руб./шт | 2465.61
| 217165 | Аврора-ТРВ (ИП 10110-1/1-А1) (Стрелец®) | Тепловой максимально-дифференциальный РК адресно-аналоговый взрывозащищенный (2 ExemIIT6 X) ИП 10110-1/1-А1. Тепловой канал - 58±3°С. Дальность связи с ППК — до 600 м. IP54 | руб./шт | 2334.04
| 216139 | Аврора-ДТРВ (ИП 21210/10110-1/1-А1) (Стрелец®) | Комбинированный (тепловой+дымовой) РК адресно-аналоговый взрывозащищенный (2 ExemIIT6 X) ИП 21210/10110-1/1-А1. Тепловой канал - 58±3°С.Дальность связи с ППК — до 600 м. IP54 | руб./шт | 2522.84
12.9 |  | Радиоизвещатели охранные
| 20292 | Икар-Р (ИО 40910-3) (Стрелец®) | ИК-пассивный, радиоканальный, дальность обнаружения 12 м, дальность радиоканала 150 м | руб./шт | 1736.96
| 201869 | Икар-5P исп. А (ИО 40910-4) (Стрелец®) | ИК-пассивный, объемный, радиоканальный, дальность обнаружения 10 м, защита от животных до 40 кг | руб./шт | 1969.42
| 201870 | Икар-5P исп. Б (ИО 30910-2) (Стрелец®) | ИК-пассивный, "штора", радиоканальный, дальность обнаружения 10 м, защита от животных до 40 кг | руб./шт | 2058.51
| 215024 | Икар-ШР (ИО 30910-3) (Стрелец®) | Радиоканальный пассивный ИК-извещатель, шторный, дальность до 8 м | руб./шт | 2071.33
| 215434 | Икар-ШМР (ИО 30910-3/1) (Стрелец®) | Аналог Икар-ШР, регулируемая зона обнаружения и чувствительность | руб./шт | 2008.07
| 206134 | Арфа-2Р (ИО 32910-3) (Стрелец®) | Извещатель звуковой разрушения стекла, радиоканальный, дальность до 6 м, вход для подключения охранного шлейфа сигнализации. | руб./шт | 2515.17
| 20293 | РИГ (ИО 10210-4) (Стрелец®) | Магнитоконтактный, радиоканальный, дальность радиоканала 150 м, вход для подключения ШС | руб./шт | 1434.88
12.10 |  | Радиоизвещатели охранные уличные
| 216892 | СТОП BX-80NR (Стрелец®) | Извещатель Охранный РК оптико-электронный уличный. Дальность обнаружения — 24м (2х12м). Дальность связи с ППК — до 600 м. Элементы питания - 2 шт. CR123A (3В 1.2Ач), t-раб.-20..+50°C, IP55 | руб./шт | 16188.47
| 222814 | СТОП HX-40RAM (Стрелец®) | Извещатель охранный оптико-электронный уличный радиоканальный для радиоканальной системы "Стрелец", 12м х 85°, дальность связи до 600 м, элемент питания 2xCR123A (3В 1.2Ач), IP54, t-раб.-30...+50°C | руб./шт | 18612.61
12.11 |  | Радиооповещатели
| 215164 | Табло-Р «Выход» (Стрелец®) | Радиоканальное световое табло "Выход", непрерывно или меандр (0,5 Гц), 9…24 В и/или литиевая батарея, выбор яркости свечения, дальность связи с ППК — до 600 м. t: -30..+55°C | руб./шт | 2609.78
| 217704 | Табло-Р «Пожар» (Стрелец®) | Радиоканальное световое табло "Пожар", непрерывно или меандр (0,5 Гц), 9…24 В и/или литиевая батарея, выбор яркости свечения, дальность связи с ППК — до 600 м. t: -30..+55°C | руб./шт | 3131.72
| 219888 | Табло-Р (Выход налево) (Стрелец®) | Радиоканальное световое табло "Стрелка влево", непрерывно или меандр (0,5 Гц), 9…24 В и/или литиевая батарея, выбор яркости свечения, дальность связи с ППК — до 600 м. t: -30..+55°C | руб./шт | 3132.22
| 219889 | Табло-Р (Выход направо) (Стрелец®) | Радиоканальное световое табло "Стрелка вправо", непрерывно или меандр (0,5 Гц), 9…24 В и/или литиевая батарея, выбор яркости свечения, дальность связи с ППК — до 600 м. t: -30..+55°C | руб./шт | 3132.72
| 229814 | Табло-Р «Вызов» (Стрелец®) | Радиоканальное световое табло "Вызов" для радиоканальной системы «Стрелец», непрерывно или меандр (0,5 Гц), U-пит.9...24 В и/или 2xCR123A (3В, 1.2Ач), t-раб.-30...+55°C, 300х100х60мм. | руб./шт | 3131.72
| 204761 | Сирена-Р (Стрелец®) | Оповещатель звуковой радиоканальный. Двухсторонняя радиосвязь. Три режима оповещения. 96±6 дБ на расстоянии 1 м. | руб./шт | 4807.91
| 215508 | Сирена-Р исп.2 (Стрелец®) | Оповещатель звуковой радиоканальный. Четыре режима оповещения. Выбор громкости звучания: 94, 97, 100 дБ. Датчик вскрытия. Синхронизация запуска. | руб./шт | 2483.9
| 222644 | Орфей-Р исп.2 (Стрелец®) | Оповещатель речевой радиоканальный, 3 реч.сообщ. (до 32сек.), 2 языка (рус., англ.), линейный вход ГО и ЧС, до 496 оповещателей в системе, IP30, питание: 2 х CR123A | руб./шт | 2822.56
| 215428 | Орфей-Р исп.У (IP65) (Стрелец®) | Блок речевого оповещения уличного исполнения, IP65 | руб./шт | 6578.74
12.12 |  | Радиоустройства входные и исполнительные блоки
| 20265 | ИБ-Р (Стрелец®) | Исполнительный блок радиоканальный Переключающийся релейный выход =30В/~125 В, 3 А. t: -30... +50 С | руб./шт | 1370.03
| 206424 | ИБ-Р исп.2 (Стрелец®) | Блок исполнительный радиоканальный с автономным питанием. Переключающийся релейный выход = 220/250 В, 2А, 125 ВА, 60 Вт. Выход = 12 В, 40мА (24 В, 20мА) для питания светодиодных световых табло "Выход", "Пожар" и т.д. Вход контроля внешней неисправности. Продолжительность работы до 10 лет от комплекта батарей. | руб./шт | 2961.8
| 222432 | ИБ-Р исп.3 (Стрелец®) | Блок исполнительный радиоканальный с контролем линий. Перек.реле (220/250 В, 8А), U-вых.12 В (24В), I-вых.40мА (20мА).Вход неисправ. Питание от 2xCR123A (или внеш.9...27В) | руб./шт | 3689.27
12.13 |  | Пожарные извещатели (подключение через БСЛ240–И)
| 222887 | Аврора-ДИ (ИП 212-82/1) (Стрелец-Интеграл®) | Дымовой адресно-аналоговый для работы с БСЛ240-И «Стрелец Интеграл», БЕЗ БАЗЫ (базы ВЫСОКАЯ, УСИЛЕННАЯ), 2-а пылесборника, защита от фоновой засветки, защита от насекомых, тестирование магнитом, U-сл.10...40В, I-потр.200мкА, IP43, t-раб.-40...+55°С, D110х54 мм | руб./шт | 1051.97
| 222810 | Аврора-ДИ исп.2 (ИП 212-82/2) (Стрелец-Интеграл®) | Дымовой адресно-аналоговый для работы с БСЛ240-И «Стрелец Интеграл» со встр.изолят.КЗ, БЕЗ БАЗЫ (базы ВЫСОКАЯ, УСИЛЕННАЯ), 2-а пылесборника, защита от фоновой засветки, защита от насекомых, тестирование магнитом, U-сл.10...40В, I-потр.200мкА, IP43, t-раб.-40...+55°С, D110х54 мм | руб./шт | 1227.79
| 225469 | Аврора-ТИ (ИП 101-80/1-А1) (Стрелец-Интеграл®) | Тепловой максимально-дифференциальный адресно-аналоговый для работы с БСЛ240-И «Стрелец Интеграл», БЕЗ БАЗЫ (базы ВЫСОКАЯ, УСИЛЕННАЯ), t-сраб.54...65°С, тестирование магнитом, U-сл.10...40В, I-потр.200мкА, IP23, t-раб.-40...+70°С, D110х54 мм | руб./шт | 1092.09
| 222811 | Аврора-ТИ исп.2 (ИП 101-80/2-А1) (Стрелец-Интеграл®) | Тепловой максимально-дифференциальный адресно-аналоговый для работы с БСЛ240-И «Стрелец Интеграл» со встр.изолят.КЗ, БЕЗ БАЗЫ (базы ВЫСОКАЯ, УСИЛЕННАЯ), t-сраб.54...65°С, тестирование магнитом, U-сл.10...40В, I-потр.200мкА, IP23, t-раб.-40...+70°С, D110х54 мм | руб./шт | 1252.57
| 229822 | Аврора-ТИ-B (ИП 101-80/1-В) (Стрелец-Интеграл®) | Тепловой максимально-дифференциальный адресно-аналоговый для работы с БСЛ240-И «Стрелец Интеграл» со встр.изолят.КЗ, БЕЗ БАЗЫ (базы ВЫСОКАЯ, УСИЛЕННАЯ), t-сраб.69...85°С, тестирование магнитом, U-сл.10...40В, I-потр.200мкА, IP23, t-раб.-40...+70°С, D110х54 мм | руб./шт | 1285.61
| 229823 | Аврора-ТИ-B исп.2 (ИП 101-80/2-В) (Стрелец-Интеграл®) | Тепловой максимально-дифференциальный адресно-аналоговый для работы с БСЛ240-И «Стрелец Интеграл» со встр.изолят.КЗ, БЕЗ БАЗЫ (базы ВЫСОКАЯ, УСИЛЕННАЯ), t-сраб.69...85°С, тестирование магнитом, U-сл.10...40В, I-потр.200мкА, IP23, t-раб.-40...+70°С, D110х54 мм | руб./шт | 1424.26
| 221087 | Аврора–ДТИ исп.2 (ИП 212/101-80/2-А1) (Стрелец-Интеграл®) | Комбинированный пожарный адресно-аналоговый для работы с БСЛ240-И «Стрелец Интеграл» со встр.изолят.КЗ, БЕЗ БАЗЫ (базы ВЫСОКАЯ, УСИЛЕННАЯ), t-сраб.54...65°С, 2-а пылесборника, защита от фоновой засветки, защита от насекомых, тестирование магнитом, U-сл.10...40В, I-потр.200мкА, IP43, t-раб.-40...+55°С, D110х54 мм | руб./шт | 1561.14
| 229824 | Аврора-ДТИ (ИП 212/101-80/1-А1) (Стрелец-Интеграл®) | Комбинированный пожарный адресно-аналоговый для работы с БСЛ240-И «Стрелец Интеграл», БЕЗ БАЗЫ (базы ВЫСОКАЯ, УСИЛЕННАЯ), t-сраб.54...65°С, 2-а пылесборника, защита от фоновой засветки, защита от насекомых, тестирование магнитом, U-сл.10...40В, I-потр.200мкА, IP43, t-раб.-40...+55°С, D110х54 мм | руб./шт | 1238.41
| 229825 | ИПР-И (Стрелец-Интеграл®) | Пожарный ручной адресный для работы с БСЛ240-И «Стрелец Интеграл», 2-х цветный индикатор режима работы, возврат в исх.состояние ключем (экстрактором) из компл., U-сл.10...40В, I-потр.150мкА, IP41, t-раб.-40...+70°С, 87х87х58 мм | руб./шт | 1854.21
| 229826 | Амур-И (ИП 212-118) (Стрелец-Интеграл®) | Дымовой линейный адресно-аналоговый для работы с БСЛ240-И «Стрелец Интеграл» с отражателем, дальность действия до 10...80м (до 100м с доп.отражателем), юстировка: ±10° (гориз.) ±6° (верт.), программ.через ПКУ, лазер.указат.луча, U-сл.15...30В, I-потр.200мкА, IP65, t-раб.-40...+55°С, 270х160х105 мм | руб./шт | 8837.87
| 222809 | Аврора-3П (Стрелец-Интеграл®) | Программатор адресно-аналоговых пожарных извещателей «Аврора-(ДИ, ТИ, ДТИ)», модулей (входных, исполнительных, релейных, комбинированных), оповещателей (Сирена–И, Сирена–И исп.Строб) и охранных извещателей (Икар–5И, РИГ–И, Арфа–И), питание батарея 6LR61 (9В «Крона»). | руб./шт | 3767.15
12.14 |  | Охранные извещатели (подключение через БСЛ240–И)
| 227239 | Икар-5И исп.А (ИО 409-34/1) (Стрелец-Интеграл®) | ИК адресный для работы с БСЛ240-И («Стрелец») с иммунит.к животным, зона обнаружения 12м на 90°, питание по СЛ, I-потр.250мкА, IP41, t-раб.-30...+50°С, 100х65х55мм. | руб./шт | 1641.38
| 229827 | Икар-5И исп.Б (ИО309-16/1) (Стрелец-Интеграл®) | ИК адресный для работы с БСЛ240-И («Стрелец») с иммунит.к животным, зона обнаружения 10м на 135°, питание по СЛ, I-потр.250мкА, IP41, t-раб.-30...+50°С, 100х65х55мм. | руб./шт | 1777.08
| 229828 | РИГ-И (ИО 102-42) (Стрелец-Интеграл®) | Магнитоконтактный адресный для работы с БСЛ240-И («Стрелец»), питание по СЛ, I-потр.250мкА, IP41, t-раб.-30...+55°С | руб./шт | 954.03
| 229829 | Арфа-И (ИО 329-3/1) (Стрелец-Интеграл®) | Извещатель звуковой адресный для работы с БСЛ240-И («Стрелец»), зона обнаружения 6м на 120°, питание по СЛ, I-потр.250мкА, t-раб.-20...+55°С, 80х36мм. | руб./шт | 1509.22
| 229830 | Сирена–И (Стрелец-Интеграл®) | Оповещатель звук.адресный для работы с БСЛ240-И «Стрелец Интеграл» со встрон.изолят.КЗ, звук.давление 85...110дБ, встроен.рег.громкости, U-сл.15...30В, I-потр.70мкА, IP42, t-раб.-10...+55°С, 109х109х100 мм | руб./шт | 3225.53
| 229831 | Сирена–И исп. строб (Стрелец-Интеграл®) | Оповещатель комбин.звук.и свет.адресный для работы с БСЛ240-И «Стрелец Интеграл» со встрон.изолят.КЗ, звук.давление 85...110дБ, 5 типов сигналов, встроен.рег.громкости, U-сл.15...30В, I-потр.80мкА, IP42, t-раб.-10...+55°С, 109х109х100 мм | руб./шт | 4683.28
12.15 |  | Технологические детекторы
| 211367 | Вода-Р (Стрелец®) | Радиоканальный извещатель протечки воды, дальность связи до 600 м, до 4 датчиков протечки на извещатель | руб./шт | 2337.96
| 211370 | Датчик протечки воды выносной | Датчик протечки для технологического детектора «Вода–Р» | руб./шт | 1137
| 219123 | УСГС (Стрелец®) | Устройство сопряжения с газовым сигнализатором АВУС–КОМБИ (ОАО "Авангард"). Двунаправленная радиосвязь. Дальность связи с ППК — до 600 м. t: -30..+55°C. | руб./шт | 1423.08
| 211368 | Градус-Р (Стрелец®) | Температурный детектор РК. Двунаправленный. Диапазон измеряемых температур -40..100°С. Дальность связи с ППК — до 600 м. t: -30..+50°C IP21 | руб./шт | 1949.95
| 229815 | HC220B 1/2" (Стрелец®) | Кран шаровой с электроприводом, D1/2", нерж.сталь, Рраб.16Бар, tmax.воды 90°С, время открытия/закрытия 5...7сек., U-пит.220В, I-потр.5мА, IP67, t-раб.-10...+50°С, 92х65х67мм | руб./шт | 10718.34
| 229816 | HC220B 3/4" (Стрелец®) | Кран шаровой с электроприводом, D3/4", нерж.сталь, Рраб.16Бар, tmax.воды 90°С, время открытия/закрытия 5...7сек., U-пит.220В, I-потр.5мА, IP67, t-раб.-10...+50°С, 93х70х67мм | руб./шт | 11426.06
| 229817 | HC220B 1" (Стрелец®) | Кран шаровой с электроприводом, D1", нерж.сталь, Рраб.16Бар, tmax.воды 90°С, время открытия/закрытия 5...7сек., U-пит.220В, I-потр.5мА, IP67, t-раб.-10...+50°С, 99х77х67мм | руб./шт | 12503.99
| 225369 | HC12B 1/2" (Стрелец®) сечение 1/2 дюйма | Кран шаровой с электроприводом, D1/2", нерж.сталь, Рраб.16Бар, tmax.воды 90°С, время открытия/закрытия 5...7сек., U-пит.12В, I-потр.50мА, IP67, t-раб.-10...+50°С, 92х65х67мм | руб./шт | 10718.34
| 229818 | HC12B 3/4" (Стрелец®) | Кран шаровой с электроприводом, D3/4", нерж.сталь, Рраб.16Бар, tmax.воды 90°С, время открытия/закрытия 5...7сек., U-пит.12В, I-потр.50мА, IP67, t-раб.-10...+50°С, 93х70х67мм | руб./шт | 11426.06
| 229819 | HC12B 1" (Стрелец®) | Кран шаровой с электроприводом, D1", нерж.сталь, Рраб.16Бар, tmax.воды 90°С, время открытия/закрытия 5...7сек., U-пит.12В, I-потр.50мА, IP67, t-раб.-10...+50°С, 99х77х67мм | руб./шт | 12503.99
| 225656 | Фаза-Р (Стрелец®) | Детектор силового питающего напряжения для системы «Стрелец», работа совместо с УСЦП, элемент питания - основной CR123A (3.2В, 1.2Ач), резервный CR2032 (3.2В, 0.24Ач), IP30, t-раб.-30...+55°С, 110х32х38мм. | руб./шт | 2292.79
| 226328 | УСЦП-Р (Стрелец®) | Уст-во сопряжения с цифровым протоколом для системы «Стрелец» радиоканальное, вход для подкл.ДФИ (TouchMemory), вых.питания ДФИ, элемент питания - основной CR123A (3.2В, 1.2Ач), резервный CR2032 (3.2В, 0.24Ач), t-раб.-30...+55°С, 110х32х38мм. | руб./шт | 1329.86
12.16 |  | Устройства СКУД
| 227158 | СК-Р (Стрелец®) | Беспроводный считыватель Em-Merin для работы в системе "Стрелец". Дистанция считывания - до 5 см. U-пит. 6В (2 х CR123A), F-раб.433МГц, t-раб.-30...+55°С, IP30, 131х55х26мм | руб./шт | 4907.03
| 229921 | Кабинет-Р (Стрелец®) | Комплект беспроводной точки доступа в составе: РРОП2 - 1 шт, СК-Р - 1 шт., ИБ-Р - 1 шт., Кнопка-Р - 1 шт., Карта Em-Marin - 2 шт. Расширение до 10 точек доступа, 5 зон доступа, 30 пользователей. | руб./компл | 12298.08
12.17 |  | Модули входные и исполнительные (подключение через БСЛ240–И)
| 229832 | МК–МВ–И | Микро-модуль входной для работы с БСЛ240-И «Стрелец Интеграл», 1ШС ("КЗ", "Тревога", "Норма", "Обрыв") с Н.Р.извещ., U-сл.15...40В, I-потр.150мкА, IP30, t-раб.-40...+70°С, 77х47х11 мм | руб./шт | 1462.31
| 229833 | М–МВ–И (Стрелец-Интеграл®) | Мини-модуль входной для работы с БСЛ240-И «Стрелец Интеграл», 1ШС ("КЗ", "Тревога", "Норма", "Обрыв") с Н.Р.извещ., U-сл.15...40В, I-потр.150мкА, IP30, t-раб.-40...+70°С, 97х56х29 мм | руб./шт | 1782.56
| 224873 | МВ-И (Стрелец-Интеграл®) | Модуль входной для работы с БСЛ240-И «Стрелец Интеграл», 1ШС ("КЗ", "Тревога", "Норма", "Обрыв") с Н.Р.извещ., U-сл.15...40В, I-потр.150мкА, IP30, t-раб.-40...+70°С, 87х87х60 мм | руб./шт | 2108.07
| 229834 | DIN–МВ–И (Стрелец-Интеграл®) | Модуль входной для работы с БСЛ240-И «Стрелец Интеграл» на DIN рейку, 1ШС ("КЗ", "Тревога", "Норма", "Обрыв") с Н.Р.извещ., U-сл.15...40В, I-потр.150мкА, IP30, t-раб.-40...+70°С, 80х100х25 мм | руб./шт | 2245.02
| 229835 | МК–МР–И | Микро-модуль релейный для работы с БСЛ240-И «Стрелец Интеграл» со встроен.изол.КЗ, 2 группы на переключение (110В/1А) синхрон., U-сл.15...40В, I-потр.150мкА, IP30, t-раб.-40...+70°С, 80х50х10 мм | руб./шт | 1672.91
| 229836 | М–МР–И (Стрелец-Интеграл®) | Мини-модуль релейный для работы с БСЛ240-И «Стрелец Интеграл» со встроен.изол.КЗ, 2 группы на переключение (110В/1А) синхрон., U-сл.15...40В, I-потр.150мкА, IP30, t-раб.-40...+70°С, 97х56х29 мм | руб./шт | 1998.59
| 229837 | МР–И (Стрелец-Интеграл®) | Модуль релейный для работы с БСЛ240-И «Стрелец Интеграл» со встроен.изол.КЗ, 2 группы на переключение (110В/1А) синхрон., U-сл.15...40В, I-потр.150мкА, IP30, t-раб.-40...+70°С, 87х87х60 мм | руб./шт | 2321.06
| 229838 | DIN–МР–И (Стрелец-Интеграл®) | Модуль релейный для работы с БСЛ240-И «Стрелец Интеграл» на DIN рейку со встроен.изол.КЗ, 2 группы на переключение (110В/1А) синхрон., U-сл.15...40В, I-потр.150мкА, IP30, t-раб.-40...+70°С, 80х100х25 мм | руб./шт | 2432.83
| 229839 | МК–МИ–И | Микро-модуль исполнительный для работы с БСЛ240-И «Стрелец Интеграл» со встроен.изол.КЗ, 1 вых.реле с контролем (110В/1А), U-сл.15...40В, I-потр.150мкА, IP30, t-раб.-40...+70°С, 80х50х10 мм | руб./шт | 1801.01
| 229840 | М–МИ–И (Стрелец-Интеграл®) | Мини-модуль исполнительный для работы с БСЛ240-И «Стрелец Интеграл» со встроен.изол.КЗ, 1 вых.реле с контролем (110В/1А), U-сл.15...40В, I-потр.150мкА, IP30, t-раб.-40...+70°С, 97х56х29 мм | руб./шт | 2077.84
| 228335 | МИ–И (Стрелец-Интеграл®) | Модуль исполнительный для работы с БСЛ240-И «Стрелец Интеграл» со встроен.изол.КЗ, 1 вых.реле с контролем (110В/1А), U-сл.15...40В, I-потр.150мкА, IP30, t-раб.-40...+70°С, 87х87х60 мм | руб./шт | 2383.01
| 229841 | DIN–МИ–И (Стрелец-Интеграл®) | Модуль исполнительный для работы с БСЛ240-И «Стрелец Интеграл» на DIN рейку со встроен.изол.КЗ, 1 вых.реле с контролем (110В/1А), U-сл.15...40В, I-потр.150мкА, IP30, t-раб.-40...+70°С, 80х100х25 мм | руб./шт | 2514.25
| 229842 | М–МВИ–И (Стрелец-Интеграл®) | Мини-модуль комбинированный для работы с БСЛ240-И «Стрелец Интеграл» со встроен.изол.КЗ, 1ШС ("КЗ", "Тревога", "Норма", "Обрыв") с Н.Р.извещ., 1 вых.реле с контролем (110В/1А), U-сл.15...40В, I-потр.150мкА, IP30, t-раб.-40...+70°С, 97х56х29 мм | руб./шт | 2389.41
| 229843 | МВИ–И (Стрелец-Интеграл®) | Модуль комбинированный для работы с БСЛ240-И «Стрелец Интеграл» со встроен.изол.КЗ, 1ШС ("КЗ", "Тревога", "Норма", "Обрыв") с Н.Р.извещ., 1 вых.реле с контролем (110В/1А), U-сл.15...40В, I-потр.150мкА, IP30, t-раб.-40...+70°С, 87х87х60 мм | руб./шт | 2858.39
| 229844 | М–МВР–И (Стрелец-Интеграл®) | Мини-модуль комбинированный для работы с БСЛ240-И «Стрелец Интеграл» со встроен.изол.КЗ, 1ШС ("КЗ", "Тревога", "Норма", "Обрыв") с Н.Р.извещ., 1 вых.реле с контролем (110В/1А), U-сл.15...40В, I-потр.150мкА, IP30, t-раб.-40...+70°С, 97х53х29 мм | руб./шт | 2838.85
| 229845 | МВР–И (Стрелец-Интеграл®) | Модуль комбинированный для работы с БСЛ240-И «Стрелец Интеграл» со встроен.изол.КЗ, 1ШС ("КЗ", "Тревога", "Норма", "Обрыв") с Н.Р.извещ., 2 группы контактов (110В/1А) синхрон., U-сл.15...40В, I-потр.150мкА, IP30, t-раб.-40...+70°С, 87х87х60 мм | руб./шт | 3279.6
12.18 |  | Программное обеспечение
| 210721 | Электроный ключ "АРМ Стрелец" (Стрелец®) | Активация программного обеспечения "АРМ Стрелец®" | руб./шт | 13800.1
12.19 |  | Коммуникаторы
| 222434 | Тандем-IP-И исп.1 (Стрелец-Интеграл®) | Устройство связи системы «Стрелец» с ПЦН по GSM (Data-CSD, GPRS, SMS, тон.сигнал), 2 SIM карты, RS-232, 4ШС, U-пит.9...27В, I-потр.250мА, IP41, 210х145х40 мм. | руб./шт | 5373.72
| 229821 | WEB-И (Стрелец-Интеграл®) | Сервер доступа для системы «Стрелец», U-пит.9...27В, I-потр.220мА, IP41, 210х145х40мм. | руб./шт | 4122.03
| 222536 | Тандем-IP-И исп.2 (Стрелец-Интеграл®) | Устройство связи системы «Стрелец-Интеграл» с ПЦН по GSM (Data-CSD, GPRS, SMS, тон.сигнал) и Ethernet, 2 SIM карты, интерфейсы — S2 и RS-232, 4ШС, U-пит.9...27В, I-потр.250мА, IP41, 210х145х40 мм. | руб./шт | 8293.04
| 222649 | Модуль трансивера LON (S2) для устройств ИСБ «Стрелец-Интегр | Трансивер для устройств ИСБ Стрелец-Интеграл В РРОП-И - для организации топологии кольцо с двумя сетевыми интерфейсами. | руб./шт | 921.58
12.20 |  | Сетевые интерфейсы
| 211272 | БПИ RS-RF (Стрелец-Интеграл®) | Блок преобразования интерфейсов. Дальность связи с ППК — до 600 м. U-пит= 7...27В. t: -30..+55°C. IP21 | руб./шт | 2621.71
| 214460 | БПИ RS-И (Стрелец-Интеграл®) | Радиоканальный преобразователь интерфейса для конфигурирования с РС компонентов интегрированной системы Стрелец-Интеграл | руб./шт | 2750.91
12.21 |  | Дополнительное оборудование
| 211068 | Комплект шнуров USB/COM + RS232+ Кабель Аврора-ДОР | Комплект для подключения РРОП, РРОП–М, РРОП–М исп.У, АСБ–РС, Аврора–ДОР к компьютеру. | руб./шт | 2536
| 222617 | БП-3B (Стрелец®) | Преобраз.напряжения для подключения блоков питания к разъемам батарейного отсека типоразмера CR123A. U-вх.9...27В, U-вых. 2.55...3.25В/1А, t-раб.-30...+50°С, 34х16х16 мм | руб./шт | 772.9
| 225985 | БП-12/2А | 12В стабилизированный, I-вых.2А, под АКБ 12В 7...17Ач, возможность установки 2-х приборов крейтового исполнения, t-раб.-30...+55°С, 342х252х130мм, 3,7кг | руб./шт | 4643.57
| 220596 | ПУ-ТМ | Пульт управления для уст-в имеющих вход ТМ, 8 индик.ШС (при совместной работе с прибора Нота, Аккорд, Тандем производства Аргус-Спектр), t-раб.-30...+50°С, 125х40х65мм | руб./шт | 1641.38
| 208460 | CR123A | Элемент питания (батарея) для "Авроры-01" и приборов радиосистемы "Стрелец®" | руб./шт | 178.47
| 210722 | CR2032 | Элемент питания (резервная батарея) для приборов радиосистемы "Стрелец®". | руб./шт | 83.29
| 210723 | Батарея 6LR61 | Элемент питания типа "Крона", 9В, 1200мАч, 16.9x26x48.8мм, tраб. -55...+85°С | руб./шт | 480.39
12.22 |  | Выносные антенны и усилители
| 217228 | Лира-450, выносная антенна | Антенна выносная направленная, Коэфф.усиления 10dB, тип коннектора - TNC, 420х840х170мм | руб./шт | 2093.42
| 211141 | А-100, выносная антенна | Антенна выносная коллинеарная круговая, Коэфф.усиления 3,38dBd, тип коннектора - N-тип гнездо, 50 Ом, 1100х360х360мм | руб./шт | 4505.01
| 208890 | А-200, выносная антенна | Антенна выносная коллинеарная круговая, Коэфф.усиления 5,85dBd, тип коннектора - N-тип гнездо, 50 Ом, 1800х360х360мм | руб./шт | 11177
| 212415 | А-300, выносная антенна | Антенна выносная коллинеарная круговая, Коэфф.усиления 7,85dBd, тип коннектора - N-тип гнездо, 50 Ом, 3600х360х360мм | руб./шт | 9976.43
| 211069 | Шайба-2, выносная антенна | Антенна выносная низкопрофильная круговая, Коэфф.усиления 3,85dBd, тип коннектора -Неразъемно подсоединенный фидер (3 метра), 53х174х174мм | руб./шт | 6467.58
| 211142 | Модус-А, усилитель | Двунаправленный усилитель, F-раб.432...436МГц, регулируемая вых. мощность (10,40,100мВт), усиление приемного тракта 12дБ, U-пит.9...15В, коннектор - F-type, t-раб.-10...+30°С | руб./шт | 5932.33
13 |  | Интеграционная платформа управления системами безопасности и инженерными системами
| 229197 | RUS-HLT Лицензия Alphalogic® Home Lite | Позволяет интегрировать 3 класса систем. 1х Охранные/охранно-пожарные системы, 1х Системы контроля и управления доступом, 1х Системы управления инженерным оборудованием (до 128 тэгов). Можно подключить по одной (1х) системе из каждого класса и организовать современные системы безопасности и системы управления класса "умный дом" для дома или коттеджа, либо интегрированные решения для малого/среднего офиса. | руб./шт | 27224
| 229198 | RUS-HMX Лицензия Alphalogic® Home MAX | Позволяет интегрировать пять классов систем. 32х Цифровые IP-видеоканалы (видеокамеры или видеосистемы), включая один Цифровой видеоархив, 2х Охранные/охранно-пожарные системы, 2х Системы контроля и управления доступом, 2х Системы управления инженерным оборудованием (до 512 тэгов каждая), 1х Системы периметральной охраны. Можно подключить до 32 цифровых видеоисточников, а также по две (2х) системы из различных классов (ОПС, СКУД, управления инженерным оборудованием) и одну (1х) систему периметральной охраны. Можно создавать сложные современные интегрированные системы управления, объединяющие функции охранных систем, видеонаблюдения, управления доступом, защиты периметра и "умного дома". | руб./шт | 92936.5
| 229199 | RUS-HPR Лицензия Alphalogic® Home PRO | Позволяет интегрировать четыре класса систем. 16х Цифровые IP-видеоканалы (видеокамеры или видеосистемы), включая один Цифровой видеоархив, 2х Охранные/охранно-пожарные системы, 2х Системы контроля и управления доступом, 2х Системы управления инженерным оборудованием (до 256 тэгов каждая). Можно подключить до 16 цифровых видеоисточников, а также по две (2х) системы из каждого класса. Можно создавать сложные современные интегрированные системы управления, объединяющие функции охранных систем, видеонаблюдения, управления доступом и "умного дома". | руб./шт | 45999
14 |  | Продукция компании "ADEMCO"
14.1 |  | Приборы приемно-контрольные
| 235760 | VISTA-10LSE-BOX | Русифицированная контрольная панель (плата) до 36 зон, из них 6 проводн., расш. до 14 зон или до 36 р/кан., бокс, трансформатор ИЭП16520 (02), замок 6277 | у.е./шт | 93.33
| 10003 | Vista-101 (ВИСТА 101) | Панель контрольная 36 зон | у.е./шт | 120.15
| 235761 | VISTA-5PLR-BOX | Русифицированная контрольная панель (плата) до 86 зон, из них: 9 проводных и расширение 77 зон, бокс белого цвета, трансформатор ИЭП16520 (02), замок 6277. | у.е./шт | 227.65
| 10001 | Vista-501 (ВИСТА 501) | Панель контрольная 87 зон, трансформатор в комплекте | у.е./шт | 268.75
| 233688 | Vista-10LSE-LCT | Панель охранно-пожарная 6 зон (расширение до 30), до 16 радиоканальных зон, 1 раздел, до 4 клавиатур, до 4 реле, без бокса, без источника питания | у.е./шт | 59.46
| 10040 | Vista-10LSE | Панель охранно-пожарная 6 зон (расширение до 30), до 16 радиоканальных зон, 1 раздел, до 4 клавиатур, до 4 реле, в боксе, без источника питания, без замка | у.е./шт | 80.13
| 10078 | Vista-48C | Панель охранно-пожарная 8 зон (расширение до 64), до 56 радиоканальных зон, 3 раздела, до 8 клавиатур, до 16 реле | у.е./шт | 92.91
| 233729 | Vista-50PLR-LCT | Панель охранно-пожарная 9 зон (расширение до 87), до 87 радиоканальных зон, 8+1 разделов, до 16 клавиатур, до 16 реле (4204), без бокса, без источника питания | у.е./шт | 195.09
| 10002 | Vista-50PLR | Панель охранно-пожарная 9 зон (расширение до 87), до 87 радиоканальных зон, 8+1 разделов, до 16 клавиатур, до 16 реле (4204), в боксе с замком, без источника питания | у.е./шт | 204.38
| 228249 | Vista-128BP (Vista-128BPE) | Панель охранно-пожарная 9 зон (расширение до 128), до 128 радиоканальных зон, 8 разделов, до 31 клавиатура, до 48 реле. В комплекте бокс, замок, блок питания | у.е./шт | 280.93
| 207669 | Vista-250BP (Vista-250BPE) | Панель охранно-пожарная 9 зон (расширение до 250), до 250 радиоканальных зон, 8 разделов, до 31 клавиатура, до 48 реле | у.е./шт | 371.6
14.2 |  | Клавиатуры и пульты управления
| 203209 | 6139RUS | Пульт управления и индикации программирующий | у.е./шт | 83.61
| 209619 | 61281 | Пульт управления пользователя (рус.) | у.е./шт | 37.17
| 233677 | 5834-2 | Пульт управления 2-х кнопочный | у.е./шт | 37.17
| 229228 | 5834-4 | Пульт управления 4-х кнопочный | руб./шт | 1635.97
| 10537 | 5827 | Пульт управления радиоканальный | у.е./шт | 52.31
| 10018 | 5800 ТМ | Передатчик для работы с клавиатурой 5827 | у.е./шт | 35.96
14.3 |  | Модули расширения
| 10501 | 4297 (42971) | Усилитель 2-х проводной линии связи | у.е./шт | 55.65
| 10543 | 4209U | Расширитель на 4 шлейфа | у.е./шт | 50.54
| 10502 | 42291 | Расширитель на 8 шлейфов сигнализации + 2 реле к Vista-101 | у.е./шт | 65.03
| 10008 | 4204 (42041) | Модуль релейный (4 реле) | у.е./шт | 55.75
| 231596 | Модуль связи GSM VISTA | Модуль связи GSM/GPRS для контрольных панелей VISTA, 2 SIM, управ.выходами по GPRS/SMS, Uпит.12В, Iпотр. не более 0.6А, tраб.-25...+55°С, 100х97х25мм | у.е./шт | 171
14.4 |  | Радиоканальные устройства
| 10019 | 5881ENL | Приемник на 8 зон | у.е./шт | 55.75
| 10020 | 5881ENM | Приемник на 16 зон | у.е./шт | 74.32
| 10021 | 5881ENH | Приемник на 64 зоны | у.е./шт | 92.91
| 10025 | 5806 W3 | Извещатель радиоканальный пож. оптико-электронный | у.е./шт | 87.33
| 217699 | 5809 | Извещ.пожарный тепловой, максимально-дифф., радиоканальный, tсраб.+57°С, элем.питания CR123A 3В, tраб.+6…+60°С | у.е./шт | 46.45
| 214358 | 5808W3 | Извещ.пожарный комбинированный, дымо-тепловой, радиоканальный, tсраб.+57°С, сирена 85дБ, элем.питания CR123A 3В, tраб.-10…+55°С, 135х58мм | у.е./шт | 83.61
| 219269 | 5800PIR (Ademco) | Извещатель радиоканальный инфракрасный с возможностью включения функции защиты от животных: без защиты, до 18 кг или до 36 кг (на выбор) | у.е./шт | 84.7
| 228389 | 5802WXT | Извещатель однокнопочный тревожный радиоканальный, водонепроницаемый | у.е./шт | 37.17
| 10071 | 5814 | Извещатель миниатюрный, беспроводной, магнитоконтактный, элем.питания CR2430 (3В) | у.е./шт | 27.87
| 10030 | 5816 | Передатчик двухзоновый | у.е./шт | 27.87
| 10037 | 5817 | Передатчик трехзоновый | руб./шт | 3945.65
| 10074 | 5853 | Датчик миниатюрный радиоканальный разрушения стекла | у.е./шт | 74.32
| 218907 | 5821 | Датчик температуры и протечки воды, радиоканальный, встроен.датчик темп., работа с 470РВ, элем.питан.CR123A, tраб.-10…+40°С | у.е./шт | 37.17
| 209299 | 470PB | Извещатель протечки воды для работы с 5821 | у.е./шт | 11.52
14.5 |  | Проводные извещатели и технологические датчики
| 10033 | 940 WH | Извещатель магнитоконтактный, накладной, с крышкой и встроенной колодкой под винт, 38,6х13,34х11,94 мм | у.е./шт | 4.83
| 10034 | 943 WG-WH | Извещатель магнитоконтактный, накладной, на клеящейся основе, 26х12х6 мм | у.е./шт | 3.07
| 10517 | 947 WH | Извещатель магнитоконтактный для металлических дверей, врезной, тип "А" (НЗК), D 24,5мм, раб.зазор 13мм, U-комут. 28В, I-комут. 100мА, кабель 1,5м | у.е./шт | 5.14
| 10100 | 958 | Извещ.магнитоконтактный, для метал.дверей, зазор 50,8мм, 108х43х11мм | у.е./шт | 14.87
| 10032 | 269R | Кнопка извещения о нападении с фиксацией, 2 ключа в комплекте | у.е./шт | 18.16
| 10515 | 264 | Зажим для денежных купюр | у.е./шт | 16.36
14.6 |  | Оповещатели
| 10027 | 702 | Сирена двухтональная 117 дБ, 12 В, 1 А | у.е./шт | 22.95
| 10036 | 719 | Сирена двухтональная 109 дБ, 12 В, 0,5 А | у.е./шт | 15.24
| 10028 | 747 | Сирена двухтональная 95 дБ, 12 В, 0,4 А | у.е./шт | 12.64
| 10026 | 710 RD | Строб-лампа, 12 В, 250 мА | у.е./шт | 35.85
14.7 |  | Дополнительное оборудование
| 30057 | Виста-501: Брошюра-руководство | Руководство по установке и программированию ППКОП "ВИСТА-501". МЗЭП, 232 стр. | руб./шт | 675
| 10010 | 4100 SM | Модуль интерфейса | у.е./шт | 79.43
| 217278 | ИЭП-16520 исп.02 | Трансформатор для контрольных панелей Vista, DSC с выкл.и предохранителем. U-вх.220В, U-вых.16,5В, I-вых.2,5А, t-раб.-10...+60°С, 84х63х52мм. | руб./шт | 477
| 10046 | ТТП 40-КП | Источник электропитания, переменное напряжение 16,5 В, 2 А | руб./шт | 456
| 233689 | 6277 | Замок для бокса Vista | у.е./шт | 3.13
| 203015 | Vista-BOX | Бокс для плат VISTA-10LSE-LCT, VISTA-50PLR-LCT, белого цвета, с установочным местом для трансформатора ИЭП16520. | у.е./шт | 17.55
15 |  | Продукция компании DSC
15.1 |  | Панели серии "CLASSIC","NEW CLASSIC","POWER"
| 209468 | PC 1616EH | Приемно-контрольная панель, 6 проводных шлейфов, расширение до 16 проводных или 16 беспроводных шлейфов, 2 раздела, в комплекте клавиатура РС1555 | у.е./шт | 89.7
| 209469 | PC 1832NKEH | Приемно-контрольная панель, 8 проводных шлейфов, расширение до 32 проводных или 32 беспроводных шлейфов, 4 раздела. Без клавиатуры | у.е./шт | 89.7
| 209470 | PC 1864NKEH | Приемно-контрольная панель, 8 проводных шлейфов, расширение до 64 проводных или 32 беспроводных шлейфов, 8 разделов Без клавиатуры | у.е./шт | 94.58
| 209472 | PC 585H | Контрольная панель 4 (8) входные зоны (4 базовые зоны + до 4 клавиатур и по 1 доп. зоне на них), расширение до 32 беспроводных зон с помощью РС 5132 (для индикации нужен пульт LCD 5500 или 5532), 2 транзисторных выхода, модем, возможность программирования с компьютера | у.е./шт | 73.13
15.2 |  | Дополнительное оборудование для серии "POWER"
| 206471 | PC 5108 | Модуль расширения на 8 входных зон, плата | у.е./шт | 13.65
| 209473 | PC 5208 | Модуль расширения выходов, 8 транзисторных выходов 50мА/12В, плата | у.е./шт | 34.13
| 209474 | PK5500E1H2 | Пульт текстовый с ЖКИ, подключение одного шлейфа, для ПКП серии POWER | у.е./шт | 87.75
| 209475 | PK5501E1 | Пульт символьный с ЖКИ, для ПКП серии POWER, встроенный датчик температуры. | у.е./шт | 56.55
15.3 |  | Извещатели DSC
| 2121 | BV-201 (Bravo-2) | Пассивный извещатель инфракрасный объемный (PIR), зона обнаружения 12,2х12,2 м, угол 90° для стандартной линзы, контакты NC | у.е./шт | 11.22
| 214278 | DM-C | Кронштейн для извещателей серии BRAVO и FORCE, потолочный | у.е./шт | 4.88
| 209483 | LC-MBS | Кронштейн для установки извещателей серии LC | у.е./шт | 1.32
| 203853 | LC-100PI | Пассивный инфракрасный объемный извещатель, зона обнаружения 15 м, угол 90°, питание 8,2-16В/10мА, защита от животных до 25 кг. | у.е./шт | 8.78
| 209484 | LC-101CAM | Пассивный ИК объемный извещатель с иммунитетом к животным до 25 кг и местом под видеокамеру, зона обнаружения 15 м, угол 90°, питание 8,2-16В/150мА | у.е./шт | 28.28
| 206468 | LC-102PIGBSS | Пассивный ИК объемный извещатель с иммунитетом к животным до 25 кг и детектором разбивания стекла, зона обнаружения 15 м, угол 90°, питание 8,2-16В/18мА | у.е./шт | 24.38
| 209485 | LC-103PIMSK | Комбинированный ИК+СВЧ объемный извещатель с функцией антимаскирования и иммунитетом к животным до 25 кг, зона обнаружения 15 м, угол 90°, питание 8,2-16В/25,5мА | у.е./шт | 32.18
| 209486 | LC-104PIMW | Комбинированный ИК+СВЧ объемный извещатель с иммунитетом к животнымдо 25 кг, зона обнаружения 15 м, угол 90°, питание 8,2-16В/25,5мА | у.е./шт | 27.79
| 2097 | DG-50BU | Акустический извещатель разбития стекла, зона обнаружения до 10 м | у.е./шт | 18.53
| 206748 | LC-105DGB | Акустический извещатель разбития стекла с функцией определения резки алмазом, зона обнаружения до 10 м (резка 3м), питание 9-16В/40мА. | у.е./шт | 14.63
15.4 |  | Аксессуары
| 25040 | AFT-100 | Тестер для проверки и настройки извещателей разбития стекла, с выбором типа стекла | у.е./шт | 111.15
16 |  | Продукция компании "System Sensor"
16.1 |  | Извещатели пожарные серии ЕСО 1000
| 5083 | ИП 212-58 (ECO-1003) | Извещатель дымовой без базы | руб./шт | 350
| 5085 | ИП 101-23-A1R (ECO-1005) | Извещатель тепловой максимально дифференциальный без базы | руб./шт | 332
| 5084 | ИП 212/101-2-A1R (ECO-1002) | Извещатель комбинированный без базы | руб./шт | 395
| 5086 | E 1000B | База (розетка) для извещателей серии ЕСО 1000 | руб./шт | 85
| 5092 | Е 1000R | База (розетка) с резистором 1 кОм (или другой под заказ от 500 шт.) | руб./шт | 110
| 5087 | E 412RL | База 4-х проводная 12 В для датчиков ЕСО-1000 | руб./шт | 497.5
| 5089 | E 412NL | База 4-х проводная 12 В с самосбросом для датчиков ЕСО-1000 | руб./шт | 555
| 5091 | M 412RL | Модуль согласования 12В | руб./шт | 497.5
| 214090 | M 424RL | Модуль согласования 24В. | руб./шт | 497.5
| 10609 | M 412NL | Модуль согласования 12 В с самосбросом | руб./шт | 555
| 5188 | ЛТ | Тестер (до 10 м) для извещателей ЕСО 1000, ПРОФИ и ЛЕО | руб./шт | 472.5
16.2 |  | Извещатели адресные пожарные серии Leonardo
| 5186 | ИП 212-60А (Leonardo-O) | Дымовой оптико-электронный Leonardo-O без базы В401L | руб./шт | 687.5
| 5185 | ИП 101-24А-A1R (Leonardo-T) | Тепловой максимально-дифференциальный Leonardo-T без базы В401L | руб./шт | 641
| 5193 | ИП 212/101-3А-A1R (Leonardo-OT) | Комбинированный (дым/тепло) Leonardo-OT без базы В401L | руб./шт | 887
| 10600 | B401L | База 2-х проводная для серии Leonardo | руб./шт | 89.5
| 10056 | B401LI | База 2-х проводная со встроенным изолятором на 24 В | руб./шт | 555
| 5187 | АМ-99 | Модуль адресный на 99 извещателей Leonardo | ЕВРО/шт | 53.5
| 5189 | МПДУ | Пульт дистанционного управления программирования и тестирования многофункциональный | ЕВРО/шт | 82
| 5194 | ИКР | Ретранслятор инфракрасный без штанги | ЕВРО/шт | 48.5
| 5195 | ПА | Программатор адреса | ЕВРО/шт | 53.5
| 10084 | ADD-TAG | Метки самоклеющиеся для нумерации баз (упаковка 50 шт.) | ЕВРО/упак | 10.25
16.3 |  | Извещатели пожарные серии "ПРОФИ"
| 5265 | ИП 212-73 (Профи-О) | Извещатель дымовой "Профи-О" без базы | ЕВРО/шт | 13
| 5266 | ИП 101-31 A1R (Профи-Т) | Извещатель пожарный тепловой макс.-дифференциальный без базы | ЕВРО/шт | 11.8
| 5267 | ИП 212/101-4 A1R (Профи-ОТ) | Извещатель комбинированный "Профи-ОТ" без базы | ЕВРО/шт | 14.7
| 5294 | ИП 101-32-В (Профи-Т78) | Тепловой максимальный, tсраб.78°С, Uпит.8...30В, Iпотр.65мкА, IP20, tраб.-30...+70°С, 102х57мм, без базы | ЕВРО/шт | 11.8
16.4 |  | Базовые основания для серий 100, 400 и "ПРОФИ"
| 10052 | B401 | База 2-х проводная | ЕВРО/шт | 2.4
| 10055 | B 401R1000 | База 2-х проводная с резистром 1 кОм. | ЕВРО/шт | 2.49
| 213802 | B 401R470 | База 2-х проводная с резистром 470 Ом | ЕВРО/шт | 2.49
| 10643 | B 401DG | База 2-х проводная для открытой проводки в коробе | ЕВРО/шт | 3.78
| 10612 | В301 RU | База 2-х проводная для работы с ППК-2. Аналог В401 RU | ЕВРО/шт | 9.95
| 5268 | B312RL | База 4-х проводная, 12 В, н.з., н.о. для извещателей серии "Профи" | ЕВРО/шт | 14.2
| 5269 | B312NL | База 4-х проводная, 12 В, н.з., н.о. С самосбросом для извещателей серии "Профи" | ЕВРО/шт | 17.2
16.5 |  | Монтажные комплекты
| 10606 | SMK 400E | Коробка монтажная для базы В 401 для навесного монтажа | ЕВРО/шт | 2.75
| 5228 | RMK 400AP-IV | Крепеж для установки баз B401/L/LI/R/RM/RU в подвесной потолок (цвет слоновая кость) | ЕВРО/шт | 3.75
| 10548 | D2E | Комплект воздушный для установки в воздуховодах для извещателей серий ECO, ПРОФИ или Leonardo | ЕВРО/шт | 135
| 228336 | DST-1 | Трубки для D2E на воздуховод до 0.3 м. | ЕВРО/шт | 13.75
| 228337 | DST-1.5 | Трубки для D2E на воздуховод 0.3-0.6 м. | ЕВРО/шт | 13.75
| 228338 | DST-3 | Трубки для D2E на воздуховод 0.6-1.2 м. | ЕВРО/шт | 13.75
| 10549 | DST-5 | Трубки для DH-400 на воздуховод 1.2 - 2.4 м | ЕВРО/шт | 13.75
| 228339 | DST-10 | Трубки для D2E на воздуховод 2.4-3.6 м. | ЕВРО/шт | 13.75
| 228344 | WB-1AP | Комплект монтажный для влажных помещений | ЕВРО/шт | 8
| 10628 | WB-1AP-IV | Комплект монтажный для влажных помещений | ЕВРО/шт | 8
16.6 |  | Извещатели пожарные ручные
| 5316 | MCP3A-R000SF (ИП 535-8) | Извещатель пожарный ручной н.з., н.о. многораз. элемент, ключ и крепеж в комплекте. Аналог ИПР-СС | руб./шт | 290
| 5312 | MCP1A-R470SF (ИП 535-14) | ИПР н.о.с резистором 470 Ом однораз./многораз. элемент, ключ и крепеж в комплекте, красный. Аналог WR2072/SR-470 | ЕВРО/шт | 8
| 228342 | MCP1A-B470SF (ИП 535-14/B) | ИПР н.о.с резистором 470 Ом однораз./многораз. элемент, ключ и крепеж в комплекте, синий. | ЕВРО/шт | 11.8
| 212507 | MCP1B-R470SF | ИПР н.о. с диодом и резистором 470 Ом однораз./многораз. элемент, ключ и крепеж в комплекте, красный. | ЕВРО/шт | 20.9
| 5315 | PS200 | Прозрачная защитная крышка для МСР | ЕВРО/шт | 1.73
| 5320 | MCP3A-G000SF (ИП 535-8/G) | ИПР н.з., н.о. однораз./многораз. элемент, ключ и крепеж в комплекте, цвет зеленый, белый, желтый или синий (под заказ). Аналог WG 2001/SG | ЕВРО/шт | 11.85
| 203962 | MCP3A-Y000SF (ИП 535-8/Y) | ИПР н.з., н.о. однораз./многораз. элемент, ключ и крепеж в комплекте, цвет жёлтый. | ЕВРО/шт | 11.85
| 5332 | MCP4A-G000SF (ИП 535-17/G) | ИПР со сдвоенной группой контактов н.о., н.з. Коммутируемая нагрузка 220 В/2 А, цвет - зеленый. Аналог WG2200/SG | ЕВРО/шт | 16.92
| 208966 | MCP4A-R000SF | ИПР со сдвоенной группой контактов н.о., н.з. Коммутируемая нагрузка 220 В/2 А, цвет - красный. | ЕВРО/шт | 24.35
| 228343 | MCP4A-Y000SF | ИПР со сдвоенной группой контактов н.о., н.з. Коммутируемая нагрузка 220 В/2 А, цвет - желтый. | ЕВРО/шт | 29.5
| 5329 | MCP2A-R470SF (ИП 535-16) | ИПР н.о.с резистором 470 Ом однораз./многораз. элемент, ключ и крепеж в комплекте, со светодиодным индикатором, красный (под заказ). Аналог WR2061/SR-470 | ЕВРО/шт | 16.25
| 210960 | WCP3A-R000SF-S214-01 | ИПР н.з. н.о. многораз. (однораз под заказ). Элемент, ключ и крепеж в комплекте, цвет красный, IP67 | ЕВРО/шт | 72
| 228345 | WCP3A-G000SF-S214-01 | ИПР н.з. н.о. многораз. (однораз под заказ). Элемент, ключ и крепеж в комплекте, цвет зеленый, IP67 | ЕВРО/шт | 88.55
| 5191 | ETT/1 | Основание врезное с контактами для извещателей WR2000 | ЕВРО/шт | 4.4
| 10603 | BZR | Рамка для врезной установки для извещателя WR2000 | ЕВРО/шт | 2.2
| 35080 | KG-1 (10 шт.) | Стекло безопасное сменное для ручных извещателей, в комплекте 10 стекол | ЕВРО/упак | 8.5
| 5298 | KG-1 (50 шт.) | Стекло безопасное сменное для ручных извещателей, в комплекте 50 стекол | ЕВРО/упак | 30
| 204767 | P014 | Кабелеввод Р 014 для WR4001, WR4001I.S. | ЕВРО/шт | 2.8
| 228352 | SC071 | Клемная колодка для MCP/WCP (упаковка 20 штук) | ЕВРО/упак | 31.99
| 228353 | SC070 | Запасной ключ для MCP/WCP (упаковка 10 штук) | ЕВРО/упак | 9.75
| 218707 | P056 | Комплект стяжек для пломбирования PS200 (упаковка 5 штук). | ЕВРО/шт | 2.63
16.7 |  | Извещатели линейные
| 215404 | ИП 212-125 (6500R) | Дымовой линейный, дальность 5…70 м (до 100 м с BEAM-LRK), питание 10-32 В, 38 мА (сборка Россия) | руб./шт | 12972.5
| 215302 | ИП 212-126 (6500RS) | Дымовой линейный, дальность 5…70 м (до 100 м с BEAM-LRK), питание 15-32 В, 38 мА, с функцией дистанционного тестирования фильтром (сборка Россия) | руб./шт | 14972.5
| 5272 | 6500LRK | Отражатель для 6500, 70…100 м | ЕВРО/шт | 109
| 5273 | 6500SMK | Коробка монтажная для открытой проводки для 6500 | ЕВРО/шт | 22.75
| 5274 | 6500MMK | Кронштейн для 6500 на стену или потолок | ЕВРО/шт | 72
| 200947 | 6500RTS-KEY | 6500 RTS-KEY System Sensor Пульт выносной для тестирования и сброса извещателя 6500, два ключа в комплекте, -30 - +70С. | ЕВРО/шт | 75.5
| 225244 | RTS151 | Выносной пульт управления для 6500, D2E (индикатор Пожар, запуск теста и сброс магнитом), врезной | ЕВРО/шт | 35
| 215803 | RTS151 KEY | Выносной пульт управления для 6500, D2E (индикатор Пожар, запуск теста и сброс ключом), врезной | ЕВРО/шт | 76
| 200927 | BEAM HK | Обогреватель для приемо-передатчика 6500 | ЕВРО/шт | 62.5
| 200926 | BEAM HKR | Нагревательный элемент для рефлектора линейного извещателя ИП 212-125 (126) 6500R (RS). U-пит.15...32В, I-потр.340мА, P-потр.8.2Вт | ЕВРО/шт | 157.5
16.8 |  | Пожарные оповещатели
16.8.1 |  | Звуковые оповещатели, 12/24 В, 32 тона
NEW | 236637 | CWSO-RR-S1 | Оповещатель звуковой, 109дБ, 32 тона, Uпит.9...29В, Iпотр.35мА, tраб.-25...+70°С, 100х77мм, красный, низкая база IP21C | ЕВРО/шт | 20.05
NEW | 236638 | CWSO-RR-S2 | Оповещатель звуковой, 109дБ, 32 тона, Uпит.9...29В, Iпотр.35мА, tраб.-25...+70°С, 100х77мм, красный, низкая база IP21C «First Fix» (со съемным терминалом и возможностью предварительной прозвонки шлейфа) | ЕВРО/шт | 27
NEW | 236639 | CWSO-RR-W1 | Оповещатель звуковой, 109дБ, 32 тона, Uпит.9...29В, Iпотр.35мА, tраб.-25...+70°С, 100х102мм, красный, высокая база IP65 | ЕВРО/шт | 26.7
NEW | 236640 | CWSO-RR-W2 | Оповещатель звуковой, 109дБ, 32 тона, Uпит.9...29В, Iпотр.35мА, tраб.-25...+70°С, 100х102мм, красный, высокая база IP65 «First Fix» | ЕВРО/шт | 35.1
NEW | 236641 | CWSO-WW-S1 | Оповещатель звуковой, 109дБ, 32 тона, Uпит.9...29В, Iпотр.35мА, tраб.-25...+70°С, 100х77мм, белый, низкая база IP21C | ЕВРО/шт | 20.9
NEW | 236642 | CWSO-WW-S2 | Оповещатель звуковой, 109дБ, 32 тона, Uпит.9...29В, Iпотр.35мА, tраб.-25...+70°С, 100х77мм, белый, низкая база IP21C «First Fix» | ЕВРО/шт | 27.95
NEW | 236643 | CWSO-WW-W1 | Оповещатель звуковой, 109дБ, 32 тона, Uпит.9...29В, Iпотр.35мА, tраб.-25...+70°С, 100х102мм, белый, высокая база IP65 | ЕВРО/шт | 27.55
NEW | 236644 | CWSO-WW-W2 | Оповещатель звуковой, 109дБ, 32 тона, Uпит.9...29В, Iпотр.35мА, tраб.-25...+70°С, 100х102 мм, белый, высокая база IP65 «First Fix» | ЕВРО/шт | 36.3
16.8.2 |  | Световые оповещатели, 12/24 В
NEW | 236645 | CWST-RR-S5 | Оповещатель световой (строб), Uпит.12...29В, Iпотр.37мА, tраб.-25...+70°С, 100х72мм, корпус красный, вспышки - красные, низкая база IP21C | ЕВРО/шт | 71.3
NEW | 236646 | CWST-RR-S6 | Оповещатель световой (строб), Uпит.12...29В, Iпотр.37мА, tраб.-25...+70°С, 100х72мм, корпус красный, вспышки - красные, низкая база IP21C «First Fix» | ЕВРО/шт | 74.4
NEW | 236647 | CWST-RR-W5 | Оповещатель световой (строб), Uпит.12...29В, Iпотр.37мА, tраб.-25...+70°С, 100х97мм, корпус красный, вспышки - красные, высокая база IP65 | ЕВРО/шт | 79.05
NEW | 236648 | CWST-RR-W6 | Оповещатель световой (строб), Uпит.12...29В, Iпотр.37мА, tраб.-25...+70°С, 100х97мм, корпус красный, вспышки - красные, высокая база IP65 «First Fix» | ЕВРО/шт | 85.25
NEW | 236649 | CWST-WR-S5 | Оповещатель световой (строб), Uпит.12...29В, Iпотр.37мА, tраб.-25...+70°С, 100х72мм, корпус белый, вспышки - красные, низкая база IP21C | ЕВРО/шт | 71.3
NEW | 236650 | CWST-WR-S6 | Оповещатель световой (строб), Uпит.12...29В, Iпотр.37мА, tраб.-25...+70°С, 100х72мм, корпус белый, вспышки - красные, низкая база IP21C «First Fix» | ЕВРО/шт | 74.4
NEW | 236651 | CWST-RW-S5 | Оповещатель световой (строб), Uпит.12...29В, Iпотр.37мА, tраб.-25...+70°С, 100х72мм, корпус красный, вспышки - белые, низкая база IP21C | ЕВРО/шт | 71.3
NEW | 236652 | CWST-RW-S6 | Оповещатель световой (строб), Uпит.12...29В, Iпотр.37мА, tраб.-25...+70°С, 100х72мм, корпус красный, вспышки - белые, низкая база IP21C «First Fix» | ЕВРО/шт | 74.4
NEW | 236653 | CWST-RW-W5 | Оповещатель световой (строб), Uпит.12...29В, Iпотр.37мА, tраб.-25...+70°С, 100х97мм, корпус красный, вспышки - белые, высокая база IP65 | ЕВРО/шт | 79.05
NEW | 236654 | CWST-RW-W6 | Оповещатель световой (строб), Uпит.12...29В, Iпотр.37мА, tраб.-25...+70°С, 100х97мм, корпус красный, вспышки - белые, высокая база IP65 «First Fix» | ЕВРО/шт | 85.25
NEW | 236655 | CWST-WW-S5 | Оповещатель световой (строб), Uпит.12...29В, Iпотр.37мА, tраб.-25...+70°С, 100х72мм, корпус белый, вспышки - белые, низкая база IP21C | ЕВРО/шт | 71.3
NEW | 236656 | CWST-WW-S6 | Оповещатель световой (строб), Uпит.12...29В, Iпотр.37мА, tраб.-25...+70°С, 100х72мм, корпус белый, вспышки - белые, низкая база IP21C «First Fix» | ЕВРО/шт | 74.4
NEW | 236657 | CWST-WW-W5 | Оповещатель световой (строб), Uпит.12...29В, Iпотр.37мА, tраб.-25...+70°С, 100х97мм, корпус белый, вспышки - белые, высокая база IP65 | ЕВРО/шт | 79.05
NEW | 236658 | CWST-WW-W6 | Оповещатель световой (строб), Uпит.12...29В, Iпотр.37мА, tраб.-25...+70°С, 100х97мм, корпус белый, вспышки - белые, высокая база IP65 «First Fix» | ЕВРО/шт | 85.25
16.8.3 |  | Комбинированные (свето-звуковые) оповещатели, 12/24 В, 32 тона
NEW | 236659 | CWSS-RB-S7 | Оповещатель свето-звуковой, 109дБ, 32 тона, строб-вспышка, корпус красный, вспышка красная, Uпит.12...29В, Iпотр.40мА, tраб.-25...+70°С, 100х98мм, низкая база IP21C | ЕВРО/шт | 46.9
NEW | 236660 | CWSS-RB-S8 | Оповещатель свето-звуковой, 109дБ, 32 тона, строб-вспышка, корпус красный, вспышка красная, Uпит.12...29В, Iпотр.40мА, tраб.-25...+70°С, 100х98мм, низкая база IP21C, «First Fix» | ЕВРО/шт | 58.45
NEW | 236661 | CWSS-RB-W7 | Оповещатель свето-звуковой, 109дБ, 32 тона, строб-вспышка, корпус красный, вспышка красная, Uпит.12...29В, Iпотр.40мА, tраб.-25...+70°С, 100х122мм, высокая база IP65 | ЕВРО/шт | 49.85
NEW | 236662 | CWSS-RB-W8 | Оповещатель свето-звуковой, 109дБ, 32 тона, строб-вспышка, корпус красный, вспышка красная, Uпит.12...29В, Iпотр.40мА, tраб.-25...+70°С, 100х122мм, высокая база IP65, «First Fix» | ЕВРО/шт | 60.05
NEW | 236663 | CWSS-WB-S7 | Оповещатель свето-звуковой, 109дБ, 32 тона, строб-вспышка, корпус белый, вспышка красная, Uпит.12...29В, Iпотр.40мА, tраб.-25...+70°С, 100х98мм, низкая база IP21C | ЕВРО/шт | 50.8
NEW | 236664 | CWSS-WB-S8 | Оповещатель свето-звуковой, 109дБ, 32 тона, строб-вспышка, корпус белый, вспышка красная, Uпит.12...29В, Iпотр.40мА, tраб.-25...+70°С, 100х98мм, низкая база IP21C, «First Fix» | ЕВРО/шт | 58.45
NEW | 236665 | CWSS-WB-W7 | Оповещатель свето-звуковой, 109дБ, 32 тона, строб-вспышка, корпус белый, вспышка красная, Uпит.12...29В, Iпотр.40мА, tраб.-25...+70°С, 100х122мм, высокая база IP65 | ЕВРО/шт | 54
NEW | 236666 | CWSS-WB-W8 | Оповещатель свето-звуковой, 109дБ, 32 тона, строб-вспышка, корпус белый, вспышка красная, Uпит.12...29В, Iпотр.40мА, tраб.-25...+70°С, 100х122мм, высокая база IP65, «First Fix» | ЕВРО/шт | 60.05
NEW | 236667 | CWSS-RA-S7 | Оповещатель свето-звуковой, 109дБ, 32 тона, строб-вспышка, корпус красный, вспышка красная, линза желтая, Uпит.12...29В, Iпотр.40мА, tраб.-25...+70°С, 100х98мм, низкая база IP21C | ЕВРО/шт | 46.9
NEW | 236668 | CWSS-RA-S8 | Оповещатель свето-звуковой, 109дБ, 32 тона, строб-вспышка, корпус красный, вспышка красная, линза желтая, Uпит.12...29В, Iпотр.40мА, tраб.-25...+70°С, 100х98мм, низкая база IP21C «First Fix» | ЕВРО/шт | 58.45
NEW | 236669 | CWSS-RA-W7 | Оповещатель свето-звуковой, 109дБ, 32 тона, строб-вспышка, корпус красный, вспышка красная, линза желтая, Uпит.12...29В, Iпотр.40мА, tраб.-25...+70°С, 100х122мм, высокая база IP65 | ЕВРО/шт | 49.85
NEW | 236670 | CWSS-RA-W8 | Оповещатель свето-звуковой, 109дБ, 32 тона, строб-вспышка, корпус красный, вспышка красная, линза желтая, Uпит.12...29В, Iпотр.40мА, tраб.-25...+70°С, 100х122мм, высокая база IP65 «First Fix» | ЕВРО/шт | 60.05
NEW | 236671 | CWSS-WA-S7 | Оповещатель свето-звуковой, 109дБ, 32 тона, строб-вспышка, корпус белый, вспышка красная, линза желтая, Uпит.12...29В, Iпотр.40мА, tраб.-25...+70°С, 100х98мм, низкая база IP21C | ЕВРО/шт | 50.8
NEW | 236672 | CWSS-WA-S8 | Оповещатель свето-звуковой, 109дБ, 32 тона, строб-вспышка, корпус белый, вспышка красная, линза желтая, Uпит.12...29В, Iпотр.40мА, tраб.-25...+70°С, 100х98мм, низкая база IP21C, «First Fix» | ЕВРО/шт | 58.45
NEW | 236673 | CWSS-WA-W7 | Оповещатель свето-звуковой, 109дБ, 32 тона, строб-вспышка, корпус белый, вспышка красная, линза желтая, Uпит.12...29В, Iпотр.40мА, tраб.-25...+70°С, 100х122мм, высокая база IP65 | ЕВРО/шт | 54
NEW | 236674 | CWSS-WA-W8 | Оповещатель свето-звуковой, 109дБ, 32 тона, строб-вспышка, корпус белый, вспышка красная, линза желтая, Uпит.12...29В, Iпотр.40мА, tраб.-25...+70°С, 100х122мм, высокая база IP65, «First Fix» | ЕВРО/шт | 60.05
NEW | 236675 | CWSS-RR-S3 | Оповещатель свето-звуковой, 109дБ, 32 тона, строб-вспышка, корпус красный, вспышка красная, Uпит.12...29В, Iпотр.40мА, tраб.-25...+70°С, 100х98мм, низкая база IP21C | ЕВРО/шт | 50.8
NEW | 236676 | CWSS-RR-S4 | Оповещатель свето-звуковой, 109дБ, 32 тона, строб-вспышка, корпус красный, вспышка красная, Uпит.12...29В, Iпотр.40мА, tраб.-25...+70°С, 100х98мм, низкая база IP21C, «First Fix» | ЕВРО/шт | 58.45
NEW | 236677 | CWSS-RR-W3 | Оповещатель свето-звуковой, 109дБ, 32 тона, строб-вспышка, корпус красный, вспышка красная, Uпит.12...29В, Iпотр.40мА, tраб.-25...+70°С, 100х122мм, высокая база IP65 | ЕВРО/шт | 54
NEW | 236678 | CWSS-RR-W4 | Оповещатель свето-звуковой, 109дБ, 32 тона, строб-вспышка, корпус красный, вспышка красная, Uпит.12...29В, Iпотр.40мА, tраб.-25...+70°С, 100х122мм, высокая база IP65, «First Fix» | ЕВРО/шт | 60.05
NEW | 236679 | CWSS-WR-S3 | Оповещатель свето-звуковой, 109дБ, 32 тона, строб-вспышка, корпус белый, вспышка красная, Uпит.12...29В, Iпотр.40мА, tраб.-25...+70°С, 100х98мм, низкая база IP21C | ЕВРО/шт | 50.8
NEW | 236680 | CWSS-WR-S4 | Оповещатель свето-звуковой, 109дБ, 32 тона, строб-вспышка, корпус белый, вспышка красная, Uпит.12...29В, Iпотр.40мА, tраб.-25...+70°С, 100х98мм, низкая база IP21C, «First Fix» | ЕВРО/шт | 58.45
NEW | 236681 | CWSS-WR-W3 | Оповещатель свето-звуковой, 109дБ, 32 тона, строб-вспышка, корпус белый, вспышка красная, Uпит.12...29В, Iпотр.40мА, tраб.-25...+70°С, 100х122мм, высокая база IP65 | ЕВРО/шт | 54
NEW | 236682 | CWSS-WR-W4 | Оповещатель свето-звуковой, 109дБ, 32 тона, строб-вспышка, корпус белый, вспышка красная, Uпит.12...29В, Iпотр.40мА, tраб.-25...+70°С, 100х122мм, высокая база IP65, «First Fix» | ЕВРО/шт | 60.05
16.8.4 |  | Комбинированные (свето-звуковые) оповещатели повышенной яркости
NEW | 236683 | CWSS-RR-S5 | Оповещатель свето-звуковой повыш.яркости, 109дБ, 32 тона, строб-вспышка, корпус красный, вспышка красная, Uпит.12...29В, Iпотр.73мА, tраб.-25...+70°С, 100х98мм, низкая база IP21C | ЕВРО/шт | 84.15
NEW | 236684 | CWSS-RR-S6 | Оповещатель свето-звуковой повыш.яркости, 109дБ, 32 тона, строб-вспышка, корпус красный, вспышка красная, Uпит.12...29В, Iпотр.73мА, tраб.-25...+70°С, 100х98мм, низкая база IP21C, «First Fix» | ЕВРО/шт | 91.75
NEW | 236685 | CWSS-RR-W5 | Оповещатель свето-звуковой повыш.яркости, 109дБ, 32 тона, строб-вспышка, корпус красный, вспышка красная, Uпит.12...29В, Iпотр.73мА, tраб.-25...+70°С, 100х122мм, высокая база IP65 | ЕВРО/шт | 87.35
NEW | 236686 | CWSS-RR-W6 | Оповещатель свето-звуковой повыш.яркости, 109дБ, 32 тона, строб-вспышка, корпус красный, вспышка красная, Uпит.12...29В, Iпотр.73мА, tраб.-25...+70°С, 100х122мм, высокая база IP65, «First Fix» | ЕВРО/шт | 93.35
NEW | 236687 | CWSS-WR-S5 | Оповещатель свето-звуковой повыш.яркости, 109дБ, 32 тона, строб-вспышка, корпус белый, вспышка красная, Uпит.12...29В, Iпотр.73мА, tраб.-25...+70°С, 100х98мм, низкая база IP21C | ЕВРО/шт | 84.15
NEW | 236688 | CWSS-WR-S6 | Оповещатель свето-звуковой повыш.яркости, 109дБ, 32 тона, строб-вспышка, корпус белый, вспышка красная, Uпит.12...29В, Iпотр.73мА, tраб.-25...+70°С, 100х98мм, низкая база IP21C, «First Fix» | ЕВРО/шт | 91.75
NEW | 236689 | CWSS-WR-W5 | Оповещатель свето-звуковой повыш.яркости, 109дБ, 32 тона, строб-вспышка, корпус белый, вспышка красная, Uпит.12...29В, Iпотр.73мА, tраб.-25...+70°С, 100х122мм, высокая база IP65 | ЕВРО/шт | 87.35
NEW | 236690 | CWSS-WR-W6 | Оповещатель свето-звуковой повыш.яркости, 109дБ, 32 тона, строб-вспышка, корпус белый, вспышка красная, Uпит.12...29В, Iпотр.73мА, tраб.-25...+70°С, 100х122мм, высокая база IP65, «First Fix» | ЕВРО/шт | 93.35
NEW | 236691 | CWSS-RW-S5 | Оповещатель свето-звуковой повыш.яркости, 109дБ, 32 тона, строб-вспышка, корпус красный, вспышка белая, Uпит.12...29В, Iпотр.73мА, tраб.-25...+70°С, 100х98мм, низкая база IP21C | ЕВРО/шт | 84.15
NEW | 236692 | CWSS-RW-S6 | Оповещатель свето-звуковой повыш.яркости, 109дБ, 32 тона, строб-вспышка, корпус красный, вспышка белая, Uпит.12...29В, Iпотр.73мА, tраб.-25...+70°С, 100х98мм, низкая база IP21C, «First Fix» | ЕВРО/шт | 91.75
NEW | 236693 | CWSS-RW-W5 | Оповещатель свето-звуковой повыш.яркости, 109дБ, 32 тона, строб-вспышка, корпус красный, вспышка белая, Uпит.12...29В, Iпотр.73мА, tраб.-25...+70°С, 100х122мм, высокая база IP65 | ЕВРО/шт | 87.35
NEW | 236694 | CWSS-RW-W6 | Оповещатель свето-звуковой повыш.яркости, 109дБ, 32 тона, строб-вспышка, корпус красный, вспышка белая, Uпит.12...29В, Iпотр.73мА, tраб.-25...+70°С, 100х122мм, высокая база IP65, «First Fix» | ЕВРО/шт | 93.35
NEW | 236695 | CWSS-WW-S5 | Оповещатель свето-звуковой повыш.яркости, 109дБ, 32 тона, строб-вспышка, корпус белый, вспышка белая, Uпит.12...29В, Iпотр.73мА, tраб.-25...+70°С, 100х98мм, низкая база IP21C | ЕВРО/шт | 84.15
NEW | 236696 | CWSS-WW-S6 | Оповещатель свето-звуковой повыш.яркости, 109дБ, 32 тона, строб-вспышка, корпус белый, вспышка белая, Uпит.12...29В, Iпотр.73мА, tраб.-25...+70°С, 100х98мм, низкая база IP21C, «First Fix» | ЕВРО/шт | 91.75
NEW | 236697 | CWSS-WW-W5 | Оповещатель свето-звуковой повыш.яркости, 109дБ, 32 тона, строб-вспышка, корпус белый, вспышка белая, Uпит.12...29В, Iпотр.73мА, tраб.-25...+70°С, 100х122мм, высокая база IP65 | ЕВРО/шт | 87.35
NEW | 236698 | CWSS-WW-W6 | Оповещатель свето-звуковой повыш.яркости, 109дБ, 32 тона, строб-вспышка, корпус белый, вспышка белая, Uпит.12...29В, Iпотр.73мА, tраб.-25...+70°С, 100х122мм, высокая база IP65, «First Fix» | ЕВРО/шт | 93.35
16.8.5 |  | Аксессуары для оповещателей
NEW | 236699 | CSR | База низкопрофильная красная | ЕВРО/шт | 10.9
NEW | 236700 | CSW | База низкопрофильная белая | ЕВРО/шт | 12.9
NEW | 236701 | CWR | База высокая красная | ЕВРО/шт | 16.95
NEW | 236702 | CWW | База высокая белая | ЕВРО/шт | 19
NEW | 236703 | PS 189 | уплотнение дна высокой базы - (упаковка 5 шт.) | ЕВРО/шт | 4.8
NEW | 236704 | PS 188 | уплотнительное кольцо для высокой базы - (упаковка 5 шт.) | ЕВРО/шт | 4.8
NEW | 236705 | SC076 | скоба заземления (упаковка 5 шт.) | ЕВРО/шт | 14.3
NEW | 236706 | SC077 | терминальный блок с закорачивающей гребенкой ”First Fix” (упаковка 5 шт) | ЕВРО/шт | 26
NEW | 236707 | SC078 | закорачивающая гребенка для предварительной прозвонки шлейфа (упаковка 5 шт) | ЕВРО/шт | 15.65
16.8.6 |  | Оповещатели пожарные (серия DBS)
| 19517 | DBS12/24B4W | Звуковой, Uпит.9...33В, Iпотр.24мА, 3 типа сигналов, tраб.-30...+70°С, 117х35мм, белый | ЕВРО/шт | 20
| 19295 | DBSLIDW | Заглушка для DBS оповещателя (цвет белый) | ЕВРО/шт | 0.95
| 223599 | DBSLIDR | Заглушка для DBS оповещателя (цвет красный) | ЕВРО/шт | 0.95
16.8.7 |  | Указатели эвакуационного выхода
| 228354 | PF24V | Звуковой указатель эвакуационного выхода ExitPoint | ЕВРО/шт | 289
| 228355 | DSBBS-W | Декоративный бокс для ExitPoint | ЕВРО/шт | 35
16.9 |  | Аксессуары
| 10629 | MOD400R | Тестер для извещателей 100, 200, 400 серий | ЕВРО/шт | 164
| 10644 | MOD45R | Кабель запасной с разъемом для MOD400R | ЕВРО/шт | 33.75
| 10648 | EOLR-1 | Модуль релейный оконечный 12/24V для 4-х проводного шлейфа | ЕВРО/шт | 15.85
| 5223 | RA100Z | Индикатор выносной врезной 7 мА, подходит ко всем извещателям | ЕВРО/шт | 12.7
| 5119 | XR-2 | Съемник для извещателей 100 и 200 серий | ЕВРО/шт | 114
| 5059 | XR-5 | Съемник для извещателей 400 и 500 серий | ЕВРО/шт | 114
| 5260 | XR-1000 | Съемник для извещателей серии ECO1000 | ЕВРО/шт | 16
| 5256 | XR-L | Съемник для извещателей серии Leonardo | ЕВРО/шт | 16
| 5129 | XP-4 | Набор из 3-х штанг по 1,5 м для съемников XR-2 и XR-5 | ЕВРО/шт | 90
| 5258 | XP-3 | Штанга, длина 3 м, для съемников XR-L, XR-1000 и ИКР | ЕВРО/шт | 17
17 |  | Продукция компании "РИТМ"
17.1 |  | Оборудование для организации пульта
| 222295 | Центр. мониторинговая станция "Контакт GSM" | Мониторинговая станция с программным обеспечением, подключение до 1000 объектов с возможностью расширения до 10000. Прием по протоколу Ademco ContactID через голосовой/цифровой канал сети GSM. Работа с объектовыми охранными панелями различных иностранных и отечественных производителей. | руб./шт | 9130.5
| 226756 | Центр. мониторинговая станция "Контакт LINE" | Мониторинговая станция с программным обеспечением, подключение до 1000 объектов с возможностью расширения до 10000. Прием по протоколу Ademco ContactID через проводную телефонную сеть. Работа с объектовыми охранными панелями различных иностранных и отечественных производителей. | руб./шт | 6255.5
| 221400 | Стационарный GSM модем 900/1800 MHz для пульта | Стационарный GSM модем предназначен для установки на пульте централизованного наблюдения. Используется для передачи SMS сообщений оперативной группе и/или собственнику о тревоге на объекте без участия дежурного оператора, для контроля состояния сотовой связи на охраняемых объектах. Также используется для удалённой настройки объектовых приборов через цифровой канал GSM. | руб./шт | 4275
17.2 |  | Оборудование для мониторинга мобильных объектов
| 234305 | Voyager 2N ГЛОНАСС | Универсальный блок мониторинга мобильных объектов с поддержкой протокола EGTS, с возможностью подключения внешних устройств для контроля уровня и расхода топлива, снятия показаний бортового компьютера и тахографа автомобиля, подключения датчиков охранной сигнализации, контроля работы механизмов и датчиков подсчета пассажиропотока. Предназначен для установки на транспортное средство или другой мобильный объект с бортовым питанием 12-24В. Полностью разработан под требования приказа Министерства транспорта РФ №285 от от 31 июля 2012 г. | руб./шт | 7600
| 223183 | Voyager 2 ГЛОНАСС | Полный законченный комплекс оборудования для организации охраны и мониторинга автотранспортных средств, позволяющий собственнику предприятия полностью контролировать все действия водителей и маршруты их следования. Два аналоговых входа, шесть дискретных входов, два открытых коллектора. Возможность подключения датчика топлива. Диспетчерская связь. ГЛОНАСС. | руб./шт | 7600
| 222082 | Voyager 2 ГЛОНАСС LIGHT | Полный законченный комплекс оборудования для организации охраны и мониторинга автотранспортных средств, позволяющий собственнику предприятия полностью контролировать все действия водителей и маршруты их следования. Имеет встроенную GSM антенну. Функциональное отличие Вояджер-2 ГЛОНАСС LIGHT от Вояджера-2 ГЛОНАСС заключается в отсутствии аналоговых и дискретных входов для подключения внешних датчиков, открытых коллекторов, разъёма для подключения диспетчерской связи и аккумулятора. | руб./шт | 6650
| 222083 | Voyager 2 LIGHT | Полный законченный комплекс оборудования для организации охраны и мониторинга автотранспортных средств, позволяющий собственнику предприятия полностью контролировать все действия водителей и маршруты их следования. Имеет встроенную GPS и GSM антенну. Функциональное отличие Вояджер-2 LIGHT от Вояджера-2 (внешние GPS и GSM антенны) заключается в отсутствии аналоговых и дискретных входов для подключения внешних датчиков, открытых коллекторов, разъёма для подключения диспетчерской связи и аккумулятора. | руб./шт | 4465
| 230629 | Voyager 4N | Компактный прибор с питанием от аккумулятора и входом для подключения внешнего питания для мониторинга транспортных средств и других мобильных объектов с бортовым питанием 12-24В. | руб./шт | 4740
17.3 |  | Беспроводная система "Контакт" 433 МГц
| 221482 | Контакт GSM-10 | Радиоканальный объектовый прибор. 6 разделов. 2 проводных охранных шлейфа. Возможность подключения до 32 радиоканальных датчиков и до 16 брелоков. Пораздельная постановка снятие с охраны как кодом с клавиатуры, так и с помощью брелоков. Встроенный GSM модем, 1 SIM карта, память на 65535 событий, 2 открытых коллектора. Передача информации GPRS, CSD, SMS. | руб./шт | 5900
| 221483 | Контакт GSM-10 с внешней антенной | Радиоканальный объектовый прибор. 6 разделов. 2 проводных охранных шлейфа. Возможность подключения до 32 радиоканальных датчиков и до 16 брелоков. Пораздельная постановка снятие с охраны как кодом с клавиатуры, так и с помощью брелоков. Встроенный GSM модем, 1 SIM карта, память на 65535 событий, 2 открытых коллектора. Передача информации GPRS, CSD, SMS. Внешняя антенна | руб./шт | 6225
| 221484 | Контакт GSM-10А | Объектовый прибор в сборе в корпусе. Встроенный блок питания. АКБ в комплекте. 6 разделов. 2 проводных охранных шлейфа. Возможность подключения до 32 радиоканальных датчиков и до 16 брелоков. Пораздельная постановка снятие с охраны как кодом с радиканальной клавиатуры, так и с помощью брелоков. Встроенный GSM модем, 1 SIM карта, память на 65535 событий, 2 открытых коллектора. Передача информации GPRS, CSD, SMS. Встроенная GSM антенна. | руб./шт | 6425
| 222084 | Контакт GSM-10А с внешней антенной | Объектовый прибор в сборе в корпусе. Встроенный блок питания. АКБ в комплекте. 6 разделов. 2 проводных охранных шлейфа. Возможность подключения до 32 радиоканальных датчиков и до 16 брелоков. Пораздельная постановка снятие с охраны как кодом с радиканальной клавиатуры, так и с помощью брелоков. Встроенный GSM модем, 1 SIM карта, память на 65535 событий, 2 открытых коллектора. Передача информации GPRS, CSD, SMS. Внешняя GSM антенна. | руб./шт | 6775
| 230630 | Контакт GSM-14 | Радиоканальный объектовый прибор. 8 разделов. Возможность подключения до 32 радиоканальных датчиков и до 32 брелоков. Пораздельная постановка снятие с охраны как кодом с клавиатуры, так и с помощью брелоков. Встроенный GSM модем, 2 SIM карты, память на 8192 события. Передача информации GPRS, CSD, SMS. Встроенная GSM антенна. Адаптер питания и аккумулятор в комплекте. | руб./шт | 6970
| 229006 | RGD | Извещатель акустический разбития стекла радиоканальный, f-раб.433МГц до 800 м, дальность обнаружения 6м, питание 3,6В батарея АА (ER 14505), t-раб.-30...+50°С, 48х104х34мм | руб./шт | 1445
| 224293 | RMD1-1 с защитой от животных | ИК-пассивный радиоканальный, зона обнаружения 12м х 90°, дальность связи - до 800м. Наличие дополнительного проводного шлейфа. Защита от животных весом до 10кг. | руб./шт | 1575
| 221477 | RDD1 | Извещатель охранный радиоканальный магнито-контактный универсальный. Расстояние срабатывания - не менее 5 мм., расстояние размыкания - не более 15 мм., дальность работы в зоне прямой видимости - до 1200 метров. Наличие дополнительного проводного шлейфа. | руб./шт | 1045
| 230496 | RDD3 | Извещатель охранный радиоканальный магнито-контактный универсальный. Расстояние срабатывания - не менее 5 мм., расстояние размыкания - не более 15 мм., дальность работы в зоне прямой видимости - до 800 метров. | руб./шт | 760
| 222050 | RSD1 | Извещатель радиоканальный пожарный дымовой оптико-электронный. Встроенный тампер на вскрытие. Дальность работы в зоне прямой видимости — до 800 метров. Наличие звукового и светового оповещения о задымлении позволяет использовать датчик в автономном режиме. | руб./шт | 1185
| 223121 | ИПР-Р (RIPR) | Извещатель пожарный ручной радиоканальный "RIPR". Предназначен для работы в составе радиоканальной охранно-пожарной системы «Контакт». Используется для ручной подачи сигнала пожарной тревоги в случае, если кто-то из людей визуально обнаруживает задымление или возгорание. | руб./шт | 1045
| 226057 | RCR1 | Блок исполнительный радиоканальный (РИТМ), дальность связи до 1200м, 1 переключ.рел.вых. (220В/10А), расш.до 5 (с доп.платой), 1 ШС, U-пит.12В, I-потр.70мА, t-раб.-30...+50°С, 29х101х34мм | руб./шт | 869
| 221478 | RDK1 | Радиоканальный приемник позволяет подключить радиоканальные датчики к любому оборудованию любого производителя. 4 сухих контакта, подключение до 32 радиоканальных датчиков. | руб./шт | 1545
| 221476 | RBR1 (белый) | Радиобрелок управления. Предназначен для дистанционного управления приемоконтрольными устройствами. Дальность работы в зоне прямой видимости - до 300 метров. | руб./шт | 520
| 231055 | RBR1 (черный) | Предназначен для дистанционного управления приёмно-контрольными устройствами. Радиобрелок имеет трёхкнопочную клавиатуру. При программировании брелок закрепляется за контрольной панелью. | руб./шт | 520
| 222085 | RKB1 | Предназначена для работы с панелями "Контакт GSM-10", "Контакт GSM-10 A". Постановка/снятие с охраны, в т.ч. Пораздельная. Полная индикация состояния разделов. Программирование панелей. Питание внешнее 12В или от встроенного элемента питания 3,6В.Дальность работы в зоне прямой видимости — до 800 метров. | руб./шт | 2220
17.4 |  | Пультовая охрана с установлением соединения
| 222086 | Контакт GSM-1 | Компактная тревожная кнопка, предназначенная для личного ношения, когда координаты нахождения человека уже известны. Также прибор используется для обеспечения тревожной кнопкой малобюджетного объекта. Передача сообщения на пульт в протоколе Ademco Contact ID по цифровому каналу GSM, по каналу GPRS, SMS сообщением.Тревожное SMS сообщение на сотовый телефон. Чёрный корпус, аккумулятор 1800 мАч. Зарядное устройство в комплекте. Ресурс работы от 72 часов. | руб./шт | 3800
| 222087 | Контакт GSM-5-RT3 для Болида | Прибор предназначен для приема данных от приборов Сигнал-20 и С2000 (Болид) по интерфейсам 232 и USART и последующей передачи на пультцентрализованного наблюдения в протоколе Ademco Contact ID по голосовому и цифровому каналу GSM, по каналу GPRS, сетям Ethernet и городским телефонным сетям. Встроенный GSM модем, 2 SIM карты, память на 24563 события. | руб./шт | 5890
| 222118 | Контакт GSM-5-RT3 для Альтоники | Прибор предназначен для приема данных от прибора RS-201PN (Альтоника) по интерфейсам 232 и USART и последующей передачи на пультцентрализованного наблюдения в протоколе Ademco Contact ID по голосовому и цифровому каналу GSM, по каналу GPRS, сетям Ethernet и городским телефонным сетям. Встроенный GSM модем, 2 SIM карты, память на 24563 события. | руб./шт | 5890
| 213274 | Контакт GSM-5-RT1 | Прибор предназначен для приема данных от контрольных панелей любых производителей и последующей передачи на пульт централизованного наблюдения в протоколе Ademco Contact ID по голосовому, цифровому каналу GSM или через Интернет по каналу GPRS или сетям Ethernet. Встроенный GSM модем, 2 SIM карты, память на 65535 событий, эмулятор телефонной линии. | руб./шт | 5320
| 221481 | Контакт GSM-5-RT1 в комплекте с Контакт LAN | Прибор предназначен для приема данных от контрольных панелей любых производителей и последующей передачи на пульт централизованного наблюдения в протоколе Ademco Contact ID по голосовому, цифровому каналу GSM или через Интернет по каналу GPRS или сетям Ethernet. Встроенный GSM модем, 2 SIM карты, память на 65535 событий, эмулятор телефонной линии. | руб./шт | 6111.5
| 222088 | Контакт GSM-9 Охранно-пожарная панель | Объектовый прибор. Контроль 6 шлейфов охранно - пожарной сигнализации (до 6 разделов), передает информацию о состоянии прибора на пульт централизованного наблюдения в протоколе Ademco Contact ID по цифровому каналу GSM или через Интернет по каналу GPRS. Пораздельная постановка на охрану Встроенный GSM модем, 1 SIM карта, память на 65535 событий. 2 открытых коллектора. | руб./шт | 4778.5
| 222089 | Контакт GSM-9 с внешней антенной | Объектовый прибор. Контроль 6 шлейфов охранно - пожарной сигнализации (до 6 разделов), передает информацию о состоянии прибора на пульт централизованного наблюдения в протоколе Ademco Contact ID по цифровому каналу GSM или через Интернет по каналу GPRS. Пораздельная постановка на охрану Встроенный GSM модем, 1 SIM карта, память на 65535 событий. 2 открытых коллектора. Внешняя антенна | руб./шт | 4778.5
| 222078 | Контакт GSM-5 (с голосом) | Объектовый прибор. Контроль 8…16 шлейфов охранно пожарной сигнализации (до 16 разделов), передает информацию о состоянии прибора на пульт централизованного наблюдения в протоколе Ademco Contact ID по голосовому, цифровому каналу GSM или через Интернет по каналу GPRS или сетям Ethernet. Пораздельная постановка на охрану Встроенный GSM модем, 2 SIM карты, память на 65535 событий. Возможность подключения клавиатуры. Голосовое сообщение собственнику о состоянии объекта. Голосовое меню и управление. | руб./шт | 5620
| 234304 | Контакт GSM-5-2 3G (без голоса) | Объектовый прибор. Контроль8…16 шлейфов охранно пожарной сигнализации (до 16 разделов), передает информацию о состоянии прибора на пульт централизованного наблюдения в протоколе Ademco Contact ID по голосовому, цифровому каналу GSM или через Интернет по каналу GPRS/3G или сетям Ethernet. Пораздельная постановка на охрану Встроенный GSM модем, 2 SIM карты, память на 65535 событий. Возможность подключения клавиатуры. | руб./шт | 6270
| 216373 | Контакт GSM-5-2 (без голоса) | Объектовый прибор. Контроль 8…16 шлейфов охранно пожарной сигнализации (до 16 разделов), передает информацию о состоянии прибора на пульт централизованного наблюдения в протоколе Ademco Contact ID по голосовому, цифровому каналу GSM или через Интернет по каналу GPRS или сетям Ethernet. Пораздельная постановка на охрану Встроенный GSM модем, 2 SIM карты, память на 65535 событий. Возможность подключения клавиатуры. | руб./шт | 5320
| 219322 | КВ1-2 Клавиатура | Клавиатура для охранной панели "Контакт GSM-5", "Контакт GSM-5-2". Пораздельная постановка/снятие с охраны, полная индикация состояния, программирование панели. Адресная архитектура. | руб./шт | 1045
| 233090 | LCD KB2 | Клавиатура с сенсорным жидкокристаллическим дисплеем для управления контрольными панелями "Контакт GSM-5, 7, 16" | руб./шт | 2520
17.5 |  | Пультовая охрана через Ethernet
| 219321 | Контакт LAN | Панель для передачи информации по локальным сетям или через Интернет. Возможность работы как в качестве самостоятельной панели (2 шлейфа), так и в качестве коммуникатора для панелей "Контакт GSM 5", "Контакт GSM 5-2", "Контакт GSM 5-RT1", "Контакт GSM 5-RT2", "Контакт GSM 5-RT3". | руб./шт | 1350
| 233002 | Контакт LAN-11 | Панель совмещенная с клавиатурой для передачи информации по локальным сетям или через Интернет. Интерфейс Ethernet, 6 охранных шлейфов, до 6 разделов, 2 открытых коллектора. Питание внешнее 12В. Встроенный WEB интерфейс, память на 65535 событий. | руб./шт | 2347.5
17.6 |  | Охрана многоквартирных домов с выводом на пульт
| 233049 | Контакт GSM-6 | ППКОП, 9ШС (6 охранных, 3 пожарных), 2 вых. "ОК" 12В/300мА, RS-485, Uпит.12В, Iпотр.70мА, tраб.-30...+35°С, 160х100х30мм | руб./шт | 1570
| 222091 | Контакт GSM-5-RT2 | Предназначен для вывода на пульт охраны до 65 535 охранно-пожарных панелей "Контакт 6", подключенных по шине данных RS-485 через городскую телефонную сеть, GSM/GPRS, Ethernet. | руб./шт | 5320
17.7 |  | Сопутствующее оборудование
| 219651 | Корпус "Контакт" (под АКБ 1,2 Ач) | Специализированный пластиковый корпус для объектового оборудования компании "Ритм" под АКБ 1,2А/ч (белый, чёрный). Размер: 295х160х77 мм | руб./шт | 380
| 221485 | Корпус "Контакт" под АКБ 7 Ач | Специализированный пластиковый корпус для объектового оборудования компании "Ритм" под АКБ 7Ач | руб./шт | 525
| 222092 | Корпус металлический - белый - 292х290х92 мм | Универсальный металлический корпус под объектовые приборы с местом для размещения всего сопутствующего оборудования. | руб./шт | 575
NEW | 237832 | Компактный корпус "Контакт" для платежных терминалов и банкоматов | Специализированный пластиковый корпус для объектового оборудования компании "Ритм". Специальное исполнение малогабаритного корпуса позволяет разместить охранное оборудование в небольших объемах кассового или инженерного отсека банкомата. Габаритные размеры 120 х 170 х 40 мм. | руб./шт | 285
| 221480 | Кабель USB 1 | Кабель для программирования с компьютера через USB порт для следующих объектовых приборов: Voyager 2-5, Voyager-4, Контакт GSM-5RT2, Контакт GSM-5RT3, Контакт GSM-9, Контакт GSM-1, Контакт GSM-10, Контакт GSM-10А, Контакт LAN-11, Контакт GSM-14. | руб./шт | 580
| 219652 | Кабель USB 2 | Кабель для программирования с компьютера через USB порт для любых объектовых приборов (кроме панели Контакт 6)./ | руб./шт | 760
| 229007 | DST | Извещатель удара/наклона, порог срабатывания 0...45°, порог срабатывания к удару 2g, USB порт, выход НЗ, U-пит.8...30В (или 5В от USB), I-потр.20мА, t-раб.-30...+50°С, 70х30х22мм | руб./шт | 1290
| 232390 | Кабель USB+COM | Универсальный кабель для программирования с компьютера через COM порт или USB порт для любых объектовых приборов. (кроме Voyager, Контакт LAN, Контакт-6, Контакт GSM-5RT2, Контакт GSM-5RT3, Контакт GSM-9) | руб./шт | 712.5
| 223566 | БРП 12V 5А без корпуса | Импульсный блок резервного питания (без корпуса) с возможностью подключения 1,2Ач или 7Ач аккумулятора. Встроенная защита от глубокого разряда аккумулятора, защита нагрузки от превышения выходного напряжения, контроль пропадания сети 220 В, защита аккумулятора от переполюсовки батареи и от превышения выходного напряжения, пиковый ток нагрузки 7А. | руб./шт | 1360
| 233089 | БРП 12V 7А без корпуса | Импульсный блок резервного питания (без корпуса) с возможностью подключения резервного аккумулятора. Встроенная защита от глубокого разряда аккумулятора, защита нагрузки от превышения выходного напряжения, контроль пропадания сети 220 В, защита аккумулятора от переполюсовки батареи и от превышения выходного напряжения, пиковый ток нагрузки 8,5А | руб./шт | 1615
| 223567 | БРП 12V 5А в корпусе "Контакт" (РИТМ) | Импульсный блок резервного питания в корпусе "Контакт" под АКБ 1,2Ач. Встроенная защита от глубокого разряда аккумулятора, защита нагрузки от превышения выходного напряжения, контроль пропадания сети 220 В, защита аккумулятора от переполюсовки батареи и от превышения выходного напряжения, пиковый ток нагрузки 7А. | руб./шт | 1460
| 223568 | БРП 12V 5А в корпусе "Контакт" под АКБ 7Ah | Импульсный блок резервного питания в корпусе "Контакт" под АКБ 7Ач. Встроенная защита от глубокого разряда аккумулятора, защита нагрузки от превышения выходного напряжения, контроль пропадания сети 220 В, защита аккумулятора от переполюсовки батареи и от превышения выходного напряжения, пиковый ток нагрузки 7А. | руб./шт | 1605
NEW | 237833 | Компактный блок резервного питания 12В 5А под АКБ 1.2Ач (BPM1205N) | Импульсный блок резервного питания 12B 5А в компактном корпусе с возможностью подключения аккумулятора емкостью 1,2Ач. Имеется встроенная защита от короткого замыкания или повышения выходного тока выше максимального значения, глубокого разряда аккумулятора, защита нагрузки от превышения выходного напряжения и защита аккумулятора от переполюсовки. На лицевой панели блока питания расположены индикаторы наличия сетевого питания, аккумулятора, выходного напряжения 12В и неисправности | руб./шт | 1560
| 221377 | Блок резервного питания 12В 1,5А | Блок резервного питания (без корпуса) с возможностью подключения 1,2Ач или 7Ач аккумулятора. Встроенная защита от глубокого разряда аккумулятора, защита нагрузки от превышения выходного напряжения, контроль пропадания сети 220 В, защита аккумулятора от переполюсовки батареи и от превышения выходного напряжения. | руб./шт | 1089
| 222095 | Проводной модем для телефонной линии | Коммуникатор для проводной телефонной линии, служит для передачи сообщений на мониторинговую станцию "Контакт LINE" от панелей "Контакт GSM-4", "Контакт GSM-4-2". | руб./шт | 565
| 218280 | Проводной модем для телефонной линии 5RT1 | Коммуникатор для проводной телефонной линии, служит для передачи сообщений на мониторинговую станцию "Контакт LINE" от панелей "Контакт GSM-5RT1", "Контакт GSM-5", "Контакт GSM-5-2", "Контакт GSM-5RT2", "Контакт GSM-5RT3". | руб./шт | 565
| 219320 | Релейная плата | Модуль силовых реле, 5 реле, 220 В, 6А, с перекидными контактами, используется для управления различным оборудованием на объекте. | руб./шт | 535
| 221486 | Релейная плата интеллектуальная | Модуль силовых реле, 5 реле, 220 В, 6А, с перекидными контактами, используется для управления различным оборудованием на объекте. Возможность подключения до 99 штук к панелям Контакт GSM 5 и Контакт GSM 5-2. Требуется отдельная настройка. | руб./шт | 810
NEW | 237928 | PRT1 | Одноканальный электронный предохранитель/ограничитель тока. В случае превышения порогового значения тока (в частности КЗ) в цепи внешних устройств (клавиатуры, исполнительные устройства), "PRT1" отключает эту цепь от источника питания, но сохраняет питание в остальных цепях. Устройство автоматически возобновляет подачу питания на приборы при значении тока ниже указанного порога | руб./шт | 135
| 221376 | Антенна 905 GSM (FME) | GSM антенна для промышленного GSM модема, пульта центрального наблюдения, стационарного GSM модема или сотового телефона, FME разъем, длина кабеля 2 м, коэфф.усиления 5 dB, магнитная база D55мм, высота антенны 115мм, ветровая нагрузка 180...200км/ч | руб./шт | 342.73
| 221400 | Стационарный GSM модем 900/1800 MHz для пульта | Стационарный GSM модем предназначен для установки на пульте централизованного наблюдения. Используется для передачи SMS сообщений оперативной группе и/или собственнику о тревоге на объекте без участия дежурного оператора, для контроля состояния сотовой связи на охраняемых объектах. Также используется для удалённой настройки объектовых приборов через цифровой канал GSM. | руб./шт | 4275
| 226427 | GSM-модем "Ритм" (USB) | GSM-модем «Ритм» (USB) предназначен для удаленной настройки охранно-пожарных панелей и объектовых приборов производства компании «Ритм» по цифровому каналу GSM CSD. | руб./шт | 2090
| 222097 | Промышленный GSM модем 900/1800MHz для объекта | Промышленный GSM модем 900/1800 MHz для объекта | руб./шт | 3440
17.8 |  | Индивидуальная охрана недвижимости для частных лиц
| 232571 | Контакт GSM-2 | Радиоканальная охранная панель с GSM коммуникатором, 1SIM, fраб.433МГц, Pизл.10мВт, до 8 брелков (RBR1), до 8 ключей ТМ, зона обнаруж.18м х 90°, 1ШС, 1 вых."ОК" (12В/0,5А), Uпит.8...16В (от внеш.источ.питания) или элем.питания 3В (CR123A), Iпотр.100мкА, tраб.-30...+50°С, 77х59х53,5 мм | руб./шт | 2660
18 |  | Продукция компании "ИПРо"
| 216026 | Часовой-1М GSM | 3 ШС, 2 вых. управления, подключ. внешн. микрофона. Настройка с компьютера (USB). Корпус пластик, - 25...+ 60С. Антенна, ключ TM, диск с ПО | руб./шт | 3920
| 218443 | Часовой-1МТ GSM | 2 ШС, 2 вых. управления, подключ. внешн. микрофона и термодатчика. Настройка с компьютера (USB). Корпус пластик, - 25...+ 60С. Антенна, ключ TM, диск с ПО | руб./шт | 4265
| 216025 | Часовой-5 GSM | 5 ШС, 5 вых. управления, подключ. внешн. микрофона. Корпус пластик, от - 25...+ 60С. Антенна, ключ TM, диск с ПО | руб./шт | 4905
| 233092 | Термодатчик к GSM Информатору | Датчик температурный с интерф.Dallas 1-Wire (TouchMemory). U-пит.3В, t-раб.-55...+125С, кабель 5 м. | руб./шт | 290.4
NEW | 236278 | Часовой-8х8-RF BOX 3G MMS | 8ШС, 16 радиоканал.зон (433 МГц), 1 video (BNC 528х384), 2 реле, 6 вых.ОК, SD-слот, USB, 1 вход для 3-х провод микрофона, вход ТМ (до 15 ключей), до 6 термодат., 3G GSM (SMS, MMS, e-mail), U-пит.220В, под АКБ 12В/2,3Ач, 197х164х60 мм | руб./шт | 7830.2
NEW | 236279 | Часовой-8х8-RF BOX (Комплект) 3G MMS | 8ШС, 16 радиоканал.зон (433 МГц), 1 video (BNC 528х384), 2 реле, 6 вых.ОК, SD-слот, USB, 1 вход для 3-х провод микрофона, вход ТМ (до 15 ключей), до 6 термодат., 3G GSM (SMS, MMS, e-mail), U-пит.220В, под АКБ 12В/2,3Ач, 197х164х60 мм. Комплект оборудования | руб./шт | 11699.24
| 233012 | Часовой-8х8-RF BOX, GSM MMS | 8ШС, 16 радиоканал.зон (433 МГц), 1 video (BNC 528х384), 2 реле, 6 вых.ОК, SD-слот, USB, 1 вход для 3-х провод микрофона, вход ТМ (до 15 ключей), до 6 термодат., GSM (SMS, MMS, e-mail), U-пит.220В, под АКБ 12В/2,3Ач, 197х164х60 мм | руб./шт | 7260
NEW | 236515 | Часовой-8х8-RF BOX (Комплект) GSM MMS Сигнализация | 8ШС, 16 радиоканал.зон (433 МГц), 1 video (528х384), 2 реле, 6 вых.ОК, SD-слот, USB, 1 вход для 3-х провод микрофона, вход ТМ (до 15 ключей), до 6 термодат., GSM (SMS, MMS, e-mail), U-пит.220В, под АКБ 12В/2,3Ач, 197х164х60 мм. Комплект. | руб./шт | 10857.8
NEW | 236516 | Часовой-8х8-RF BOX GSM Сигнализация | 8ШС, 16 радиоканал.зон (433 МГц), 1 video (528х384), 2 реле, 6 вых.ОК, SD-слот, USB, 1 вход для 3-х провод микрофона, вход ТМ (до 15 ключей), до 6 термодат., GSM (SMS, MMS, e-mail), U-пит.220В, под АКБ 12В/2,3Ач, 197х164х60 мм | руб./шт | 5964.8
NEW | 233878 | Часовой-8х8-RF BOX (Комплект) GSM Сигнализация | 8ШС, 16 радиоканал.зон (433 МГц), 2 реле, 6 вых.ОК, SD-слот, USB, 1 вход для 3-х провод микрофона, вход ТМ (до 15 ключей), до 6 термодат., GSM (SMS, MMS, e-mail), U-пит.220В, под АКБ 12В/2,3Ач, 197х164х60 мм. Комплект. | руб./шт | 8155
NEW | 236286 | DV-ZD02 | Вибрационный, радиоканальный, fраб.315/433МГц, дальность радиоканала 100м, элем.питания 12В(А23), tраб.-10…+50°С, 80х37х15,5 мм | руб./шт | 529.85
NEW | 236287 | DR-ZD01 | Звуковой разбития стекла, радиоканальный, fраб.315/433МГц, дальность радиоканала 100м, элем.питания 12В(А23), tраб.-10…+50°С, 80х37х15,5 мм | руб./шт | 529.85
NEW | 236288 | DD-01G-500 | ИК пассивный, радиоканальный, fраб.315/433МГц, дальность радиоканала 500м, зона обнаружения 12м х 110°, элем.питания 9В("Крона"), tраб.-10…+50°С, 95х45х107 мм | руб./шт | 675.4
NEW | 236289 | DD-01G | ИК пассивный, радиоканальный, fраб.315/433МГц, дальность радиоканала 100м, зона обнаружения 12м х 110°, элем.питания 9В("Крона"), tраб.-10…+50°С, 95х45х107 мм | руб./шт | 492.3
NEW | 236290 | DD-04A | ИК пассивный, радиоканальный, с иммунитет.к живот.до 10кг, fраб.315/433МГц, дальность радиоканала 80м, зона обнаружения 12м х 110°, элем.питания 9В("Крона"), tраб.-10…+40°С, 95х45х107 мм | руб./шт | 727.6
NEW | 236291 | DD-M01 | ИК пассивный, "штора", радиоканальный, fраб.315/433МГц, дальность радиоканала 200м, зона обнаружения 9м х 15°, элем.питания 3В(2 х АА), tраб.-10…+50°С, 110х69,5х40мм | руб./шт | 547.4
NEW | 236292 | DD-XD02 | ИК пассивный, потолочный, радиоканальный, fраб.315/433МГц, дальность радиоканала 80м, диаметр зоны обнаружения 9м, высота установ.2,4…3,6м, элем.питания 9В("Крона"), tраб.-10…+55°С, 106х35мм | руб./шт | 710.05
NEW | 236293 | DM-01B | Магнитоконтакный, радиоканальный, fраб.315/433МГц, дальность радиоканала 100м, элем.питания 12В(А23), tраб.-10…+50°С, 80х37х15,5 мм | руб./шт | 242.08
NEW | 236294 | DM-01J | Магнитоконтакный для металл.поверх., радиоканальный, fраб.315/433МГц, дальность радиоканала 100м, элем.питания 12В(А23), tраб.-10…+50°С, 105x38x10 мм | руб./шт | 468.15
NEW | 236295 | DM-02B-500 | Магнитоконтакный, радиоканальный, fраб.315/433МГц, дальность радиоканала 500м, элем.питания 12В(А23), tраб.-10…+50°С, 80х37х15,5 мм | руб./шт | 415.2
NEW | 236296 | DPR-01 | Извещатель утечки воды, радиоканальный, fраб.315/433МГц, дальность радиоканала 100м, элем.питания 12В(А23), tраб.-10…+50°С, 80х37х15.5 мм | руб./шт | 531.08
NEW | 236297 | DTUR-01 | Извещатель уровня воды, радиоканальный, fраб.315/433МГц, дальность радиоканала 100м, элем.питания 12В(А23), tраб.-10…+50°С, 80х37х15.5 мм | руб./шт | 531.08
NEW | 236298 | DG-01 | Извещатель утечки газа (природный и сжиженный), радиоканальный, fраб.433МГц, дальность радиоканала 100м, Uпит.220В, tраб.-10…+50°С, 110х70х40 мм | руб./шт | 704.2
NEW | 236299 | DP-01 | Дымовой, радиоканальный, fраб.315/433МГц, дальность радиоканала 100м, элем.питания 9В("Крона"), tраб.-10…+50°С, 110х35 мм | руб./шт | 566.55
NEW | 236300 | DP-03 | Дымовой, радиоканальный, fраб.433МГц, дальность радиоканала 100м, элем.питания 9В("Крона"), tраб.-10…+50°С, 110х35 мм | руб./шт | 738.8
NEW | 236301 | DPT-01 | Комбинированный дымо-тепловой , радиоканальный, fраб.433МГц, tсраб.57°С, дальность радиоканала 100м, Uпит.12В (основное), резерв.элем.питания 9В("Крона"), tраб.-10…+50°С, 128х38 мм | руб./шт | 738.8
NEW | 236302 | TK-01 | Тревожная кнопка, радиоканальная, fраб.433МГц, дальность радиоканала 100м, элем.питания 12В(А23), tраб.-10…+50°С, 70х40х18 мм | руб./шт | 228
NEW | 235963 | PU-03 | 4-х кнопочный пульт управления для прибора Часовой-8х8 RF | руб./шт | 314.4
NEW | 235947 | PU-06 | 4-х кнопочный пульт управления для прибора Часовой-8х8 RF. | руб./шт | 445
19 |  | Продукция компании Satel
19.1 |  | Приборы приемно-контрольные
| 214691 | CA-4VP | Плата охранной сигнализации 4 программир. зоны, 2 програм. выхода по 1А, пароли 5 (3 пользователя), память тревог -7. Устанавл. в бокс: CA-6 OBU, CA-10 OBU. Питание без периферии 17-24 VAC, 35 мА. I max нагр=1A | у.е./шт | 28
| 214692 | CA-4 VKLED | Светодиодная клавиатура для CA-4VI, тампер. Потребление 11мА. 144х80х27. С крышкой. | у.е./шт | 18.25
| 214693 | CA-5 P | Плата охранной сигнализации 5 зон, 3 выхода (1 - 3А и 2 программируемых по 50мА), RS-232, телефонный коммуникатор, внутренний модем, пароли 5 (3 пользователя), память тревог -255. Устанавл. в бокс : CA-6 OBU, CA-10 OBU. Питание без периферии 17-24 VAC, 80 мА. I max нагр=0,8A | у.е./шт | 50
| 214695 | CA-5 BLUE-L | ЖКИ клавиатура для CA-5, 2 строки по 16 символов, голубая подсветка клавиш и дисплея, тампер. Потребление 64мА. 145х115х26. Без крышки. | у.е./шт | 74.3
| 214696 | CA-5 KLCD-S | ЖКИ клавиатура для CA-5, 2 строки по 16 символов, зеленая подсветка клавиш и дисплея, тампер. Потребление 33мА. 114х94х23. Без крышки. | у.е./шт | 46.05
| 214697 | CA-5 BLUE-S | ЖКИ клавиатура для CA-5, 2 строки по 16 символов, голубая подсветка клавиш и дисплея, тампер. Потребление 33мА. 114х94х23. Без крышки. | у.е./шт | 55.45
| 214698 | CA-5 KLED-S | Светодиодная клавиатура для CA-5, тампер. Потребление 15мА. 80х95х20. Без крышки. | у.е./шт | 18.05
| 214699 | CA-6 P | Плата охранной сигнализации 8 зон (6 зон на плате + 2 в клавиатуре), 5 программир. выходов (3 по 2,2А и 2 по 50мА), 2 раздела, RS-232, телефонный коммуникатор, внутренний модем, пароли 14 (12 пользователей), память тревог -255. Устанавл. в бокс CA-6 OBU, CA-10 OBU. Питание без периферии 17-24 VAC, 70 мА. I max нагр=0,9A | у.е./шт | 61.3
| 214701 | CA-6 KLED-S | Светодиодная клавиатура для CA-6, расширитель на 2 зоны, тампер. Потребл. 15мА. 80х95х20. Без крышки. | у.е./шт | 29.05
| 214702 | CA-10 P | Плата охранной сигнализации 10 зон - расширение до16 (1 CA-10E), 6 программир. выходов (4 по 2,2A и 2 по 50мА), 4 раздела, RS-232, телеф. коммуникатор, внутренний модем, пароли 30 (28 пользователей), память тревог -255. Устанавл. в бокс CA-6 OBU, CA-10 OBU, CA-64 OBU. Питание без периферии 17-24 VAC, 70 мА. I max нагр= 1,6A | у.е./шт | 96.6
| 214703 | CA-10 KLCD | ЖКИ клавиатура для CA-10, 2 строки по 16 символов, зеленая подсветка клавиш и дисплея, расширитель на 2 зоны, тампер, RS-232. Потребл. 95мА. 160х126х38. С крышкой. | у.е./шт | 59.25
| 214704 | CA-10 KLCD-L | ЖКИ клавиатура для CA-10, 2 строки по 16 символов, зеленая подсветка клавиш и дисплея, расширитель на 2 зоны, тампер, RS-232. Потребление 61мА. 145х115х26. Без крышки. | у.е./шт | 63.5
| 214705 | CA-10 BLUE-L | ЖКИ клавиатура для CA-10, 2 строки по 16 символов, голубая подсветка клавиш и дисплея, расширитель на 2 зоны, тампер, RS-233. Потребление: 61мА. 145х115х26. Без крышки. | у.е./шт | 76.5
| 214706 | CA-10 KLCD-S | ЖКИ клавиатура для CA-10, 2 строки по 16 символов, зеленая подсветка клавиш и дисплея, расширитель на 2 зоны, тампер, RS-232. Потребление: 33мА. 114х94х23. Без крышки. | у.е./шт | 56.05
| 214707 | CA-10 BLUE-S | ЖКИ клавиатура для CA-10, 2 строки по 16 символов, голубая подсветка клавиш и дисплея, расширитель на 2 зоны, тампер, RS-233. Потребление 33мА. 114х94х23. Без крышки. | у.е./шт | 68.95
| 214708 | CA-10 KLED | Светодиодная клавиатура для CA-10, расширитель на 2 зоны, тампер. Портебление 15мА. С крышкой. | у.е./шт | 19.95
| 214709 | CA-10 KLED-S | Светодиодная клавиатура для CA-10, расширитель на 2 зоны, тампер. Портебление 15мА. Без крышки. | у.е./шт | 21.55
| 214710 | CA-10 E | Блок расширения на 6 зон для CA-10. Потребление 11мА, 80х57мм, -10…+55°С | у.е./шт | 16.65
| 214711 | VERSA 5 | Плата охранной сигнализации 5 зон - расширение до 30 (CA-64E на 8 зон и любыми другими блоками расширения), встроен. модуль автодозвона с функциями: мониторинга (SIA, ContactID ипр.), голосовое оповещ. (8 номеров, 64 текстовых, 16 голосовых сообщений), работа с модулями GSM, GPRS, ETHM-1, CA-64SM, ACU-100 (беспроводных до 30 зон), память на 2047 событий, устанав. в бокс OPU-4P/PW c возможностью установки модулей ACU-100 BO и GPRS-T1/2 BO, без трансформатора (трансформатор TR-40/60 VA230, V/18/20 AC, 40/60 VA) | у.е./шт | 60.25
| 214712 | VERSA 10 | Плата охранной сигнализации 10 зон - расширение до 30 (CA-64E на 8 зон и любыми другими блоками расширения), встроен. модуль автодозвона с функциями: мониторинга (SIA, ContactID ипр.), голосовое оповещение (8номеров, 64 текстовых сообщений, 16 голосовых сообщений), работа с модулями GSM, GPRS, ETHM-1, CA-64SM, ACU-100 (беспроводных до 30 зон), устанавл. в бокс OPU-4P/PW c возможностью установки модулей ACU-100 BO и GPRS-T1/2 BO, без трансформатора (трансформатор TR-40/60 VA, V/18/20 AC, 40/60 VA) | у.е./шт | 75.3
| 214713 | VERSA 15 | Плата охранной сигнализации 15 зон - расширение до130 (CA-64E на 8 зон и любыми другими блоками расширения), встроен. модуль автодозвона с функциями: мониторинга (SIA, ContactID ипр.), голосовое оповещение (8 номеров, 64 текстовых, 16 голосовых сообщений), работа с модулями GSM, GPRS, ETHM-1, CA-64SM, ACU-100 (беспроводных до 30 зон), устанав. в бокс OPU-4P/PW c возможностью установки модулей ACU-100 BO и GPRS-T1/2 BO, без трансформатора (трансформатор TR-40/60 VA, V/18/20 AC, 40/60 VA) | у.е./шт | 101.1
| 214714 | VERSA LCD GR | ЖКИ клавиатура для ПКП серии VERSA, светодиоды для индикации состояния групп и системы, подсветка клавиш и дисплея, звуковая сигнализация выбранных системных событий | у.е./шт | 65.1
| 214715 | VERSA LED GR | Светодиодная клавиатура для ПКП серии VERSA, светодиоды для индикации состояния групп и системы, подсветка клавиш, звуковая сигнализация выбранных системных событий | у.е./шт | 31.15
| 214716 | CA-64 P | Плата охранно-пожарной сигнализации 16 зон - расширение до 64 (CA-64E и CA-64EPS, беспроводных до 48), 16 программир. выходов (4 по 3A и 12 по 50мА), расширение до 64 выходов, 8 разделов, 32 подраздела. Устанав. в бокс CA-64 OBU. Питание без периферии 20-24 VAC, 120 мА. I max нагр= 3,0A | у.е./шт | 127.4
19.2 |  | Контрольные приборы INTEGRA
| 214717 | INTEGRA 24 | Плата охранно-пожарной сигнализации 4 зоны - расширение до 24 (CA-64E и CA-64EPS, беспроводных до 16), 4 программир. выходов (2 по 1A и 2 по 50мА) расширение до 20 выходов, 1 раздел, 4 подраздела, 16 системных таймеров, 4 телеф. номера для оповещения, 16 голосовых/речевых (1 CA-64SM). Макс. число беспроводных зон и выходов (ACU-100) 16. Устанав. в бокс CA-6 OBU, CA-10 OBU, CA-64 OBU. Питание без периферии 18 VAC, 200 мА. I max нагр= 1,2А | у.е./шт | 100
| 214718 | INTEGRA 32 | Плата охранно-пожарной сигнализации 8 зон - расширение до 32 (CA-64E и CA-64EPS, беспроводных до 24), 8 програм. выходов (2 по 1A и 6 по 50мА) расширение до 32 выходов, 4 раздела, 16 подразделов, 8 телеф. номера для оповещения, 16 голосовых/речевых (1 CA-64-SM) Макс. число беспроводных зон и выходов (ACU-100) 24. Устанав. в бокс CA-10 OBU, CA-64 OBU. Питание без периферии 18 VAC, 234 мА. I max нагр=1,2А | у.е./шт | 112.4
| 214719 | INTEGRA 64 | Плата охранно-пожарной сигнализации 16 зон - расширение до 64 (CA-64E и CA64-EPS, беспроводных до 48), 16 программируемых выходов (4 по 2A и 12 по 50мА) расширение до 64 выходов, 8 разделов, 32 подраздела, 16 телеф. номера для оповещения, 16 голосовых/речевых (1 CA-64SM). Макс. число беспроводных зон и выходов (ACU-100) 48. Устанав. в бокс CA-64 OBU. Питание без периферии 20VAC, 337 мА. I max нагр= 3,0А | у.е./шт | 167.8
| 214720 | INTEGRA 128 | Плата охранно-пожарной сигнализации 16 зон - расширение до 128 (CA-64E и CA-64EPS, беспроводных до 112), 16 программ. выходов (4 по 2A и 12 по 50мА) расширение до 128 выходов, 8 разделов, 32 подраздела, 16 телеф. номера для оповещения, 32 голосовых/речевых (2 CA-64 SM) и 64 пейджерных сообщений, память на 22527 событий. Макс. число беспроводных зон и выходов (ACU-100) 112. Устанавл. в бокс CA-64 OBU. Питание без периферии 20 VAC, 337 мА. I max нагр= 3,0А | у.е./шт | 187.65
| 214721 | INTEGRA 128-WRL | Панель охранно-пожарной сигнализации 8 зон - расширение до 128. Встроен. контроллер беспроводной системы ACU-100. Макс. число беспроводных зон и выходов-120. Встроен. GSM-GPRS-коммуникатор, 8 програм. выходов (4 по 2A и 12 по 50мА), расширение до 128 выходов, 8 разделов, 32 подраздела, 16 телеф. номера для оповещения, 32 голосовых/речевых (2 CA-64 SM). Плата INTEGRA 128-WRL в комплекте 2 антенны ANT-OBU, пласт. корпус OPU-3P без трансформатора с местом под АКБ 12 B/17 Ач. Тр-р дополнительно TR 40/60VA. Питание без периферии: 18 VAC, 340 мА, I max нагр= 3,0 А | у.е./шт | 511.9
19.3 |  | Клавиатуры INTEGRA и CA-64
| 214722 | INT-KLCD-GR | ЖКИ клавиатура для INTEGRA и CA-64, 2 строки по 16 символов, зеленая подсветка, считывание памяти событий: состояние зон, состояние групп, системные часы и дата, расширитель на 2 зоны, RS -232. Потребл. 17мА 140х126х26. С крышкой. | у.е./шт | 96.25
| 214723 | INT-KLCD-BL | ЖКИ клавиатура для INTEGRA и CA-64, 2 строки по 16 символов, голубая подсветка, считывание памяти событий: состояние зон, состояние групп, системные часы и дата, расширитель на 2 зоны, RS-232. Потребление 17 мА. 140х126х26. С крышкой. | у.е./шт | 106.45
| 214724 | INT-KLCDK-GR | ЖКИ клавиатура для INTEGRA и CA-64, 2 строки по 16 символов, зеленая подсветка клавиш и дисплея, расширитель на 2 зоны, тампер, RS-232. Потребление 30мА. 160х126х38. С крышкой. | у.е./шт | 96.25
| 214725 | INT-KLCDL-GR | ЖКИ клавиатура для INTEGRA и CA-64, 2 строки по 16 символов, зеленая подсветка, считывание памяти событий: состояние зон, состояние групп, системные часы и дата, расширитель на 2 зоны, RS-232. Потребление 61мА. 145х115х26. Без крышки. | у.е./шт | 96.25
| 214726 | INT-KLCDL-BL | ЖКИ клавиатура для INTEGRA и CA-64, 2 строки по 16 символов, голубая подсветка, считывание памяти событий: состояние зон, состояние групп, системные часы и дата, расширитель на 2 зоны, RS-232. Потребление 61мА. 145х115х26. Без крышки. | у.е./шт | 106.45
| 214727 | INT-KLCDS-GR | ЖКИ клавиатура для INTEGRA и CA-64, 2 строки по 16 символов, зеленая подсветка, считывание памяти событий: состояние зон, состояние групп, системные часы и дата, расширитель на 2 зоны, RS -232. Потребление 33 мА. 14х94х23,5. Без крышки. | у.е./шт | 90.3
| 214728 | INT-KLCDS-BL | ЖКИ клавиатура для INTEGRA и CA-64, 2 строки по 16 символов, голубая подсветка, считывание памяти событий: состояние зон, состояние групп, системные часы и дата, расширитель на 2 зоны, RS-232. Потребление 33 мА. 14х94х23,5. Без крышки. | у.е./шт | 100
| 214729 | INT-KLCDR-GR | ЖКИ клавиатура для INTEGRA и CA-64, 2 строки по 16 символов, зеленая подсветка, считывание памяти событий: состояние зон, состояние групп, системные часы и дата, расширитель на 2 зоны, RS -232, встроенный считыватель проксимити- карт (только для INTEGRA). Потребление 60 мА. 140х126х26. С крышкой. | у.е./шт | 125.8
| 214730 | INT-KLCDR-BL | ЖКИ клавиатура для INTEGRA и CA-64, 2 строки по 16 символов, голубая подсветка, считывание памяти событий: состояние зон, состояние групп, системные часы и дата, расширитель на 2 зоны, RS -232, встроенный считыватель проксимити- карт (только для INTEGRA). Потребление 60 мА. 140х126х26. С крышкой. | у.е./шт | 136.55
| 214731 | INT-S-GR | Светодиодная клавиатура для подразделов INTEGRA и CA-64, 3х2 индикатора состояния системы, зеленая подсветка, контроль одного подраздела, релейный выход для электромагнитных замков: 24В DC 2A, -10…+55°С, 80х127х24мм. Потребление 24мА. С крышкой. | у.е./шт | 42.45
| 214732 | INT-S-BL | Светодиодная клавиатура для подразделов INTEGRA и CA-64, 3х2 индикатора состояния системы, голубая подсветка, контроль одного подраздела, релейный выход для элетромагнитных замков: 24В DC 2A, -10…+55°С, 80х127х24мм. Потребление 24мА. С крышкой. | у.е./шт | 47.35
| 214733 | INT-SK-GR | Светодиодная клавиатура для подразделов INTEGRA и CA-64, 3 индикатора состояния системы, зеленая подсветка, тампер, релейный выход для элетромагнитных замков: 24В DC 2A, -10…+55°С, 144х80х27мм. Потребление 19мА. С крышкой. | у.е./шт | 40.9
| 214734 | INT-SZ-GR | Кодонаборная светодиодная клавиатура для контроля доступа INTEGRA и CA-64, 3х2 индикатора, зеленая подсветка, релейный выход для элетромагнитных замков: 24В DC 2A, -10…+55°С, 80х127х24мм. Потребление 24мА. С крышкой. | у.е./шт | 42.45
| 214735 | INT-SZ-BL | Кодонаборная светодиодная клавиатура для контроля доступа INTEGRA и CA-64, 3х2 индикатора, голубая подсветка, релейный выход для элетромагнитных замков: 24В DC 2A, -10…+55°С, 80х127х24мм. Потребление 24мА. С крышкой. | у.е./шт | 47.35
| 214736 | INT-SZK-GR | Кодонаборная светодиодная клавиатура для контроля доступа INTEGRA и CA-64, 3 индикатора, зеленая подсветка, релейный выход для элетромагнитных замков: 24В DC 2A, -10…+55°С, 144х80х27мм. Потребление 24мА. С крышкой. | у.е./шт | 40.9
| 214737 | INT-SCR-BL | Многофункциональная клавиатура для подразделов INTEGRA, исполнение для внешней установки, голубая подсветка, встроен. считыватель проксимити-карт (только для INTEGRA). Потребление 90мА. 47х158х24. -25…+55°С, без крышки | у.е./шт | 95.15
19.4 |  | Дополнительные модули для CA-64 и INTEGRA
| 214738 | CA-64 PTSA | Модуль светодиодной индикации состояния 64 зон и 32 подразделов, до 128 светодиодов, связь с программой GUARD64/GUARDX через порт RS-232 с импульсным БП. Питание 17-24 VAC. I max нагр=1,3A | у.е./шт | 195.45
| 214739 | CA-64 E | Блок расширения для INTEGRA и CA-64, 8 зон, потребление 18мА, 80х57мм, -10…+55°С | у.е./шт | 37.1
| 214740 | CA-64 EPS | Блок расширения для INTEGRA и CA-64 с встроенным импульсным БП, 8 зон, питание без периферии 17-24VAC, 40мА. I max нагр=1,2A, 140х68мм, -10…+55°С | у.е./шт | 62.9
| 214741 | CA-64 O-OC | Блок расширения для INTEGRA и CA-64, 8 открытых коллекторов, потребл. 17мА, 140х68мм, -10…+55°С | у.е./шт | 40.9
| 214742 | CA-64 O-R | Блок расширения для INTEGRA и CA-64, 8 реле, потребл. 17мА, 140х68мм, -10…+55°С | у.е./шт | 62.9
| 214743 | CA-64 O-ROC | Блок расширения для INTEGRA и CA-64, 4 ОК + 4 реле, потребл. 17мА, 140х68мм, -10…+55°С | у.е./шт | 51.1
| 214744 | CA-64 OPS-OC | Блок расширения для INTEGRA и CA-64 с встроенным импульсным БП, 8 открытых коллекторов, питание без периферии 17-24 VAC, 40mA. I max нагр= 2,2А, 142х101мм, -10…+55°С | у.е./шт | 62.9
| 214745 | CA-64 OPS-ROC | Блок расширения для INTEGRA и CA-64 с встроен. импульсным БП, 4 ОК + 4 реле, тампер, питание без периферии 17-24 VAC, 40мА. I max нагр= 2,2А, 142х101мм, -10…+55°С | у.е./шт | 73.15
| 214746 | CA-64 OPS-R | Блок расширения для INTEGRA и CA-64 с встроенным импульсным БП, 8 реле, питание без периферии 17-24 VAC, 40мА. I max нагр= 2,2А, 142х101мм, -10…+55°С | у.е./шт | 83.35
| 214747 | CA-64 PP | Блок расширения для INTEGRA и CA-64 с встроенным импульсным БП, 8 зон, 8 выходов 4 -ОК и 4 реле, питание без периферии 17-20 VAC, 40 мА. I max нагр=2,2А, 142х101мм, I max потребл. (с актив. реле) =116мА | у.е./шт | 83.35
| 214748 | INT-ORS | Блок расширения для INTEGRA и CA-64, 8 выходов реле, на DIN рейку (управление 220 VAC), I max потребления (с актив. реле) =230мА, 121х93х58мм, -10…+55°С | у.е./шт | 129.6
| 214749 | INT-IORS | Блок расширения для INTEGRA и CA-64, 8 зон, 8 выходов реле, на DIN рейку (управление 220 VAC), I max потребления (с актив. реле) =280мА, 121х93х58мм, -10…+55°С | у.е./шт | 161.85
| 214751 | VMG-16 | Модуль голосовых сообщений для INTEGRA и CA-64, 16 входов, 16 сообщений по 15 сек, гнездо MINIJACK, RS-485, совместим с любой ПКП | у.е./шт | 83.35
| 214752 | CA-64 SM | Голосовой синтезатор для ПКП INTEGRA и CA-64, 16 сообщений по 15 секунд каждое для телефонного оповещения о системных событиях | у.е./шт | 62.9
| 214753 | CA-64 ADR | Модуль расширения адресных зон, возможность расширения на 48 адресн. зон, c встроенным импульсным БП, питание без периферии 17-20 VAC, 40 мА. I max нагр=2,2А, 140х68мм | у.е./шт | 83.35
| 214754 | CA-64 ADR-MOD | Адресный модуль, монтаж в корпусе извещателя | у.е./шт | 14.15
| 214755 | CA-64 SR | Модуль расширения для считывателей проксимити-карт, до 2 считывателей проксимити карт серии CZ-EMM, реле для управления электрозамками 250 В АС, I max-2A, потребление 30мА, 140х68мм, -10…+55°С | у.е./шт | 83.35
| 214756 | INT-RS | Преобразователь интерфейса RS-232 для интеграции с системами других производителей | у.е./шт | 144.65
| 214757 | CA-64 DR | Модуль расширения для считывателей TM DALLAS, до 2 считывателей ключей CZ-DALLAS, реле для управления электрозамками 250 В АС, I max-2A, потребление 30мА, 140х68мм, -10…+55°С | у.е./шт | 83.35
| 214758 | MP-1 | Релейный модуль для INTEGRA, CA-64, CA-10 и CA-6, 4 реле, 2 реле по 400 В АС/250 В DC 8А, 2 реле по 48 B DC 4А, 140х68мм, -10…+55°С | у.е./шт | 29.05
| 214761 | DB9F/RJ-KPL (DB9F/RJ-SET) | Универсальный кабель для программирования (RJ и PIN5 разъемы) CA-10, Integra, GSM-4/LT и ACU-100 | у.е./шт | 12.9
| 214762 | DB9FC/RJ-KPL (DB9FC/RJ-SET) | Универсальный кабель для программирования (RJ и PIN3 разъемы) CA-5, CA-6, RX-2K, RX-4K, ACCO-KP, ACCO-U-KP-PS | у.е./шт | 17.65
| 214763 | PIN5/PIN5 | Кабель для связи устройств по RS через разъемы PIN5 | у.е./шт | 4.2
| 214764 | RJ/PIN5 | Кабель для связи устройств по RS через разъемы RJ и PIN5 | у.е./шт | 3.9
| 214765 | USB/RS-232 | Конвертер USB - RS232, 140 мм | у.е./шт | 16.4
| 214766 | SZW-02 | Кодонаборная клавиатура для систем контроля доступа, управление электрозамками, потребление 19мА, I max реле- 2А, U max реле-24В, 144х80х27, -10…+55°С | у.е./шт | 25.8
| 214767 | CZ-EMM | Считыватель проксимити-карт для ПКП INTEGRA, CA-64 и СКД АССО, EM Marin, потребление 31 мА, 35х127х21мм, -10…+55°С | у.е./шт | 41.4
| 214768 | CZ-EMM-2 | Считыватель проксимити-карт для ПКП INTEGRA, CA-64 и СКД АССО, EM Marin, потребл. 31мА, 35х127х21мм, -10…+55°С | у.е./шт | 41.4
| 214769 | CZ-EMM3 | Считыватель проксимити-карт для для ПКП INTEGRA, CA-64 и СКД АССО, EM Marin, потребл. 80мА, 47х158х24мм, возможность работы вне помещений, -25…+55°С | у.е./шт | 67.2
| 214770 | CZ-EMM4 | Считыватель проксимити-карт для для ПКП INTEGRA, CA-64 и СКД АССО, EM Marin, с кнопкой звонка, потребл. 80мА, 47х158х24мм, возможность работы вне помещений, -25…+55°С | у.е./шт | 67.2
| 214771 | CZ-EMM POD | Подложка для считывателя CZ-EMM (6мм) | у.е./шт | 3.2
| 214772 | KT-STD-1 | Proximity стандартная карта (тонкая) для CZ-EMM READER (1 шт.) | у.е./шт | 2.3
| 214773 | KT-STD-2 | Proximity стандартная карта (толстая) для CZ-EMM READER (1 шт.) | у.е./шт | 2.3
| 214774 | OP-KT-1 | Пластиковый футляр для proximity карт KT-STD-1 | у.е./шт | 2.35
| 214775 | OP-KT-2 | Пластиковый футляр для proximity карт KT-STD-2 | у.е./шт | 2.3
| 214776 | BR-STD-1 | Proximity брелок 125кГц | у.е./шт | 3.8
| 214777 | BR-STD-2 | Proximity брелок 125кГц | у.е./шт | 3.8
| 214778 | LOGOBAND-A | Наклейка на держатель proximity card с возможностью нанесения логотипа | у.е./шт | 3.8
19.5 |  | Устройства передачи сообщений
| 214779 | GSM-4 | Модуль сотовой связи GSM, cовм.с любым ПКП, 4ШС, 3 вых.с возм.дистан.управ. DTMF/SMS/CLIP (с моб.тел.), 4 номера оповещения, ЖК дисплей, RS-232, имит.аналог.телеф.линии сотовой сетью, автом.перекл.на GSM, програм.с ПК или с GSM-модуля. Uпит.12В, Iпотр.250 mA, Iмах.вых 50 mA. tраб.-10 °C...+55 °C, в металл.корпусе 230х178х42 мм, без антенны | у.е./шт | 240.9
| 214781 | GSM-4 PS | Модуль сотовой связи GSM, cовм.с любым ПКП, 4ШС, 3 вых.с возм.дистан.управ. DTMF/SMS/CLIP (с моб.тел.), 4 номера оповещения, ЖК дисплей, RS-232, имит.аналог.телеф.линии сотовой сетью, автом.перекл.на GSM, програм.с ПК или с GSM-модуля. Uпит.12B, Iпотр.250 mА, с блоком питания APS-15 в метал.корпусе 320х300х90мм, в комплекте антена ANT-OBU-Q, tраб.+5 °C...+40 °C | у.е./шт | 279.1
| 214783 | GSM-LT-2S | Модуль GSM, совместим с любой ПКП, светодиодная индикация уровня сигнала, пласт. корпус OPU-2A 126х158х32мм, имитация аналоговой телефонной линии сотовой сетью, 4-програм. входа, активирующих оповещение и/или GPRS-мониторинг, преобразование телефонных сигналов мониторинга от любого ПКП в формат для отправки по GPRS, приемник SMS сообщений для ПЦН, работа в качестве внешнего модема (ПКП серии INTEGRA), порт RS-232 для программирования модуля и использования функции модема. | у.е./шт | 243.6
| 214784 | ANT-OBU-Q | Антенна для GSM/GPRS модулей и ПКП INTEGRA-128WRL, привинчивается к корпусу изделий | у.е./шт | 9.15
| 214785 | ANT-900/1800-S | Антенна для GSM/GPRS модулей и ПКП INTEGRA-128WRL, выносная на магните со шнуром 1,5метра | у.е./шт | 16.4
| 206984 | DT-1 | Модуль автодозвона, совместимый с любой ПКП, 2 номера станции мониторинга, 2 идентификатора оповещения, 6 номеров телефонов, до 2 речевых сообщений, до 2 текстовых сообщений, ответ на вызов, потребление 30мА, 145х90х38мм, -10...+55°С | у.е./шт | 68.9
| 214786 | SM-2 | Модуль голосового оповещения 1 тревожное сообщение (16 сек.) для ПКП CA-6 и CA-10 и модуля GSM-4, потребление 18мА, 65х43х20мм, -10…+55°С | у.е./шт | 17.95
| 214787 | ISDN | Коммутационый модуль ISDN, работа в качестве внешнего модема, позволяющего подключить ПКП с аналоговым модулем автодозвона к линии ISDN | у.е./шт | 133.35
| 214788 | ISDN-SEP | Сеппаратор ISDN, взаимодействие с модулем ISDN | у.е./шт | 24.2
| 214789 | MST-1 | Модуль телефонного управления, управление работой ПКП с помощью телефона с тональным набором номеров DTMF, проверка состояния системы и охраных зон ПКП, работа с ПКП CA-6 и CA-10, потребление 16мА, 61х50мм, -10…+55°С | у.е./шт | 20.95
| 214790 | ETHM-1 | Комукационный модуль TCP/IP для ПКП INTEGRA, мониторинг TCP/IP, настройка с помощью программы DLOADX мониторинг системы с помощью программы GUARDX, управление системой с помощью интернет-браузера и сотового телефона. | у.е./шт | 144.65
| 214791 | ETHM-2 | Универсальный коммуникационный модуль ТCP/IP, преобразующий сигналы мониторинга от любой ПКП телефонной линии в формат для передачи TCP/IP. 8 тревожных входов для оповещения, совместим с любой ПКП, мониторинг TCP/IP, активируемый входами модуля, уведомление с помощью электронных писем, дистанционное управление входами с помощью интернет-браузера, дистанционная настройка через интернет-браузер, локальное программирование с помощью компьютера через RS-232, возможность использования в качестве простого ПКП, поддерживающего связь TCP/IP | у.е./шт | 201.65
| 214792 | GPRS-T1 | Конвертер мониторинга в формат GPRS/SMS, преобразует телефонный сигнал мониторинга от любой ПКП из Contact ID и 4/2 в формат для оправки по каналу GPRS/SMS, совместим с любой ПКП, в пластиковом корпусе OPU-2A 126х158х32мм. | у.е./шт | 152.7
| 214793 | GPRS-T2 | Модуль мониторинга GPRS/SMS, 5 тревожных входов, включающих мониторинг или оповещение, в пластик. корпусе OPU-2A 126х158х32мм, автоматическое переключение на SMS в случае отсутствия GPRS, оповещение SMS/CLIP, дистанционное управление выходом модуля | у.е./шт | 152.7
19.6 |  | Беспроводное оборудование "ABAX"
| 214794 | ACU-100 | Контроллер беспроводной системы 868,0-868,6 МГц, в пласт. корпусе OPU-1A, 2-х сторонняя связь с датчиками, до 48 беспроводных устройств, подключение к ПКП INTEGRA, CA-64 и CA-10 посредством шины связи, программирование: с помощью ЖКИ клавиатур INTEGRA, с ПК через RS-232, потребление 100мА, дальность радиоканала до 150 м, 126х158х32мм, -10...+55°С | у.е./шт | 110.25
| 214795 | ACX-100 | Модуль расширения системы АВАХ: 4 управ. входа (NO, NC, EOL, 2EOL/NO и 2EOL/NC) и 8 выходов типа ОК, потребление 26мА, в пласт. корпусе 72х118х24мм, -10...+55°С | у.е./шт | 38.2
| 214796 | ACX-200 | Модуль расширения системы АВАХ: 4 управ. входа (NO, NC, EOL, 2EOL/NO и 2EOL/NC) и 4 реле c автономным управлением 1А/24В, потребление 40-120мА, в пласт. корпусе OPU-1A 126х158х32мм, -10...+55°С | у.е./шт | 60.8
| 214797 | ACX-201 | Модуль расширения системы АВАХ: 4 управ. входа (NO, NC, EOL, 2EOL/NO и 2EOL/NC) и 4 реле c автономным управлением 1А/24В, потребление 40-120мА, -10...+55°С, с БП. Питание без периферии 18 VAC, 120 мА, в комплекте антенна ANT-OBU, возможна установка в бокс CA-6 OBU | у.е./шт | 69.35
| 214798 | AMD-100 | Беспроводной магнитный извещатель (белый), батарея CR123A 3В, 24х110х27мм, -10...+55°С, дистанц. настройка | у.е./шт | 48.9
| 214799 | AMD-100 BR | Беспроводной магнитный извещатель (коричневый), батарея CR123A 3В, 24х110х27мм, -10...+55°С, дистанц. настройка | у.е./шт | 48.9
| 214800 | AMD-101 | Двухканальный беспроводной магнитный извещатель (2 геркона), вход для подключения внешнего извещателя, батарея CR123A 3В, 24х110х27мм, -10...+55°С, дистанционная настройка | у.е./шт | 64.6
| 214801 | AMD-101 BR | Двухканальный беспроводной магнитный извещатель (2 геркона), (коричневый), вход для подключения внешнего извещателя, батарея CR123A 3В, 24х110х27мм, -10...+55°С, дистанционная настройка | у.е./шт | 64.6
| 214802 | APD-100 | Беспроводной извещатель PIR, дистанционная настройка программным способом функции от "животных"до 15 кг, батарея CR123A 3В, сменные линзы Френеля, регулируемый кронштейн для монтажа на стене или потолоке, 63х96х49мм, -10"С...+55"С, дистанционная настройка | у.е./шт | 59.25
| 214803 | APMD-150 | Беспроводной ИК + СВЧ извещатель, батарея CR123A 3В, дистанционная настройка, сменные линзы Френеля, регулируемый кронштейн для монтажа на стене или потолоке, 63х136х49мм, -10...+55°С, дистанционная настройка | у.е./шт | 85.05
| 214804 | AGD-100 | Беспроводной извещатель разбития стекла акустический, батарея CR123A 3В, 24х110х27мм, -10...+55°С, дистанционная настройка | у.е./шт | 77.5
| 214805 | AGD-100 BR | Беспроводной извещатель разбития стекла аккустический, (коричневый), батарея CR123A 3В, 24х110х27мм, -10...+55°С, дистанционная настройка | у.е./шт | 77.5
| 214806 | AVD-100 | Беспроводной вибрационный извещатель с магнитоконтактным датчиком, батарея CR123A 3В, 24х110х27мм, -10...+55°С, дистанционная настройка | у.е./шт | 71.55
| 214807 | AVD-100 BR | Беспроводной вибрационный извещатель с магнитоконтактным датчиком, (коричневый), батарея CR123A 3В, 24х110х27мм, -10...+55°С, дистанционная настройка | у.е./шт | 61.4
| 214808 | AFD-100 | Беспроводной извещатель затопления, внешний сенсор, батарея CR123A 3В, 24х110х27мм, -10...+55°С | у.е./шт | 61.3
| 214809 | AFD-100 BR | Беспроводной извещатель затопления, (коричневый), внешний сенсор, батарея CR123A 3В, 24х110х27мм, -10...+55°С | у.е./шт | 61.3
| 214814 | ASW-100 E | Беспроводной контроллер для устройств с сетевым питанием 220 VAC, гнездо типа EURO, допустим. нагрузка 16А, 65х100х77мм, -10...+55°С | у.е./шт | 67.2
| 214815 | ASW-100 F | Беспроводной контроллер для устройств с сетевым питанием 220 VAC, гнездо типа SCHUKO, допустим. нагрузка 16А, 65х100х77мм, -10...+55°С | у.е./шт | 67.2
| 214816 | ARF-100 | Тестер радиосигнала, светодиодная индикация уровня радиосигнала, посылаемого ОТ и ДО контроллера ACU-100, батарея 6LR61 " тип Крона ", 70х196х32мм, -10...+55°С | у.е./шт | 64
19.7 |  | Извещатели охранные
| 214817 | IVORY | ПИК-извещатель, 88,5°Х17м, зеркальная оптика, 57х123х42мм, -10...+55°С, кронштейн. | у.е./шт | 29.05
| 214818 | AQUA LUNA | ПИК-извещатель с функцией аварийной подсветки, 141,2°х15,3м, 63х96х48мм, -10...+55°С, кронштейн | у.е./шт | 25.3
| 206986 | AQUA Plus | ИК извещатель, 141,2°х15,3м, 63х96х48мм, -10...+55°С, кронштейн, сменные линзы Фринеля | у.е./шт | 11.55
| 214819 | AQUA PLUS LR | ИК извещатель (линза коридор), 63х96х48мм, -10...+55°С, кронштейн | у.е./шт | 14.25
| 214820 | AQUA PLUS VB | ИК извещатель (линза вертикальная штора), 63х96х48мм, -10...+55°С, кронштейн | у.е./шт | 14.25
| 214821 | AQUA PET | ИК извещатель, не чувствителен к животным до 15кг, 88,5°х17м, 63х96х48мм, -10...+55°С, без кронштейна | у.е./шт | 12.3
| 214822 | AQUA PRO | ИК извещатель, 141,2°Х15,3м, счетверенный пироэлемент, 63х96х48мм, -10...+55°С, кронштейн, сменные линзы Фринеля | у.е./шт | 23.6
| 214823 | AQUA RING | ИК извещатель, потолочный, -10...+55°С, D97х29мм | у.е./шт | 15.65
| 214824 | GRAPHITE | ИК извещатель, прецизионная линза LODIFF, 88,5°х17м, -10...+55°С, память тревог, кронштейн, 63х96х48мм, термокомпенсация. | у.е./шт | 18.25
| 214825 | GRAPHITE PET | ИК извещатель, защита от животных до 15 кг, 88,5°х17м, 10...+55°С, без кронштейна, 63х96х48мм, термокомпенсация | у.е./шт | 19.35
| 214826 | SILVER | ИК+СВЧ извещатель, 90°х18м, 30...+55°С, кронштейн, регулировка чувствительности, 62х136х49мм, антимаскинг. | у.е./шт | 45.15
| 214827 | COBALT | ИК-СВЧ извещатель, 130°х11м, -30...+55°С, 63х136х49мм, кронштейн, регулировка чувствительности | у.е./шт | 33.35
| 214828 | COBALT PLUS | ИК-СВЧ извещатель, 130°х11м, антимаскинг, -30...+55°С, 63х136х49мм, кронштейн, регулировка чувствительности | у.е./шт | 41.4
| 214829 | COBALT PRO | ИК-СВЧ извещатель, 130°х11м, антимаскинг, -30...+55°С, 63х136х49мм, кронштейн, регулировка чувствительности | у.е./шт | 48.9
| 214831 | TESTER INDIGO | Тестер акустических извещателей разбития стекла, питание батарея 6LR61 "тип Крона", 70х196х32мм, -10...+55°С | у.е./шт | 72.05
| 214832 | VD-1 | Вибрационный извещатель с магнитоконтактным датчиком, 24х110х27мм, -10...+55°С | у.е./шт | 44.05
| 214833 | VD-1 BR | Вибрационный извещатель с магнитоконтактным датчиком, (коричневый), 24х110х27мм, -10...+55°С | у.е./шт | 44.05
| 214834 | K-1 | Магнитоконтактный накладной, пласт. корпус, 33,5х7,3мм, белый | у.е./шт | 4.2
| 214835 | K-1 BR | Магнитоконтактный накладной, пласт. корпус (коричневый), 33,5х7,3мм | у.е./шт | 4.2
| 214836 | K-2 | Магнитоконтактный врезной, пласт. корпус, D8ммх25мм, белый | у.е./шт | 4.2
| 214837 | K-2 BR | Магнитоконтактный врезной, пласт. корпус, D8ммх25мм, коричневый | у.е./шт | 4.2
| 214838 | K-3 | Магнитоконтактный врезной в алюминиевом корпусе, монтаж ввертыванием, D 8,5х33,1мм | у.е./шт | 5.05
| 214839 | S-1 | Магнитоконтактный накладной, пласт. корпус, тампер, 33,5х7,2мм, белый | у.е./шт | 6.25
| 214840 | S-1 BR | Магнитоконтактный накладной, пласт. корпус, тампер, 33,5х7,2мм, коричневый | у.е./шт | 6.25
| 214841 | S-2 | Магнитоконтактный врезной, пласт. корпус, тампер, D8ммх25мм, белый | у.е./шт | 6.25
| 214842 | S-2 BR | Магнитоконтактный врезной, пласт. корпус, тампер, D8ммх25мм, коричневый | у.е./шт | 6.25
| 214843 | S-3 | Магнитоконтактный врезной в алюминиевом корпусе, тампер, монтаж ввертыванием, D 8,5х33,1мм | у.е./шт | 6.4
| 214844 | S-4 | Магнитоконтактный, пласт. корпус, подключение под винт, белый | у.е./шт | 7.95
| 214845 | S-4 BR | Магнитоконтактный, пласт. корпус, подключение под винт, коричневый | у.е./шт | 7.95
| 214846 | PNK-1 | Трев. кнопка с механической памятью и герконом, 40х60х25мм | у.е./шт | 8.85
19.8 |  | Извещатели аварийные
| 206985 | DG-1ME | Извещатель обнаружения утечки природного газа (метан), двухпороговый (10%, 20% нижнего предела взрываемости), встроен.зуммер, 1 вых. реле НЗ (=16В/40мА), U-пит.12В, I-потр.50мА, t-раб.-10...+55°С, D97х36мм | у.е./шт | 59.25
| 214847 | DG-1 LPG | Извещатель обнаружения утечки сжиженного газа (пропан-бутан), двухпороговый (10%, 20% нижнего предела взрываемости), встроен.зуммер, 1 вых. реле НЗ (=16В/40мА), U-пит.12В, I-потр.50мА, t-раб.-10...+55°С, D97х36мм | у.е./шт | 59.25
| 214848 | DG-1 CO | Извещатель обнаружения токсичной концентрации угарного газа (моноксид углерода), однопороговый (50ppm), встроен.зуммер, 1 вых. реле НЗ (=16В/40мА), U-пит.12В, I-потр.20мА, t-раб.-10...+55°С, D97х36мм | у.е./шт | 59.25
| 214849 | DG-1 TCM | Извещатель обнаружения усыпляющих газов (хлороформ), однопороговый (6000ppm), встроен.зуммер, 1 вых. реле НЗ (=16В/40мА), U-пит.12В, I-потр.120мА, t-раб.-10...+55°С, D97х36мм | у.е./шт | 81.15
| 214850 | FD-1 | извещатель протечки воды, внешний выносной сенсор, 24х110х27мм, -10…+55°С | у.е./шт | 25.8
| 214851 | FD-1 BR | извещатель протечки воды, коричневый, внешний выносной сенсор, 24х110х27мм, -10…+55°С | у.е./шт | 25.8
19.9 |  | Оповещатели
| 214852 | SPW-100 | Сирена внутренняя, 120 дб, 12 В, 60мА, D130х30мм, -10...+55°С | у.е./шт | 12.15
| 214854 | SPW-220 R | Сирена внутренняя 120 дб, 12 В, ультраяркий проблесковый маяк, 210мА, 87х134х37мм, -10...+55°С | у.е./шт | 23.1
| 214855 | SPW-220 BLUE | Сирена внутренняя 120 дб, 12 В, ультраяркий проблесковый маяк (синий), 210мА, 87х134х37мм, -10...+55°С | у.е./шт | 23.1
| 214856 | SP-500 R | Внешняя сирена 115 дб., ультраяркий проблесковый маяк, 5Вт/12В, звук 120мА, маяк 130мА, -35...+60°C, 300х190х86мм | у.е./шт | 37.1
| 214857 | SD-3001 R | Внешняя сирена 120 дб, ксеноновая лампа, пластик. корпус и внутр. кожух из оцинк. жести, звук - 1.2A, маяк - 200мА, возможно подключение акк. 12В 1.3 Ач, -35...+60°C, 300х195х97мм, защита от вскрытия и отрыва от стены | у.е./шт | 62.9
| 214859 | SPL-2010 | Внешняя сирена 115 дб, ультраяркий проблесковый маяк, пластик. корпус и внутр. кожух из оцинк. жести, звук 200мА, маяк 350мА, -35...+60°C, 300х200х90мм, защита от вскрытия, отрыва от стены, покрытия монтажной пеной | у.е./шт | 40.9
| 214863 | SP-4001 R | Внешняя сирена 115 дб, ультраяркий проблесковый маяк, 5Вт/12В, пластик. корпус и внутр. кожух из оцинк. жести, звук 200мА, маяк 350мА, -35...+60°C, 254х148х64мм, защита от вскрытия и отрыва от стены | у.е./шт | 42.45
| 214865 | SP-4002 | Внешняя сирена 115 дб, проблесковый маяк - ксеноновая лампа, пластик. корпус и внутр. кожух из оцинк. жести, звук 200мА, маяк 350мА, акк. 6В 1.3 Ач, -35...+60°C, 254х148х64мм, защита от вскрытия и отрыва от стены | у.е./шт | 65.1
| 214866 | SP-4002 BA | Внешняя сирена 115 дб, ксеноновая лампа, пластик. корпус и внутр. кожух из оцинк. жести, звук 200мА, маяк 350мА, возможно подключение акк. 6В 1.3 Ач, -35...+60°C, 254х148х64мм, защита от вскрытия и отрыва от стены | у.е./шт | 52.8
NEW | 236438 | SP-4003 R | Внешняя сирена пьезо 115 дб., ультраяркий светодиодный проблесковый маяк, -35°C...+60°C, 254х148х64мм, защита от вскрытия и отрыва от стены | у.е./шт | 54.85
| 214869 | SPL-5010 R | Внешняя сирена пьезо 115 дб, ультраяркий проблесковый маяк, 285 мА, 298х197х72мм, защита от вскрытия, отрыва от стены, покрытия монтажной пеной | у.е./шт | 37.1
| 214870 | SPL-5020 | Внешняя сирена 115 дб, лампа накаливания, 550мА, 298х197х72мм, возможно подключение акк. 12 В0,8Ач, защита от вскрытия, отрыва от стены, покрытия монтажной пеной | у.е./шт | 55.35
19.10 |  | Корпуса для контрольных приборов
| 214871 | CA-64 OBU | Корпус метал. 325х400х95мм для INTEGRA 128, INTEGRA 64, CA-64 с доп. модулями; защита от вскрытия, трансформатор 50ВА 220В/20В, под АКБ 17 Ач | у.е./шт | 50
| 214872 | CA-64 OBU-EXA | Корпус метал. 215х150х50мм для доп. модулей INTEGRA 128, INTEGRA 64, CA-64, без трансформатора | у.е./шт | 17.65
| 214873 | CA-10 OBU | Корпус метал. 320х300х90мм для INTEGRA 32, INTEGRA 24, CA-10 защита от вскрытия, трансформатор 40ВА 220В/18В, под АКБ 7 Ач | у.е./шт | 45.75
| 214874 | CA-6 OBU | Корпус метал. 255х255х80мм для INTEGRA 24, CA-4, СА-5, СА-6, СА-4V1, ACCO-KP-PS-защита от вскрытия, трансформатор 20ВА 220В/18В, под АКБ 7 Ач | у.е./шт | 37.1
| 214875 | OMI-1 | Корпус метал. стандарт EN50131 Grade 3 290х285х105мм для INTEGRA 24, доп. модулей, двойная антисаботаж. защита от вскрытия и отрыва от стены, трансформатор 50ВА 220В/20В, под АКБ 7-12 Ач | у.е./шт | 60.25
| 214876 | OMI-2 | Корпус метал. стандарт EN50131 Grade 3 325х310х110мм для INTEGRA 24, INTEGRA 32 с доп. модулями двойная антисаботаж. защита от вскрытия и отрыва от стены, трансформатор 40ВА 220В/20В, под АКБ 17 Ач | у.е./шт | 47.35
| 214877 | OMI-3 | Корпус метал. стандарт EN50131 Grade 3 330х405х110мм для ПКП INTEGRA, СА-64 с доп. модулями двойная антисаботажная защита от вскрытия и отрыва от стены, трансформатор 50ВА 220В/20В, под АКБ 17 Ач | у.е./шт | 83.35
| 214878 | OBU-M-LED | Корпус метал. 210х110х40мм для клавиатур СА-4V KLED, CA-6 KLED, CA-10 KLED, INT-SK-GR и кодовых замков INT-SZK-GR и SZW-02, замок/ключ | у.е./шт | 17.95
| 214879 | OBU-M-LCD | Корпус метал. 215х150х45мм для клавиатур СА-5 KLCD-L, СА-5 BLUE-L, CA-10 KLCD-L, СА-10 BLUE-L, INT-KLCDL-GR, INT-KLCDL-BL, INT-KLCD-GR, INT-KLCD-BL, INT-KLCDR-GR, INT-KLCDR-BL, замок/ключ | у.е./шт | 17.95
| 214880 | OBU-M-LCD-S | Корпус метал. 190х130х40мм для клавиатур СА-5 KLED-S, СА-6 KLED-S, CA-10 KLED-S, СА-5 KLCD-S, СА-5 BLUE-S, CA-10 KLCD-S, СА-10 BLUE-S, INT-KLCDS-GR, INT-KLCDS-BL, замок/ключ | у.е./шт | 17.65
| 214881 | OPU-1A | Корпус пластик 126х158х32мм для доп. модулей INTEGRA, CA-64 (без БП), модуль расширения CA-10E, модуль реле МР-1, модуль GSM LT-1, ACCO-KP | у.е./шт | 10.35
| 214882 | OPU-2A | Корпус пластик 126х158х32мм для доп. модулей INTEGRA, CA-64 (без БП), модуль расширения CA-10E, модуль реле МР-1, модуль GSM LT-1S | у.е./шт | 10.35
| 214883 | OPU-3Р | Корпус пластик 324х382х108мм для доп. модулей INTEGRA, CA-64 (без БП) под АКБ 12В 17Ач, двойная тамперная защита, удаляемые монтажные вставки, возможность установки беспроводных устройств внутри, место под трансформатор 40 или 60ВА | у.е./шт | 50
| 214885 | OPU-4P | Корпус пластик., 266х286х100мм, для ПКП Satel c возможностью установки модулей ACU-100 BO и GPRS-T1/2 BO, без трансф. | у.е./шт | 31.75
| 214886 | OPU-4PW | Корпус пластик. врезной, 322х342х100мм, для ПКП Satel c возможностью установки модулей ACU-100 BO и GPRS-T1/2 BO, без трансф. | у.е./шт | 31.75
| 214887 | TR 40 VA | Трансформатор 230 В/18 AC, 40 VA для OPU-3 P/4P | у.е./шт | 30.65
| 214888 | TR 60 VA | Трансформатор 230 В/20 AC, 60 VA для OPU-3 P/4P | у.е./шт | 32.85
19.11 |  | Дополнительное оборудование
| 214889 | MZ-1 S | Монтажная коробка: 6 контактов до 1 мм корпус пластиковый, тампер | у.е./шт | 7.6
| 214890 | MZ-1 L | Монтажная коробка: 6 контактов до 2.5 мм корпус пластиковый, тампер | у.е./шт | 9.15
| 214891 | MZ-2 S | Монтажная коробка: 18 контактов до 1 мм корпус пластиковый, тампер | у.е./шт | 14
| 214892 | MZ-2 L | Монтажная коробка: 18 контактов до 2.5 мм корпус пластиковый, тампер | у.е./шт | 20.25
| 214893 | MZ-3 S | Монтажная коробка: 38 контактов до 1 мм корпус пластиковый, тампер | у.е./шт | 20.25
| 214894 | MZ-3 L | Монтажная коробка: 38 контактов до 2.5 мм корпус пластиковый, тампер | у.е./шт | 31.05
19.12 |  | Охранный модуль MICRA
| 233879 | MICRA KIT | Комплект охранного модуля с GSM: 4ШС, до 8 радиокан.извещателей (433 МГц), до 8 брелков, 1 клавиатура, 2 вых."СК", 1 вых."ОК". В комплекте: бокс, трансф., GSM антенна, беспроводные: клавиатура, ИК-извещатель, магнито-контактн.извещатель, брелок. | у.е./шт | 406
| 233880 | MICRA | Охранный модуль с GSM: 4ШС, до 8 радиокан.извещателей (433МГц), до 8 брелков, 1 клавиатура, 2 вых."СК", 1 вых."ОК". В комплекте: бокс, GSM антенна. | у.е./шт | 217.5
| 233881 | MKP-300 | Клавиатура светодиод.радиокан. (433МГц), до 200м, элем.пит.СR-123A 3В, Iпотр.80мкА (до 20мА), tраб.-10°C...+55°C, 144x80x27мм | у.е./шт | 51.5
| 233882 | MSD-300 | Извещ.радиокан.(433МГц) до 200м, пожарный дымо-тепловой, tсраб.54°С...65°С, элем.пит.CR-123A 3В, Iпотр.50мкА (до 20мА), оповещение: звуковое - зуммер, световое - светодиод, кнопка сброса, tраб.0°C...+55°C, ø108x61. | у.е./шт | 54
| 233883 | MMD-300 | Извещ.магнито-контактный радиокан. (433МГц) до 200м, цвет белый, доп.вх., элем.пит.СR-123A 3В, Iпотр.=80мкА (до 27мА), tраб.-10°C...+55°C, 24x110x27мм | у.е./шт | 38
| 233884 | MPD-300 | ИК-извещ., радиокан.(433МГц) до 200м, для MICRA, с функцией PET до 15 Кг, зона обнаружения 50°Х16Х12м, элем.пит.CR-123A 3В, Iпотр.=90мкА(до 20мA), tраб.-10°C...+55°C, 63х96х49мм | у.е./шт | 45
| 233885 | MGD-300 | Извещ.разбития стекла радиокан. (433,05 ÷ 434,79МГц), зона обнаружения до 6м, до 200м, для системы MICRA и VERSA-MCU, цвет белый, рег.чувст., тамп., элем.пит.CR-123A 3 V, Iпотр.30мкA (до 18 мA), tраб.-10°C...+55°C, 25х111х28мм | у.е./шт | 45.5
| 233886 | MFD-300 | Радиокан.извещ.затопления (433МГц) с внеш.сенсором, цв.белый, до 200 м., элем.пит.CR123A 3В, тампер, tраб.-10°C...+55°C, 24х110х27мм | у.е./шт | 47.5
| 233887 | MPT-300 | Радиокан.брелок на 5 команд, 433МГц, динам.код KEELOQ®, до 100м, элем.пит.2xCR2016 3 В, tраб.-10°C...+55°C, 38x78x16мм | у.е./шт | 23
20 |  | Системы безопасности "Сигма"
20.1 |  | АСБ "Рубикон"
| 227445 | ППК-М "Рубикон" | Прибор приемно-контрольной адресной системы "Рубикон", до 255 адресных устройств, Uпит.9...28В, Iпотр.до 900мА(при UПит.12В), RS-485, 2 вых."ОК", 1 вых."СК" (НЗ/НК), слот microSD (16GbГб), IP20, tраб.+5...+55°С, 145х120х42мм | руб./шт | 6500
| 222731 | А2ДПИ "Рубикон" | Извещатель пожарный дымовой оптико-электронный точечный для работы в 2-х проводном адресном шлейфе «Рубикон» под управлением контроллера адресного шлейфа ППК или КА2, Iпотр.150мкА, IP41, tраб.-40...+60°С, 103х103х47мм | руб./шт | 550
| 227657 | База А2ДПИ "Рубикон" | База для установки извещателя А2ДПИ | руб./шт | 70
| 230984 | ИР-П "Рубикон" | Извещатель пожарный ручной для работы в 2-х проводном адресном шлейфе «Рубикон» под управлением контроллера адресного шлейфа ППК или КА2, со встроенным изолятором КЗ, Iпотр.250мкА, IP30, tраб.-10...+55°С, 95х115х45мм | руб./шт | 550
| 230982 | АТИ "Рубикон" | Извещатель пожарный тепловой макс.-диф. точечный для работы в 2-х проводном адресном шлейфе «Рубикон» под управлением контроллера адресного шлейфа ППК или КА2, Iпотр.150мкА, IP10, tраб.-40...+60°С, 90х32мм | руб./шт | 500
| 232945 | АОПИ "Рубикон" | Адресный охранный оптический извещатель для АСБ «Рубикон», 10 м х 90°, 2 ШС, t-раб.-40...+60°C, 90х68х47 мм | руб./шт | 700
| 232946 | ИРС "Рубикон" | Адресный охранный извещатель разбития стекла для АСБ «Рубикон», до 6 м, IP30, t-раб.-40...+60°C, 94х50х33 мм | руб./шт | 580
| 228715 | АРмини "Рубикон" | Адресная метка для АСБ «Рубикон», для НЗ/НР извещателей, Iпотр.200мкА, IP30, t-раб.-40...+60°C, 98x58x32мм | руб./шт | 250
| 227886 | ОСЗ "Рубикон" | Адресный свето-звуковой оповещатель для АСБ «Рубикон», 90дБ, IP30, t-раб.-40...+60°C, 105х95х32 мм | руб./шт | 450
| 223404 | КА2 "Рубикон" | Контроллер адресного шлейфа АСБ "Рубикон", 2 адресных шлейфа (до 255 АУ в шлейфе), 1 вых."СК", 2 вых."ОК", Uпит.9...28В, Iпотр.до 450мА, RS-485, IP20, tраб.+5...+55°С, 170x112x35мм | руб./шт | 1600
| 228714 | МКЗ "Рубикон" | Модуль короткого замыкания адресного шлейфа ППК “Рубикон”, КА-2 “Рубикон”, Uпит.10...40В, Iпотр.100мкА, IP30, tраб.-10...+55°С, 92x58x32мм | руб./шт | 360
| 232949 | АМК "Рубикон" | Адресный магнито-контактный извещатель для АСБ «Рубикон», t-раб.-40...+60°C, 35х10х11 мм | руб./шт | 220
| 232950 | КД2 "Рубикон" | Сетевой контроллер доступа для АСБ «Рубикон», 2 вх.считыв.Wiegand26, 2 двери, U-пит.10...28В, I-потр.300 мА, IP65, t-раб.-10...+50°C, 165х110х32 мм | руб./шт | 2200
| 232951 | КД2 "Рубикон" | Сетевой контроллер доступа для АСБ «Рубикон», 2 вх.считыв.Wiegand26, 2 двери, U-пит.10...28В, I-потр.300 мА, IP20, t-раб.-10...+50°C, 165х110х32 мм | руб./шт | 2200
| 222208 | БИС "Рубикон" | Блок индикации для АСБ "Рубикон", 64 индикатора, Uпит.10...28В, Iпотр.600мА, RS-485, IP40, tраб.+5...+40°С, 195x275x36,3мм | руб./шт | 4300
| 230985 | МПТ-10 "Рубикон" | Адресный модуль пожаротушения для АСБ "Рубикон", 10 вых. для подключения МПП и оповещателей, Uвых.13В, Iвых.до 500мА (мах), Uпит.10...40В, Iпотр.до 30мА, IP20, tраб.-10...+60°С, 164x110x33мм | руб./шт | 4000
20.2 |  | ИСБ "Рубеж" Р-08
| 24314 | БИС-01 | Блок индикации состояний | руб./шт | 9800
| 24313 | БРЛ-03, корпус IP 20 | Блок ретранслятора линейный (репитер RS485 с гальванической изоляцией) | руб./шт | 5500
| 24331 | БРЛ-03, корпус IP 65 | Блок ретранслятора линейный (репитер RS485 с гальванической изоляцией) | руб./шт | 6600
| 24334 | БЦП “Р-08" исп. 4 | Блок центральный процессорный "Р-08" (металлический корпус, исполнение IP20, встроенный блок питания 12В, 1А, аккумуляторный отсек EP-17-12х1 шт.), информационная емкость 512, без встроенной консоли управления | руб./шт | 24000
| 211299 | БЦП “Р-08" исп. 6 | Блок центральный процессорный "Р-08" (пульт управления накладной, исполнение IP40), информационная емкость 1000 | руб./шт | 12000
| 24283 | БЦП Рубеж-08 исп.2 | Блок центральный процессорный, пластмассовый корпус | руб./шт | 42700
| 24329 | БЦП “Р-08" исп. 3 | Блок центральный процессорный, металлический корпус, встроенный блок питания 12 В, 2 А, акк. отсек 17 Ач | руб./шт | 47000
| 200739 | БЦП “Р-08" исп. 5 IP20 | Блок центральный процессорный "Р-08" (контроллер управления, исполнение IP20), информационная емкость 1000 | руб./шт | 7900
| 200740 | БЦП “Р-08" исп. 5 IP65 | Блок центральный процессорный "Р-08" (контроллер управления, исполнение IP65), информационная емкость 1000 | руб./шт | 9500
| 217993 | БЦП “Р-08" исп. 6В | Блок центральный процессорный "Р-08" (пульт управления врезной, исполнение IP54), информационная емкость 1000 | руб./шт | 13900
| 24289 | СК-01, корпус IP 20 | Контроллер устройств считывания кода сетевой, для "Рубеж-08" | руб./шт | 6500
| 24290 | СК-01, корпус IP 65 | Контроллер устройств считывания кода сетевой, для "Рубеж-08" | руб./шт | 7500
| 219826 | СКИУ-01, корпус IP20 | Сетевой контроллер исполнительных устройств для "Рубеж-08", 4 вых "СК" (переключающ.контакты), Uпит.10,5...28В, Iпотр.до 300мА, IP20, tраб.+5...+40°С, 165x110x31мм | руб./шт | 4500
| 219921 | СКИУ-01, корпус IP 65 | Сетевой контроллер исполнительных устройств для "Рубеж-08", 4 вых "СК" (переключающ.контакты), Uпит.10,5...28В, Iпотр.до 300мА, IP65, tраб.-40...+50°С, 193x143x55мм | руб./шт | 5500
| 24315 | СКЛБ-01, корпус IP 20 | Контроллер линейных блоков сетевой, подключение до 32 ЛБ-06, ЛБ-07 | руб./шт | 9500
| 24328 | СКЛБ-01, корпус IP 65 | Контроллер линейных блоков сетевой, подключение до 32 ЛБ-06, ЛБ-08 | руб./шт | 10500
| 24285 | СКШС-01, корпус IP 20 | Контроллер ШС сетевой, 4 универсальных ШС, для "Рубеж-08" | руб./шт | 4400
| 24286 | СКШС-01, корпус IP 65 | Контроллер ШС сетевой, 4 универсальных ШС, для "Рубеж-08" | руб./шт | 5450
| 24312 | СКШС-02, корпус IP 20 | Контроллер ШС сетевой, 8 н.з.ШС, для "Рубеж-08" | руб./шт | 5650
| 24316 | СКШС-02, корпус IP 65 | Контроллер ШС сетевой, 8 н.з. ШС, для "Рубеж-08" | руб./шт | 6700
| 24320 | СКШС-03-4, корпус IP 20 | Контроллер ШС сетевой, оптоизолированных входа для технологической сигнализации, для "Рубеж-08" | руб./шт | 4100
| 24321 | СКШС-03-4, корпус IP 65 | Контроллер ШС сетевой, 4 оптоизолированных входа для технологической сигнализации, для "Рубеж-08" | руб./шт | 5100
| 24322 | СКШС-03-8, корпус IP 20 | Контроллер ШС сетевой, 8 оптоизолированных входов для технологической сигнализации, для "Рубеж-08" | руб./шт | 6800
| 24323 | СКШС-03-8, корпус IP 65 | Контроллер ШС сетевой, 8 оптоизолированных входов для технологической сигнализации, для "Рубеж-08" | руб./шт | 7800
| 24324 | СКШС-04, корпус IP 20 | Контроллер ШС сетевой, 16 н.з. ШС, для "Рубеж-08" | руб./шт | 7900
| 24325 | СКШС-04, корпус IP 65 | Контроллер ШС сетевой, 16 н.з. ШС, для "Рубеж-08" | руб./шт | 9000
| 24318 | УСК-02КС | Устройство кодонаборное сетевое | руб./шт | 3600
| 24317 | УСК-02С | Устройство считывания кода Proximity карт HID сетевое | руб./шт | 4900
| 211821 | Модуль NM7010A | Интерфейсный модуль Ethernet для БЦП "Рубеж-08" исп.05. | руб./шт | 1600
| 211564 | СКИУ-02, корпус IP 20 | Сетевой контроллер исполнительных устройств для "Рубеж-08" с контр.цепей управления, 4 вых "СК" (переключающ.контакты), Uпит.10...28В, Iпотр.до 300мА, IP20, tраб.-10...+40°С, 165x110x31мм | руб./шт | 4900
| 215603 | СКИУ-02, корпус IP 65 | Сетевой контроллер исполнительных устройств для "Рубеж-08" с контр.цепей управления, 4 вых "СК" (переключающ.контакты), Uпит.10...28В, Iпотр.до 300мА, IP65, tраб.-40...+40°С, 171x145x55мм | руб./шт | 5900
| 24011 | ПУ-02 | Пульт управления оператора ППОКП "Рубеж-08", Uпит.10...28В, Iпотр.300мА, RS-485, IP20, tраб.+5...+40°С, 205x175x40мм | руб./шт | 9000
20.3 |  | Автоматическая система пожаротушения на базе "Р-08"
| 24037 | СКУП-01, корпус IP 20 | Сетевой контроллер управления пожаротушением системы "Рубеж-08", 4 вых. МПП, 2ШС, RS-485, Uпит.10,5...28В, Iпотр.100мА, IP20, tраб.-10...+50°С, 165x110x32мм | руб./шт | 6600
| 24035 | СКУП-01 | Сетевой контроллер управления пожаротушением системы "Рубеж-08", 4 вых. МПП, 2ШС, RS-485, Uпит.10,5...28В, Iпотр.100мА, IP65, tраб.-30...+50°С, 171x145x55мм | руб./шт | 7500
| 24034 | ППО-01 | Пульт пожарный объектовый для работы в составе ППКОПУ "Рубеж-08", Uпит.10,5...20В, Iпотр.50мА, 4 вых. оповещ., 1ШС, RS-485, порт ТМ, IP20, tраб.-10...+50°С, 151х96х51мм | руб./шт | 7600
| 24033 | ППД-01 | Пульт пожарный диспетчерский для работы в составе ППКОПУ "Рубеж-08", до 8 направлений пожаротушения, 2 вых."СК", RS-485, Uпит.10,5...28В, Iпотр.до 400мА, IP40, tраб.-10...+50°С, 195x275x36,3мм | руб./шт | 10400
20.4 |  | Прибор приемно-контрольный охранно-пожарный ППКОП "Р-020"
| 222915 | Р-020-1/1-С (ППКОП) | ППКОП, 24 ШС, U-шс.26В, I-шс.3 мА, 2 вых.для подкл.сирены и маяка (НО/НЗ), 3 ПЦН (НО), интерф.RS-232 и RS-485, U-пит.10,5...28В, Iпотр.1А, 185х310х75 мм | руб./шт | 5000
| 231333 | Р-020-1/1-Ч (ППКОП) | ППКОП, 24 ШС, U-шс.26В, I-шс.3 мА, 2 вых.для подкл.сирены и маяка (НО/НЗ), 3 ПЦН (НО), интерф.RS-232 и RS-485, U-пит.10,5...28В, Iпотр.1А, 185х310х75 мм | руб./шт | 5000
| 222981 | Р-020-2/1-С (ППКОП) | ППКОП, 24 ШС, U-шс.26В, I-шс.3 мА, 2 вых.для подкл.сирены и маяка (НО/НЗ), 3 ПЦН (НО), интерф.RS-232 и RS-485, U-пит.187...242В, P-потр.30ВА, под АКБ 12В/7Ач, 185x310x100мм | руб./шт | 6200
| 232953 | ППКОП "Р-020-2/1-Ч" | ППКОП, 24 ШС, U-шс.26В, I-шс.3 мА, 2 вых.для подкл.сирены и маяка (НО/НЗ), 3 ПЦН (НО), интерф.RS-232 и RS-485, U-пит.187...242В, P-потр.30ВА, под АКБ 12В/7Ач, 185x310x100мм | руб./шт | 6200
| 232954 | ППКОП "Р-020 М" | ППКОП, 24 ШС, U-шс.26В, I-шс.3 мА, 2 вых.для подкл.сирены и маяка (НО/НЗ), 3 ПЦН (НО), интерф.RS-232 и RS-485, U-пит.187...242В, P-потр.30ВА, под АКБ 2х12В/7Ач, 340х350х85 мм | руб./шт | 12500
20.5 |  | Источники бесперебойного питания
| 24292 | ИБП-1200 | Блок питания 12 В, 5 А, акк. отсек под акк. 68 Ач, без акк. | руб./шт | 12800
| 24293 | ИБП-2400 | Блок питания 24 В, 5 А, под АКБ 2 х 12В/17Ач, без акк. | руб./шт | 12800
| 24036 | ИБП-1224 | Резервированный источник вторичного электропитания, 3 вых. (1 - 26В/2А, 2 - 26В/2А (до 4А), 3 - 13В/2А (до 3А)), RS-485, Uвх.187...242В, под АКБ 2 х 12В/17Ач), tраб.-10...+40°С, 385х340х90мм | руб./шт | 12400
| 222914 | ИБП-12 | Резервированный источник вторичного электропитания, 2 вых. (Uвых.13...13,6В, Iвых.3А(max)), Uпит.220В, Pпотр.60Вт, под АКБ 2х12В/7Ач, tраб.-10...+40°С, 254х233х77мм | руб./шт | 3500
| 216392 | ИБП-24 | Резервированный источник вторичного электропитания, 2 вых. (Uвых.26...27,6В, Iвых.2,5А(max)), Uпит.220В, Pпотр.60Вт, под АКБ 2х12В/7Ач, tраб.-10...+40°С, 254х233х77мм | руб./шт | 3500
| 207365 | ИБП-1200А | Резервированный источник вторичного электропитания, 6 вых.(Uвых.13В, Iвых.4А(суммарный по всем выходам)), Uпит.220В, Pпотр.150ВА, под АКБ 12В/68Ач, tраб.-10...+40°С, 430х175х355мм | руб./шт | 16500
| 207499 | ИБП-2400А | Резервированный источник вторичного электропитания, 6 вых.(Uвых.26В, Iвых.4А(суммарный по всем выходам)), Uпит.220В, Pпотр.250ВА, под АКБ 2х12В/34Ач, tраб.-10...+40°С, 430х175х355мм | руб./шт | 16500
20.6 |  | Биометрическое оборудование BioSense
| 226594 | BioSense ШУ024-2/1-O-Н | Биометрический считыватель отпечатков пальцев со встроенным контроллером, оптический сканер, Uпит.12В, Iпотр.500мА, 1500 отпечатков, голос.сообщ., Wiegand26, Ethernet, IP54, tраб.-10...+50°С, 75х150х40мм | руб./шт | 15200
20.7 |  | Дополнительное оборудование
| 24319 | ПИ-01, корпус IP 20 | Преобразователь интерфейсов (преобразователь RS232/RS422 с гальванической изоляцией) | руб./шт | 5600
| 24330 | ПИ-01, корпус IP 65 | Преобразователь интерфейсов (преобразователь RS232/RS422 с гальванической изоляцией) | руб./шт | 6700
| 24294 | RProgLt-07 | Для ЛБ-07, СК-01, БРЛ-01, ИБП-1200/2400 | руб./шт | 1800
| 24295 | RProg-02 | Для ЛБ-07, СК-01, подключение к LPT | руб./шт | 2500
| 232189 | УСК-02АВ | Считыватель Em-marin антивандальный, Wiegand26, fраб.125кГц, дальность считывания 70мм, Uпит.7...26В, Iпотр.100мА, IP65, tраб.-40...+55°С, 110х110х25мм | руб./шт | 6200
| 24056 | УСК-02К | Кодонаборное устройство | руб./шт | 3500
| 24059 | УСК-02Н ("Рубеж") | Устройство считывания кода Proximity карт HID Wiegand 26 | руб./шт | 4100
| 24016 | БЗЛ-01, корпус IP65 | Блок защиты линий, 3 кан.защиты сетевого уст-ва (Umax=16В), 1 кан.защиты цепей питания (Umax=30В, Imax=5А), IP65, tраб.-40...+85°С, 190x170x60мм | руб./шт | 5400
| 206912 | БЗЛ-02, корпус IP65 | Блок защиты линий, 1 кан.защиты сетевого уст-ва (Umax=16В), 1 кан.защиты цепей питания (Umax=30В, Imax=5А), IP65, tраб.-40...+85°С, 140x130x60мм | руб./шт | 2950
| 220206 | БЗЛ-03, корпус IP65 | Блок защиты линий, 2 кан.защиты сетевого уст-ва (Umax=16В), IP65, tраб.-40...+85°С, 140x130x60мм | руб./шт | 3400
| 226119 | БЗЛ-04, корпус IP65 | Блок защиты линий, 1 кан.защиты сетевого уст-ва (Umax=16В), 2 кан.защиты сетевого уст-ва (Umax=28В), 1 кан.защиты цепей питания (Umax=30В, Imax=5А), IP65, tраб.-40...+85°С, 190x170x60мм | руб./шт | 5600
20.8 |  | Программное обеспечение
20.8.1 |  | Программная интеграционная платформа RM-3
| 225320 | RM-3 Базовый комплект | Базовый Комплект RM-3 (включает ядро RM-3 АРМ RM-3, локальное и удаленное администрирование системы, ключ защиты) | руб./шт | 9000
| 223253 | Модуль интеграции "Рубеж-08" | Модуль интеграции с ППКОПУ 01059-1000-3 «Р-08». Подключение одного БЦП. | руб./шт | 6600
| 232957 | ПО RM-3 АРМ оператора | ПО АРМ «Оператор» для мониторинга и управления системой RM-03. | руб./шт | 9000
| 232958 | ПО RM-3 Фотоидентификация | ПО АРМ «Фотоидентификация» системы RM-03. | руб./шт | 6500
| 232959 | ПО RM-3 Дизайн пропусков | ПО АРМ «Дизайин пропусков» системы RM-03. | руб./шт | 7700
| 232960 | ПО RM-3 Терминал заявок | ПО АРМ «Терминал заявок» для подготовки заявок на пропуска и передачи их АРМ «Бюро пропусков» системы RM-03. | руб./шт | 1400
| 232961 | ПО RM-3 Пост охраны | ПО АРМ «Пост охраны» для регулирования прохода посетителей, проноса материальных ценностей через проходную в системе RM-03. | руб./шт | 5500
| 232962 | Модуль интеграции "Рубикон" | ПО «Модуль интеграции «Рубикон»» предназначен для подключения к RM-3 ППКП «Рубикон». | руб./шт | 4400
| 232963 | Модуль интеграции "Р-020" | ПО «Модуль интеграции «Р-020»» предназначен для подключения к RM-3 ППКОП «Р-020» | руб./шт | 2200
20.8.2 |  | Программное обеспечение “Р-08”
| 24004 | Лицензия "Рубеж-08" | Лицензия для работы с одним ППКОПУ "Р-08" (включает одно рабочее место Рубеж Монитор, ключ защиты) | руб./шт | 13500
| 207994 | Рубеж AV-Монитор | Рабочее место оператора системы видеонаблюдения (для ПЭВМ без аудио- видео- оборудования) "Р-08" | руб./шт | 9000
| 47193 | Рубеж Монитор | Структурное и графическое представление объекта охраны, управление прибором, протокол событий реального времени "Р-08" | руб./шт | 9000
| 228030 | Рубеж Органайзер | Информационно-управляющая панель пользователя системы безопасности "Р-08" | руб./шт | 1000
| 211581 | Бюро Пропусков | АРМ Бюро Пропусков "Р-08" | руб./шт | 11300
| 220889 | Дизайнер пропусков | АРМ Дизайнер пропусков "Р-08" | руб./шт | 9000
| 225978 | Терминал Заявок | АРМ Терминал Заявок (для бюро пропусков) "Р-08" | руб./шт | 1000
| 24337 | Учет рабочего времени | Учет рабочего времени "Р-08" | руб./шт | 9000
| 210763 | Фотоидентификация | АРМ Фотоидентификация "Р-08" | руб./шт | 6700
20.8.3 |  | Программное обеспечение Бюро пропусков Про
| 209533 | Бюро Пропусков Про | АРМ Бюро Пропусков (профессиональный выпуск) | руб./шт | 14300
| 209535 | Терминал Заявок Про | АРМ Терминал Заявок (профессиональный выпуск) | руб./шт | 1300
| 209536 | Журнал учета постоянных клиентов | Журнал учёта постоянных клиентов | руб./шт | 5500
| 209534 | Пост Охраны | АРМ Пост Охраны | руб./шт | 5000
20.8.4 |  | Программное обеспечение Учет Рабочего Времени Универсальный
| 208691 | УРВ Универсальный-100 | "ПО УРВ Универсальный 100" Учет рабочего времени Универсальный. До 100 пользователей | руб./шт | 9100
| 232965 | УРВ Универсальный-1000 | ПО «Учет рабочего времени универсальный» на 1000 пользователей для получения данных и формирования отчетов по рабочему времени пользователей на основании информации, получаемой от СКУД. | руб./шт | 18700
| 232966 | УРВ Универсальный | ПО «Учет рабочего времени универсальный» без ограничения на кол-во пользователей для получения данных и формирования отчетов по рабочему времени пользователей на основании информации, получаемой от СКУД. | руб./шт | 26400
20.8.5 |  | Ключи защиты
| 207746 | Электронный ключ защиты ПО с USB интерфейсом | Электронный ключ защиты ПО с USB интерфейсом (для хранения лицензии на модули ПО) | руб./шт | 700
21 |  | Литература
| 221560 | А.Лыткин «IP-Видеонаблюдение. Наглядное пособие» | Автор шаг за шагом рассматривает в данной книге все темы, связанные с системами IP-видеонаблюдения. Начиная с устройства IP-камер, подробно рассказывается о механизмах передачи IP-потоков, о способах записи, об устройстве видеосерверов. Большой раздел книги посвящен сетевым технологиям, коммутационному оборудованию и вопросам построения качественной сетевой инфраструктуры. В конце книги автор приводит типовые примеры систем IP-видеонаблюдения для различных объектов, начиная с частного дома и заканчивая сложными системами в банках и торговых центрах, где количество камер измеряется сотнями. Книга написана в легкой познавательной форме. Даже самый сложный материал, связанный с различными сетевыми технологиями, автору удалось представить в максимально доступной форме. | руб./шт | 695
Расчеты производятся в рублях. Курс пересчета у.е. и ЕВРО в рубли равен ЦБ+3%
Условные обозначения:
| NEW | - позиции, включенные в прайс-лист в течение последнего месяца

## СОТ
ПРАЙС-ЛИСТ № 2
Действителен с 23.09.2014
Средства и системы охранного телевидения
№ | Код | Наименование | Описание | Вал./ Ед. изм.
1 |  | Телекамеры
1.1 |  | CCTV телекамеры
1.1.1 |  | Телекамеры корпусные цветные (без объектива)
1.1.1.1 |  | MicroDigital
| 210983 | MDC-4220C | Видеокамера корпусная День/Ночь, 1/3" 960H High Sensitivity CCD, 700ТВЛ (Цвет) / 800ТВЛ(Ч/б), Объектив C/CS, S/N: более 46dB, 0.5Лк(Цвет) / 0.25Лк(Ч/б), AGC, AWB, BLC, HLC, 2D-NR, DWDR, DPC, De-moire, OSD (рус.), UTC, DC 12В / 90мА | руб./шт | 3285.6
| 227966 | MDC-4221C | Видеокамера корпусная День/Ночь, 1/3" 960H High Sensitivity CCD, 700ТВЛ (Цвет) / 800ТВЛ(Ч/б), Объектив C/CS, S/N: более 46dB, 0.5Лк(Цвет) / 0.25Лк(Ч/б), AGC, AWB, BLC, HLC, 2D-NR, DWDR, DPC, De-moire, OSD (рус.), UTC,AC 24В /DC 12В / 90мА | руб./шт | 4072.78
| 210984 | MDC-4222C | Видеокамера корпусная День/Ночь, 1/3" 960H High Sensitivity CCD, 700ТВЛ (Цвет) / 800ТВЛ(Ч/б), Объектив C/CS, S/N: более 46dB, 0.5Лк(Цвет) / 0.25Лк(Ч/б), AGC, AWB, BLC, HLC, 2D-NR, DWDR, DPC, De-moire, OSD (рус.), UTC, AC 220В / 90мА | руб./шт | 4449.25
| 200431 | MDC-4220CDN | Видеокамера корпусная , День/Ночь, SONY 1/3" Ex-view 960H CCD, 700ТВЛ (Цвет) / 800ТВЛ(Ч/б), S/N: более 52dB, 0.5Лк(Цвет) / 0.05Лк(Ч/б) / 0.00001Лк(DSS вкл), Объектив C/CS, AGC, AWB, BLC, HLC, FLK, DSS, Smart 3D-NR, DWDR, DIS, De-fog, OSD (рус.), UTC, DC 12В / 110мА | руб./шт | 4072.78
| 227964 | MDC-4221CDN | Корпусная видеокамера День/Ночь, SONY 1/3" Ex-view 960H CCD, 700ТВЛ (Цвет)/800ТВЛ (Ч/б), S/N: более 52dB, 0.5Лк (Цвет)/0.05Лк (Ч/б)/0.00001Лк (DSS-вкл), Объектив C/CS, AGC, AWB, BLC, HLC, FLK, DSS, Smart 3D-NR, DWDR, DIS, De-fog, OSD (рус.), UTC, 24В AC, 110мА | руб./шт | 4825.73
| 210980 | MDC-4222CDN | Видеокамера корпусная День/Ночь, SONY 1/3" Ex-view 960H CCD, 700ТВЛ (Цвет) / 800ТВЛ(Ч/б), S/N: более 52dB, 0.5Лк(Цвет) / 0.05Лк(Ч/б) / 0.00001Лк(DSS вкл), Объектив C/CS, AGC, AWB, BLC, HLC, FLK, DSS, Smart 3D-NR, DWDR, DIS, De-fog, OSD (рус.), UTC, AC 220В /110мА | руб./шт | 5270.65
| 210981 | MDC-4220CTD | Видеокамера корпусная День/Ночь, 1/3" 960H High Sensitivity CCD, 700ТВЛ (Цвет) / 800ТВЛ(Ч/б), Объектив C/CS, S/N: более 46dB, 0.5Лк(Цвет) / 0.25Лк(Ч/б), Убираемый ИК-фильтр, AGC, AWB, BLC, HLC, 2D-NR, DWDR, DPC, De-moire, OSD (рус.), UTC, DC 12В / 90мА | руб./шт | 3730.53
| 227965 | MDC-4221CTD | Видеокамера корпусная День/Ночь, 1/3" 960H High Sensitivity CCD, 700ТВЛ (Цвет) / 800ТВЛ(Ч/б), Объектив C/CS, S/N: более 46dB, 0.5Лк(Цвет) / 0.25Лк(Ч/б), Убираемый ИК-фильтр, AGC, AWB, BLC, HLC, 2D-NR, DWDR, DPC, De-moire, OSD (рус.), UTC, 24В AC / 90мА | руб./шт | 4449.25
| 210982 | MDC-4222CTD | Видеокамера корпусная День/Ночь, 1/3" 960H High Sensitivity CCD, 700ТВЛ (Цвет) / 800ТВЛ(Ч/б), Объектив C/CS, S/N: более 46dB, 0.5Лк(Цвет) / 0.25Лк(Ч/б), Убираемый ИК-фильтр, AGC, AWB, BLC, HLC, 2D-NR, DWDR, DPC, De-moire, OSD (рус.), UTC, AC 220В /90мА | руб./шт | 4894.18
| 207641 | MDC-4220TDN | Видеокамера корпусная , День/Ночь, SONY 1/3" Ex-view 960H CCD, 700ТВЛ (Цвет) / 800ТВЛ(Ч/б), S/N: более 52dB, 0.5Лк(Цвет) / 0.05Лк(Ч/б) / 0.00001Лк(DSS вкл), Убираемый ИК-фильтр, Объектив C/CS, AGC, AWB, BLC, HLC, FLK, DSS, Smart 3D-NR, DWDR, DIS, De-fog, OSD (рус.), UTC, DC 12В / 110мА | руб./шт | 4620.38
| 227962 | MDC-4221TDN | Корпусная видеокамера День/Ночь, SONY 1/3" Ex-view 960H CCD, 700ТВЛ (Цвет)/800ТВЛ (Ч/б), S/N: более 52dB, 0.5Лк (Цвет)/0.05Лк (Ч/б)/0.00001Лк (DSS-вкл), Убираемый ИК-фильтр, Объектив C/CS, AGC, AWB, BLC, HLC, FLK, DSS, Smart 3D-NR, DWDR, DIS, De-fog, OSD (рус.), UTC, 24В AC, 110мА | руб./шт | 5373.33
| 210985 | MDC-4222TDN | Видеокамера корпусная , День/Ночь, SONY 1/3" Ex-view 960H CCD, 700ТВЛ (Цвет) / 800ТВЛ(Ч/б), S/N: более 52dB, 0.5Лк(Цвет) / 0.05Лк(Ч/б) / 0.00001Лк(DSS вкл), Убираемый ИК-фильтр, Объектив C/CS, AGC, AWB, BLC, HLC, FLK, DSS, Smart 3D-NR, DWDR, DIS, De-fog, OSD (рус.), UTC, AC 220В / 110мА | руб./шт | 5818.25
| 209100 | MDC-4220WDN | Видеокамера корпусная , День/Ночь, 1/3" 960H Double Scan High Sensitivity CCD, 700ТВЛ (Цвет) / 800ТВЛ(Ч/б), S/N: более 52dB, 0.3Лк(Цвет) / 0.1Лк(Ч/б) / 0.0002Лк(DSS вкл), Объектив C/CS, AWB, BLC, AGC, DSS, OSD, DC 12В / 170мА | руб./шт | 6742.33
1.1.1.2 |  | Smartec
| 212093 | STC-3080/0 ULTIMATE | В/к цв. 1/3" SONY CCD (DayNight), цифровая DSP, SuperLoLight DSS, 580/700ТВЛ, 0.15/0.001лк (F1.2, 50IRE), 0.00004 лк (LowShutter On); S/N>52дБ, BLC, HLC, ES, ALC VD/DD, ATW/AWC/MWB/Outdoor/Indoor ; LL/I; меню настРоЕк (OSD), цифровое шумоподавление SDNR, дет. движения, эл. стабилизация изображения DIS, эл. ZOOM, PrivacyZone, вход переключения день/ночь; 220В | у.е./шт | 149
| 230774 | STC-3082/0 ULTIMATE | Видеокамера корпусная , День/Ночь, 1/3" (SONY 960H EXview HAD CCD II) , DSP (Samsung WINNER6+), SuperLoLight DSS, 700/750ТВЛ, 0.1/0.001лк (F1.2, 50IRE), 0.00002лк (SlowShutter On); S/N>52дБ, BLC, HLC, АРД VD/DD, цифровое шумоподавление DNR3, расшир. динамич. диапазон SSDR, дет. движения, эл. стабилизация изображения DIS, эл. ZOOM, PrivacyZone, вход переключения день/ночь+CDS-датчик; AC220В; 60х55х120мм | у.е./шт | 181.5
| 212094 | STC-3080/3 ULTIMATE | В/к цв. 1/3" SONY CCD, (DayNight) цифровая DSP, SuperLoLight DSS, 580/700ТВЛ, 0.15/0.001лк (F1.2, 50IRE), 0.00004лк (LowShutter On); S/N>52дБ, BLC, HLC, ES, ALC VD/DD, ATW/AWC/MWB/Outdoor/Indoor ; LL/I; меню настРоЕк (OSD), цифровое шумоподавление SDNR, дет. движения, эл. стабилизация изображения DIS, эл. ZOOM, PrivacyZone, вход переключения день/ночь; 24В (АС)/12В (DC) | у.е./шт | 169
| 230775 | STC-3082/3 ULTIMATE | Видеокамера корпусная , День/Ночь, 1/3" (SONY 960H EXview HAD CCD II) , DSP (Samsung WINNER6+), SuperLoLight DSS, 700/750ТВЛ, 0.1/0.001лк (F1.2, 50IRE), 0.00002лк (SlowShutter On); S/N>52дБ, BLC, HLC, АРД VD/DD, цифровое шумоподавление DNR3, расшир. динамич. диапазон SSDR, дет. движения, эл. стабилизация изображения DIS, эл. ZOOM, PrivacyZone, вход переключения день/ночь+CDS-датчик; АС24В/DC12В; 60х55х120мм | у.е./шт | 170
| 218377 | STC-3012/0 | 1/3" SONY 960H EXview HAD CCD II, Easy DayNight - без отключения ИК-фильтра, в/к цифровая DSP (Sony EFFIO-E); 680/700ТВЛ, S/N>52дБ, 0.03/0.01лк (F1.0); программный WDR (128x); 2D DNR, BLC, HLC, ES, ALC VD/DD, ATW/PUSH/USER1/USER2/ANTI CR/MANUAL/PUSH LOCK; LL; 220В; 60х50х119мм | у.е./шт | 123.5
| 218378 | STC-3012/3 | 1/3" SONY 960H EXview HAD CCD II, Easy DayNight - без отключения ИК-фильтра, в/к цифровая DSP (Sony EFFIO-E); 680/700ТВЛ, S/N>52дБ, 0.03/0.01лк (F1.0); программный WDR (128x); 2D DNR, BLC, HLC, ES, ALC VD/DD, ATW/PUSH/USER1/USER2/ANTI CR/MANUAL/PUSH LOCK; LL; 24В (АС)/12В (DC); 60х50х119мм | у.е./шт | 121.5
| 226603 | STC-3014/3 rev.2 | 1/3" SONY Double-Speed 960H, день/ночь, в/к цифровая DSP (Sony EFFIO S), SuperLoLight DSS; аппаратный особо широкий дин. диапазон WDR (512x); 680/700ТВЛ, S/N>55дБ, 0.03/0.005лк (F1.2, 50IRE), 0.0001лк (LowShutter On); возможность управления эл. затвором и режимами день/ночь по графику, 2D+3D DNR, BLC, ES, ALC VD/DD, ATW/AWB/AWC/Manual/Outdoor/Indoor/Anti CR, дет. движения, дет. лиц, эл. ZOOM, PrivacyZone; вход переключения день/ночь; RS485; 24В (АС)/12В (DC); 60х50х119мм | у.е./шт | 195
| 218380 | STC-3019/3 | 1/3" SONY 960H EXview HAD CCD II, день/ночь, в/к цифровая DSP (Sony EFFIO-E); 680/700ТВЛ, S/N>52дБ, 0.03/0.005лк (F1.0); программный WDR (128x); 2D DNR, BLC, HLC, ES, ALC VD/DD, ATW/PUSH/USER1/USER2/ANTI CR/MANUAL/PUSH LOCK; LL; 24В (АС)/12В (DC); 60х50х119мм | у.е./шт | 143.5
1.1.1.3 |  | Infinity
| 235202 | SR-TDN700AD | Видеокамера цветная корпусная День/Ночь (мех. IR-фильтр), 1/3" Sony 960H CCD, Effio-S DSP, 700 ТВЛ, 0.03/0.00006 лк (Low Shutter), BLC, D-WDR, DNR, AGC, S/N>52 дБ, DC/VD, 145х74х64, DC 12В/AC 24В, 145х74х64мм | руб./шт | 4324
| 235203 | SR-TWDN700SD | Видеокамера цветная корпусная День/Ночь (мех. IR-фильтр), 1/3" Super HAD CCD II, Effio-P DSP, 700 ТВЛ, 0.01/0.00002 лк (Low Shutter), BLC, WDR, 2D/3D DNR, HLC, WPC, AGC, S/N 54 дБ, детектор движения 8 зон, 8 зон маскирования, цировая стабилизация изображения, DC/VD, 145х74х64, DC 12В/AC 24В/140mA, 145х74х64мм, 450гр. | руб./шт | 5452
| 226595 | CX-DDN630SD | Видеокамера цветная корпусная День/Ночь (электрон.), 1/3" Sony SuperHAD II CCD, Nextchip DSP, 630ТВЛ, 0.15лк (F1.2), D-WDR, BLC, S/N 50дБ, DC 12В/150 мА, 34х34х60, 350г, кронштейн в комплекте | руб./шт | 3515.6
| 221185 | SR-DDN650ED | 1/3" Sony 960H CCD, Sony Effio-E DSP, 650 ТВЛ цвет, BLC, AGC, 0.25 лк (F1.2), день/ночь (электрон.), 2D DNR, зеркальное отображение, 4 приватные зоны, детектор движения, S/N>50 дБ, DC/VD, 56х66х120, DC 12В/AC 24В, 3Вт | руб./шт | 3666
| 221841 | SR-DDN650EH | 1/3" Sony 960H CCD, Sony Effio-E DSP, 650 ТВЛ цвет, BLC, AGC, 0.25 лк (F1.2), день/ночь (электрон.), 2D DNR, зеркальное отображение, 4 приватные зоны, детектор движения, S/N>50 дБ, DC/VD, 56х66х120, AC 230В, 3Вт | руб./шт | 4794
| 221843 | SR-TDN650EH | 1/3" Sony 960H CCD, Sony Effio-E DSP, 650/700 ТВЛ, BLC, AGC, 0.25 лк (F1.2), день/ночь (мех. IR-фильтр), 2D DNR, зеркальное отображение, 4 приватные зоны, детектор движения, S/N>50 дБ, DC/VD, 56х66х120, AC 230В, 3Вт | руб./шт | 5273.4
1.1.1.4 |  | RVi
| 223307 | RVi-447 | Цветная видеокамера день/ночь 1/3" ПЗС SONY EXview HAD II, PAL, 928 (H) X576 (V), Effio-E, 700 ТВЛ, 52дБ, 0,08 лк/F1.2 (цвет), 0.008 лк/F1.2 (ч/б), CS-крепление. OSD-меню, 12VDC (<3.5 Вт), 137х67х58 мм | руб./шт | 4200
1.1.1.5 |  | EverFocus
| 227851 | EQ-610x-PU | 1/3" Sony 960H Exview HAD CCD II; Effio-S; день/ночь; 700ТВ лин.; 0,03 lux/F1.2; 0,00006lux (Sens-Up 512x); цифровой zoom; функция динамического уменьшения шума 2DNR, 3DNR, D-WDR; баланс белого ATW, AMB, 3200K, 6300K, ANTI CR, PUSH LOCK, Manual; детектор движения -24х16 зоны; приватные зоны -8 зон; выход BNC, функция "mirror", OSD; AI- DD; RS-485; C/CS ; AC220B, 68х56х120 | у.е./шт | 145.5
| 227852 | EQ-610s-PU | 1/3`` Sony 960H Exview HAD CCD II; Effio-S; день/ночь; 700ТВ лин.; 0,03 lux/F1.2; 0,00006lux (Sens-Up 512x); цифровой zoom; функция динамического уменьшения шума 2DNR, 3DNR, D-WDR; баланс белого ATW, AMB, 3200K, 6300K, ANTI CR, PUSH LOCK, Manual; детектор движения -24х16 зоны; приватные зоны -8 зон; выход BNC, функция "mirror", OSD; AI- DD; RS-485; C/CS ; AC220B, 68х56х120 | у.е./шт | 214.5
| 234402 | EQ-700 | Видеокамера цветная корпусная День/Ночь . 1/3" SONY Exview HAD II 960H Sensitivity Interline CCD; 720 ТВЛ; 0,001 lux(цв), 0,0001 lux (ч/б); С/CS; OSD; WDR; DNR; HSBLC; функция "mirror"; детектор движения; 8 приватных зон; DC12V/AC24V/0,16A; 129x58x55мм | у.е./шт | 145.5
| 222395 | EQ-610s | 1/3" Sony 960H Exview HAD CCD II; Effio-S; день/ночь; 700ТВ лин.; 0,03 Лк/F1.2; 0,00006Лк (Sens-Up 512x); цифровой zoom; 2DNR, 3DNR, D-WDR; ATW, AMB, 3200K, 6300K, ANTI CR, PUSH LOCK, Manual; детектор движения -24х16 зоны; приватные зоны -8 зон; выход композитный BNC, функция "mirror", OSD; AI- DD; RS-485; C/CS ; DC12B/AC24B-200 мА, 68х56х120 | у.е./шт | 204.5
| 221889 | EQ-610x | 1/3" High Sensitivity Color CCD; режим день/ночь; 600ТВЛ.; 0,15 lux/F1.2; DNR, D-WDR; баланс белого ATW1, ATW2, AWC, Manual; детектор движения - 4 зоны; приватные зоны -8 зон; выход композитный BNC, функция "mirror", OSD; AI- DD; C/CS ; DC12B/100 мА, 56х68х120 | у.е./шт | 134.5
1.1.1.6 |  | Panasonic
| 224787 | WV-CP300/G | Цв. в/к DSP, 1/3", 650 ТВЛ, 0,08/0,05 лк, BLC, S/N 52 дБ, DD, C/CS, Day/Night, ATW, ALC, 3D-DNR, стабилизатор изображения, AC 220 B, 72х55х101 мм, крепление камеры-верх/низ, разъём объектива-сбоку | руб./шт | 5534
| 224778 | WV-CP304E | Цв. в/к DSP, 1/3", 650 ТВЛ, 0,08/0,05 лк, BLC, S/N 52 дБ, DD, C/CS, Day/Night, ATW, ALC, 3D-DNR, стабилизатор изображения, AC 24 B/2,1 Вт, DC 12 В/180 мА 72х55х81 мм, крепление камеры-верх/низ, разъём объектива-сбоку | руб./шт | 5534
| 215093 | WV-CP500G | Цв. в/к. 1/3", 650/700 ТВЛ., Super Dynamic 5 цветная камера наблюдения с ч/б режимом при плохом освещении 1/3", цв./ч.б., 0.3/0.04 лк, i-VMD, AC 220 В | руб./шт | 15824
| 215094 | WV-CP504E | Цв. в/к. 1/3", 650/700 ТВЛ., Super Dynamic 5 цветная камера наблюдения с ч/б режимом при плохом освещении 1/3", цв./ч.б., 0.3/0.04 лк, i-VMD, AC 24 B, DC 12 В | руб./шт | 15824
| 222003 | WV-CP500L/G | Цв. в/к. 1/3", 650/650 ТВЛ., Super Dynamic 5, 0.3/0.07 лк, ATW, ALC, DNR, DD, CS, i-VMD, стабилизатор изображения, приватные зоны, AC 220 В, t -10...+50°С, 132,5х65х75 | руб./шт | 15456
| 222004 | WV-CP504LE | Цв. в/к. 1/3", 650/650 ТВЛ., Super Dynamic 5, 0.3/0.07 лк, ATW, ALC, DNR, DD, CS, i-VMD, стабилизатор изображения, приватные зоны, AC24V/DC12V, t -10...+50°С, 103,5х65х72 | руб./шт | 15456
1.1.1.7 |  | Samsung
| 219864 | SCB-3000PH | Цв. в/к, 1/3" день/ночь (эл.мех. ИК фильтр), 1/3" VDD CCD, 650/700 ТВЛ, 0.3/0.01/0.001лк, DC/VD, C/CS, BLC, WB, AGC, OSD, SV V DSP, WDR, SSNRIII, DIS, 12 маскинг зон, RS-485/Coaxitron; аналитический детектор движения, цифровое увеличение 2X~16X S/N>52дБ, эл.затвор 1/50~1/120,000 сек, AC 230V, 4Вт, 66х61х115мм | руб./шт | 6957.6
| 224154 | SCB-3001PH | Видеокамера цветная, Sony 1/3" Super HAD CCD, 0,3 лк (цв.), 0,01 лк (ч/б), 600 ТВЛ, механический ИК фильтр, DSP SV5, объектив C/CS. 220 В. | руб./шт | 8349.12
| 217657 | SCB-2000P | цв. в/к, день-ночь (электрон.), 1/3" Super HAD CCD, 600ТВЛ, 0.05/0.0001лк, АРД, C/CS, BLC, DIS, WB, AGC, OSD, WV DSP, SSDR, SSNRIII, 12 маскинг зон, детектор движения, зеркальное отображение, 16Х цифровое увеличение, Coaxitron, S/N>52дБ, DC/AC 12/24V, 3.5Вт, 58х52х121мм, 310 гр. | руб./шт | 4174.56
| 218238 | SCB-2000PH | цв. в/к, день-ночь (электрон.), 1/3" Super HAD CCD, 600ТВЛ, 0.05/0.0001лк, АРД, C/CS, BLC, DIS, WB, AGC, OSD, WV DSP, SSDR, SSNRIII, 12 маскинг зон, детектор движения, зеркальное отображение, 16Х цифровое увеличение, Coaxitron, S/N>52дБ, AC 230V, 4.0Вт, 58х52х121мм, 510 гр. | руб./шт | 4174.56
| 218239 | SCB-2001P | цв. в/к, день-ночь (эл.мех. ИК фильтр), Super HAD CCD, 600/700ТВЛ, 0.05/0.0001лк, АРД, C/CS, BLC, DIS, WB, AGC, OSD, A1 DSP, XDR, DNR, 12 маскинг зон, аналитический детектор движения, зеркальное отображение, 16Х цифровое увеличение, Coaxitron, S/N>52дБ, DC/AC 12/24V, 4Вт, 64х58х109.2мм, 305 гр. | руб./шт | 5566.08
| 218240 | SCB-2001PH | цв. в/к, день-ночь (эл.мех. ИК фильтр), Super HAD CCD, 600/700ТВЛ, 0.05/0.0001лк, АРД, C/CS, BLC, DIS, WB, AGC, OSD, A1 DSP, XDR, DNR, 12 маскинг зон, аналитический детектор движения, зеркальное отображение, 16Х цифровое увеличение, Coaxitron, S/N>52дБ, AC 230V, 4Вт, 64х58х129.2мм, 530 гр. | руб./шт | 6029.92
1.1.1.8 |  | Giraffe
| 226731 | GF-C1343HEDN | 1/3" Sony 960H, EFFIO-E 700 ТВЛ., 0.3лк/F2.0 (режим "день" - цвет)/0.05лк/F2.0 (режим "ночь" -ч/б), Video&Dir. Dr OSD. DC 12В, 150 мА. 65х59х109 | руб./шт | 4514
1.1.1.9 |  | Vidstar
| 235812 | VSB-9000 | Видеокамера цветная корпусная День/Ночь. 1/3" SONY 1000 ТВЛ; 0,01 лк; АРД DC; BLC, АРУ, АРД, AWB, 2D-DNR, DWDR, OSD. 12В/500 мА.0…+50°C; 110х55х45 мм | руб./шт | 1840.75
1.1.1.10 |  | Pinetron
| 224568 | PCS-440HK | В/к цв, 1/3" Sony Super HAD CCD, 600 твл, 1/50~100 000 с, с/ш 50 дБ, 0,1 лк (цв.)/0,01 лк (ч/б), День-Ночь, 2-DNR, D-DWR, OSD меню, HLC, крепление C/CS, Коррекция дефектных пикселей (до 64 точек), детектор движения, приватные зоны, зеркальное отражение, подстройка под монитор, 24В (АС)/12В (DC), - 10°C ~ + 50°C | руб./шт | 4020
1.1.1.11 |  | CNB
| 225117 | CNB-BBM-21F | Корпусная видеокамера ""День-ночь"" (механический ИК фильтр), Monalisa, 1/3" SONY Super HAD CCD, 600ТВЛ. 0.05/0,005 Лк. C/CS-крепление. OSD, DNR, SBLC, AGS, приватное маскирование 4 зоны, детектор движения, функция антимерцания, RS 485/PelcoD. DC12В/150мА. 64х57,6х124,6 " | руб./шт | 1570
| 230302 | CNB-BBB-21 | Видеокамера корпусная цветная 1/3" CCD High Senstivity, 580 ТВл, DSP Blue-i, 0,05/0,00001 лк (DSS). Увеличение чувствительности 2x-128x (DSS). День/ночь (цифровой). C/CS, DD/VD, XWDR, 3D-DNR, OSD, AWB, AGC, BLC, Цифровой Zoom. Функция Eclipse (Затмение ярких объектов). Приватное маскирование, детекор движения, RS-485. DC 12 В/170mA., -10 … +55°С, 72х64х129 | руб./шт | 4220.5
1.1.1.12 |  | Praxis
NEW | 237504 | PC-3130L | Видеокамера корпусная День/Ночь (электрон., авто), 1/3" SONY SUPER HAD CCD II, DSP SONY Effio-E, 700ТВЛ, D-WDR, BLC, HLC, AGC, DSP, OSD, DNR, DIS, 0.001лк (F 1.2), эл.затвор 1/50…1/100000; 8 приватных зон, детектор движения; под объектив CS, DD; S/N>52дБ, DC12В/150мА, 45.0х55.0х110.0мм, 400г | руб./шт | 2500
1.1.2 |  | Телекамеры корпусные черно-белые (без объектива)
1.1.2.1 |  | KT&C
| 42506 | KPC-303 BH/12 | В/к 1/3", 420 ТВЛ, 0.02 лк, BLC, S/N 48 дБ, DD/VD, C/CS, DC 12 B, 120 мА, 48х48х85 мм, 0.3 кг. Разъем объектива - сбоку | руб./шт | 905.5
| 42508 | KPC-600 BH | В/к 1/3", 600 ТВЛ, 0.01 лк, BLC, S/N 45дБ, DD/VD, C/CS, DC 12 B, D 34х55 мм, 0.25 кг | у.е./шт | 115
1.1.2.2 |  | MicroDigital
| 210979 | MDC-4122C | В/к, SONY 1/3" Super HAD, 600 ТВЛ, 0,07 лк, S/N: более 50 дБ, АC 220 В, CS | руб./шт | 3617
1.1.2.3 |  | Watec
| 211154 | WAT-535EX2 | 1/3’’, 570 ТВЛ, 0.003 Лк F1.4, S/N 54 дБ, эл. затвор автоматический и ручной (пошаговый) до 1/100000 сек, АРУ (Hi/Low/MGC), компенсация заднего света (отключаемая), Гамма -ON/OFF (0.45/1.0), выход АРД DC и VD, 12 В (90 мА), синхронизация внутренняя/внешняя C.Sync/C.Video, 44х44х53 мм | у.е./шт | 360
| 207662 | WAT-902H3 Ultimate | В/к 1/3", 570 ТВЛ, 0,0002 Лк F1.4, S/N 50 дБ, эл. затвор до 1/100000 - авт. и пошаговый режим, АРУ (Hi/Low/MGC-ручная регулировка), компенсация заднего света - 3 формата (отключаемая), Гамма - OFF/Lo/Hi (0.35/0.45/1.0), АРД DC/VD, DC 12В, 110 мА, 36х40х63 мм | у.е./шт | 365
| 208159 | WAT-902H3 Supreme | В/к 1/3", 570 ТВЛ, 0,0005 Лк F1.4, S/N 46 дБ, эл. затвор до 1/100000, АРУ (Hi/Low), компенсация заднего света, АРД DC/VD, DC 12В, 160 мА, 36х36х63 мм | у.е./шт | 305
1.1.3 |  | Телекамеры корпусные цветные (с объективом)
1.1.3.1 |  | Infinity
| 233107 | CX-22ZWDN700SD | Видеокамера цветная корпусная с трансфокатором день/ночь (мех. IR-фильтр), 1/4" 960H Super HAD CCD II, 700 ТВЛ, 0.1/0.01/0.00001лк (Low-shutter), f=3.9 мм-85.8 мм, автофокусировка, 22X оптическое и 16Х цифровое увеличение, BLC, AGC (30dB макс.), АРД (авто/ручн.), WDR, OSD, затвор 1/10000, S/N>52дБ, позитив/негатив, зеркальное отображение, картинка в картинке, удаленное управление по RS-485, DC12В/360mA, -10°C +55°C, 62х62х105, 335г | руб./шт | 13066
1.1.3.2 |  | Vidstar
| 230425 | VSZ-6270 | Видеокамера корпусная с трансфокатором . 1/4 SONY. 600 ТВЛ; 0,2 ЛК; 27-кратный оптический зум; фокусное расстояние объектива f=3,9-97,2 мм, OSD меню; Pelco-D; Pelco-P. DC 12В/150 мА. -10°С…+50°С; 120х77х60 мм.; вес 330 г | руб./шт | 6003.25
1.1.3.3 |  | БайтЭрг
| 233855 | МВК-51 Effio-E (2,8-11) | Видеокамера цветная корпусная с ИК подсветкой, "День/ночь", 1/3" SONY 960H EXview HAD CCD II, 700 твл, "День"- 0,12лк/F1,4. "Ночь" - 0,06лк/F 1,4, . Объктив вариофокальный f=2,8-10,8 мм (гор. 97°-24°). ИК-подсветка до 7 м, 55°. Настройка DSP процессора джойтиком на корпусе, DNR, ATR, HLC. DC 12В/140 мА. –5°...+40°. 60х56х137 мм. | руб./шт | 5381
| 225681 | МВК-ПУ-2 | Пульт управления для МВК-0832цДУ. Подключается к видеокабелю. Позволяет дистанционно настраивать: скорость электронного затвора, защиту от мерцания, BLC, AGC, День/Ночь, титры, функцию зеркального отображения, детектор движения, зоны приватности, АРУ, баланс белого, яркость, контрастность, цветопередачу, четкость. Питание 12в (адаптер в комплекте). | руб./шт | 2353.2
1.1.3.4 |  | MicroDigital
| 223531 | MDC-5220Z27 | Корпусная цв. вк. с трансфокатором 1/4" Sony SuperHAD CCD, ДЕНЬ-НОЧЬ (мех. ИК фильтр), 580/600ТВЛ, 0.5/0.01/0.0005лк (DSS), 27X оптическое (3.6...97.20mm, автофокус) и 10Х цифр. увеличение, BLC, AGC, АРД, OSD, S/N>50дБ, встроенный усилитель для передачи на дальние расстояния, удаленное управление по RS-485 (PelcoD/P), 120х63х62, DC 12В, 400mA. | руб./шт | 13005.5
| 223532 | MDC-5220Z36 | Корпусная цв. вк. с трансфокатором 1/4" Sony SuperHAD CCD, ДЕНЬ-НОЧЬ (мех. ИК фильтр), 540/600ТВЛ, 0.05/0.0002лк (DSS), 36X оптическое (3.43...120mm, автофокус) и 10Х цифр. увеличение, BLC, AGC, АРД, OSD, S/N>52дБ, встроенный усилитель для передачи на дальние расстояния, удаленное управление по RS-485 (PelcoD/P), 120х63х62, DC 12В, 500mA. | руб./шт | 16804.48
1.1.3.5 |  | CNB
| 223302 | CNB-ZBN-21Z27 | Корпусная цв. вк. 1/4" SONY Super HAD CCD, 580 ТВЛ, день/ночь (цифровой), чувствительность: день 1.0 лк, ночь 0.25 лк, DSS 0.001 лк, AUTO FOCUS/AUTO IRIS, оптический 27-кратный трансфокатор f=3.6~97.2 мм, цифровой 10-кратный зум, DC 12B, AWB, AGC, интерфейс RS-485, протокол PELCO-D 2400 bps. | руб./шт | 7222
| 221379 | CNB-CBM-21VD | Корпусная цв. вк. "День-ночь", Monalisa, 1/3" SONY Super HAD CCD, 600ТВЛ.Чувствительность: 0.01 Лк. Встроенный варифокальный объектив f=3.8 мм-9.5 мм. "День-ночь" (цифровой). OSD, DNR, SBLC, приватное маскирование, детектор движения. Управление RS-485. DC12В | руб./шт | 4771
| 230301 | CNB-BBM-21 | Видеокамера корпусная цветная 1/3" CCD SONY Super HAD, 580 ТВЛ, DSP Monalisa, 0,05/0,00001 лк (DSS). Увеличение чувствительности 2x-128x (DSS). День/ночь (цифровой). C/CS, DD/VD, XWDR, 3D-DNR, OSD, AWB, AGC, BLC, Цифровой Zoom. Функция Eclipse (Затмение ярких объектов). Приватное маскирование, детекор движения, RS-485. DC 12 В/170mA., -10…+55°C, 72х64х129 | руб./шт | 4404.5
1.1.4 |  | Телекамеры купольные цветные (с объективом)
1.1.4.1 |  | MicroDigital
| 212666 | MDC-7210F | Купольная в/к, SONY 1/3" Super HAD CCD, 420ТВЛ, S/N: более 50dB, 0.1Лк (F1.2), f =3.6мм, BLC, AGC, Баланс белого, 12В DC. Корпус черный. | руб./шт | 1129.43
| 234177 | MDC-7210F | Купольная в/к, SONY 1/3" Super HAD CCD, 420ТВЛ, S/N: более 50dB, 0.1Лк (F1.2), f =3.6мм, BLC, AGC, Баланс белого, 12В DC. Корпус белый. | руб./шт | 1129.43
| 220698 | MDC-7210F-14 | Купольная в/к, COLOR CCD, 480ТВЛ, Pal, S/N: более 50dB, 0.1Лк (цвет)/0Лк (ИК вкл.), f =3.6мм, 14 ИК-диодов, до 10м, BLC, AGC, Баланс белого, 12В DC, t-10...+50. корпус черный. | руб./шт | 1968.5
| 234173 | MDC-7210F-14 | Купольная в/к, COLOR CCD, 480ТВЛ, Pal, S/N: более 50dB, 0.1Лк (цвет)/0Лк (ИК вкл.), f =3.6мм, 14 ИК-диодов, до 10м, BLC, AGC, Баланс белого, 12В DC, t-10...+50. корпус белый. | руб./шт | 1968.5
| 224367 | MDC-7020F-14 | Видеокамера цветная купольная со встроенной ИК подсветкой, ДЕНЬ/НОЧЬ. 1/3" CMOS, 600ТВЛ (Цвет)/650ТВЛ (Ч/б), S/N: 52dB, 0.5Лк/0Лк (ИК-подсветка вкл), ИК-подсветка (14 ИК-диодов), Дальность ИК-подсветки 10м, f= 3.6мм, AWB, AGC, DC 12В/160мА. Корпус черный. | руб./шт | 2320
| 230742 | MDC-7220F-12 | Видеокамера цветная купольная со встроенной ИК подсветкой, ДЕНЬ/НОЧЬ. 1/3" 960H High Sensitivity CCD, 700ТВЛ (Цвет)/800ТВЛ (Ч/б), f= 3.6 мм, S/N: более 52dB, 0.5Лк (Цвет)/0.25Лк (Ч/б)/0Лк (ИК-подсветка вкл), AGC, AWB, BLC, HLC, 2D-NR, DWDR, DPC, De-moire, OSD (рус.), UTC, ИК-подсветка (12 ИК-диодов), Дальность ИК-подсветки 8 м, DC 12В/240 мА (корпус белый) | руб./шт | 3011.8
| 234172 | MDC-7220F-12 | Видеокамера цветная купольная со встроенной ИК подсветкой, ДЕНЬ/НОЧЬ. 1/3" 960H High Sensitivity CCD, 700ТВЛ (Цвет)/800ТВЛ (Ч/б), f= 3.6 мм, S/N: более 52dB, 0.5Лк (Цвет)/0.25Лк (Ч/б)/0Лк (ИК-подсветка вкл), AGC, AWB, BLC, HLC, 2D-NR, DWDR, DPC, De-moire, OSD (рус.), UTC, ИК-подсветка (12 ИК-диодов), Дальность ИК-подсветки 8 м, DC 12В/240 мА (корпус черный) | руб./шт | 3011.8
NEW | 236767 | MDC-7020FTD-24 | Видеокамера цветная купольная со встроенной ИК подсветкой. ДЕНЬ/НОЧЬ. 1/3" CMOS, 700 / 750ТВЛ, S/N: 52dB, 0.5Лк/0.25, f= 3.6мм, Убираемый ИК-фильтр, Дальность ИК-подсветки 20м (24 ИК), AWB, AGC, DC12В / 260мА. корпус белый | руб./шт | 1951
| 202156 | MDC-7220F | Видеокамера цветная купольная ДЕНЬ/НОЧЬ. 1/3" 960H High Sensitivity CCD, 700ТВЛ (Цвет) / 800ТВЛ(Ч/б), Объектив 3.6мм, S/N: более 46dB, 0.5Лк(Цвет) / 0.25Лк(Ч/б), AGC, AWB, BLC, HLC, 2D-NR, DWDR, DPC, De-moire, OSD (рус.), UTC, DC 12В / 100мА | руб./шт | 2019.28
| 221520 | MDC-7220F | Видеокамера цветная купольная ДЕНЬ/НОЧЬ. 1/3" 960H High Sensitivity CCD, 700ТВЛ (Цвет) / 800ТВЛ(Ч/б), f= 3.6мм, S/N: более 46dB, 0.5Лк(Цвет) / 0.25Лк(Ч/б), AGC, AWB, BLC, HLC, 2D-NR, DWDR, DPC, De-moire, OSD (рус.), UTC, DC 12В / 100мА | руб./шт | 2019.28
| 224368 | MDC-7020F | Видеокамера цветная купольная ДЕНЬ/НОЧЬ. 1/3" CMOS, 600ТВЛ (Цвет)/650ТВЛ (Ч/б), S/N: 52dB, 0.5Лк (Цвет)/0.25 (Ч/б), f= 3.6 мм, AWB, AGC, DC 12В/60 мА, корпус черный | руб./шт | 1574.35
| 233437 | MDC-7020F | Видеокамера цветная купольная ДЕНЬ/НОЧЬ. 1/3" CMOS, 600ТВЛ (Цвет)/650ТВЛ (Ч/б), S/N: 52dB, 0.5Лк (Цвет)/0.25 (Ч/б), f= 3.6 мм, AWB, AGC, DC 12В/60 мА, корпус белый | руб./шт | 1574.35
| 200434 | MDC-7220FDN | Видеокамера цветная купольная ДЕНЬ/НОЧЬ. SONY 1/3" Ex-view 960H CCD, 700ТВЛ (Цвет)/800ТВЛ (Ч/б), S/N: более 52dB, 0.5Лк (Цвет)/0.05Лк (Ч/б)/0.00001Лк (DSS-вкл), f= 3.6 мм, AGC, AWB, BLC, HLC, FLK, DSS, Smart 3D-NR, DWDR, WDR, DIS, De-fog, OSD (рус.), UTC, DC 12В/120 мА, корпус черный | руб./шт | 2943.35
| 230900 | MDC-7220FDN |  | руб./шт | 2943.35
| 207645 | MDC-7220V | Видеокамера цветная купольная ДЕНЬ/НОЧЬ. 1/3" 960H High Sensitivity CCD, 700ТВЛ (Цвет)/800ТВЛ (Ч/б), f= 2.8-11.0мм, S/N: более 46dB, 0.5Лк (Цвет)/0.25Лк (Ч/б), AGC, AWB, BLC, HLC, 2D-NR, DWDR, DPC, De-moire, OSD (рус.), UTC, DC 12В/100мА. Корпус черный. | руб./шт | 3422.5
| 223373 | MDC-7220V | Видеокамера цветная купольная ДЕНЬ/НОЧЬ. 1/3" 960H High Sensitivity CCD, 700ТВЛ (Цвет)/800ТВЛ (Ч/б), f= 2.8-11.0мм, S/N: более 46dB, 0.5Лк (Цвет)/0.25Лк (Ч/б), AGC, AWB, BLC, HLC, 2D-NR, DWDR, DPC, De-moire, OSD (рус.), UTC, DC 12В/100мА. Корпус белый. | руб./шт | 3422.5
| 200433 | MDC-7220VDN | Видеокамера цветная купольная ДЕНЬ/НОЧЬ. SONY 1/3" Ex-view 960H CCD, 700ТВЛ (Цвет)/800ТВЛ (Ч/б), S/N: более 52dB, 0.5Лк (Цвет)/0.05Лк (Ч/б)/0.00001Лк (DSS-вкл), f= 3.5-16.0мм, AGC, AWB, BLC, HLC, FLK, DSS, Smart 3D-NR, DWDR, DIS, De-fog, OSD (рус.), UTC, DC 12В/120мА. Корпус черный. | руб./шт | 4346.58
| 222660 | MDC-7220VDN | Видеокамера цветная купольная ДЕНЬ/НОЧЬ. SONY 1/3" Ex-view 960H CCD, 700ТВЛ (Цвет)/800ТВЛ (Ч/б), S/N: более 52dB, 0.5Лк (Цвет)/0.05Лк (Ч/б)/0.00001Лк (DSS-вкл), f= 3.5-16.0мм, AGC, AWB, BLC, HLC, FLK, DSS, Smart 3D-NR, DWDR, DIS, De-fog, OSD (рус.), UTC, DC 12В/120мА. Корпус белый. | руб./шт | 4346.58
| 210282 | MDC-7220VTD | Видеокамера цветная купольная ДЕНЬ/НОЧЬ. 1/3" 960H High Sensitivity CCD, 700ТВЛ (Цвет)/800ТВЛ (Ч/б), f= 2.8-11.0мм, S/N: более 46dB, 0.5Лк (Цвет)/0.25Лк (Ч/б), Убираемый ИК-фильтр, AGC, AWB, BLC, HLC, 2D-NR, DWDR, DPC, De-moire, OSD (рус.), UTC, DC 12В/100мА. Корпус черный | руб./шт | 3798.98
| 223795 | MDC-7220VTD | Видеокамера цветная купольная ДЕНЬ/НОЧЬ. 1/3" 960H High Sensitivity CCD, 700ТВЛ (Цвет)/800ТВЛ (Ч/б), f= 2.8-11.0мм, S/N: более 46dB, 0.5Лк (Цвет)/0.25Лк (Ч/б), Убираемый ИК-фильтр, AGC, AWB, BLC, HLC, 2D-NR, DWDR, DPC, De-moire, OSD (рус.), UTC, DC 12В/100мА. корпус белый | руб./шт | 3798.98
| 212656 | MDC-7220TDN | Видеокамера цветная купольная ДЕНЬ/НОЧЬ. SONY 1/3" Ex-view 960H CCD, 700ТВЛ (Цвет)/800ТВЛ (Ч/б), S/N: более 52dB, 0.5Лк (Цвет)/0.05Лк (Ч/б)/0.00001Лк (DSS-вкл), Убираемый ИК-фильтр, f= 3.5-16.0 мм, AGC, AWB, BLC, HLC, FLK, DSS, Smart 3D-NR, DWDR, DIS, De-fog, OSD (рус.), UTC, DC12В/120 мА, корпус черный | руб./шт | 4791.5
| 232999 | MDC-7220TDN | Видеокамера цветная купольная ДЕНЬ/НОЧЬ. SONY 1/3" Ex-view 960H CCD, 700ТВЛ (Цвет)/800ТВЛ (Ч/б), S/N: более 52dB, 0.5Лк (Цвет)/0.05Лк (Ч/б)/0.00001Лк (DSS-вкл), Убираемый ИК-фильтр, f= 3.5-16.0 мм, AGC, AWB, BLC, HLC, FLK, DSS, Smart 3D-NR, DWDR, DIS, De-fog, OSD (рус.), UTC, DC12В/120 мА, корпус белый | руб./шт | 4791.5
| 200435 | MDC-8220VDN | Видеокамера цветная купольная уличная , ДЕНЬ/НОЧЬ. SONY 1/3" Ex-view 960H CCD, 700ТВЛ (Цвет) / 800ТВЛ(Ч/б), S/N: более 52dB, 0.5Лк(Цвет) / 0.05Лк(Ч/б) / 0.00001Лк(DSS вкл), f= 3.5-16.0мм, AGC, AWB, BLC, HLC, FLK, DSS, Smart 3D-NR, DWDR, DIS, De-fog, OSD (рус.), UTC, IP66, DC12В / 240мА, -40…+50°C | руб./шт | 7016.13
| 215602 | MDC-8220TDN | Видеокамера цветная купольная уличная , ДЕНЬ/НОЧЬ. SONY 1/3" Ex-view 960H CCD, 700ТВЛ (Цвет) / 800ТВЛ(Ч/б), S/N: более 52dB, 0.5Лк(Цвет) / 0.05Лк(Ч/б) / 0.00001Лк(DSS вкл), Убираемый ИК-фильтр, f= 3.5-16.0мм, AGC, AWB, BLC, HLC, FLK, Smart DSS, 3D-NR, DWDR, DIS, De-fog, OSD (рус.), UTC, IP66, DC12В / 240мА, -40…+50°C | руб./шт | 7495.28
| 227958 | MDC-8220WDN | Видеокамера цветная купольная уличная , ДЕНЬ/НОЧЬ. 1/3" 960H Double Scan High Sensitivity CCD, широкий динамический диапазон ,700ТВЛ (Цвет) / 800ТВЛ(Ч/б), S/N: более 52dB, 0.3Лк(Цвет) / 0.1Лк(Ч/б) / 0.0002Лк(DSS вкл), f= 3.5-16.0мм, AWB, BLC, AGC, DSS, OSD, IP66, DC12В / 120мА, -40…+50°C | руб./шт | 7940.2
| 207646 | MDC-9220F1 | Видеокамера цветная купольная антивандальная , ДЕНЬ/НОЧЬ. 1/3" 960H High Sensitivity CCD, 700ТВЛ (Цвет) / 800ТВЛ(Ч/б), а= 3.6мм, S/N: более 46dB, 0.5Лк(Цвет) / 0.25Лк(Ч/б), AGC, AWB, BLC, HLC, 2D-NR, DWDR, DPC, De-moire, OSD (рус.), UTC, Корпус хромированный, накладной , IP66, DC 12В / 100мА | руб./шт | 4038.55
| 207647 | MDC-9220F2 | Видеокамера цветная купольная антивандальная , ДЕНЬ/НОЧЬ. 1/3" 960H High Sensitivity CCD, 700ТВЛ (Цвет) / 800ТВЛ(Ч/б), f= 3.6мм, S/N: более 46dB, 0.5Лк(Цвет) / 0.25Лк(Ч/б), AGC, AWB, BLC, HLC, 2D-NR, DWDR, DPC, De-moire, OSD (рус.), UTC, Корпус хромированный, врезной, IP66,DC 12В / 100мА | руб./шт | 4038.55
| 224392 | MDC-9020F2 | Купольная видеокамера День/Ночь в антивандальном корпусе, 1/3" CMOS, 500ТВЛ, S/N: 52dB, 1.0Лк (F1.2), f= 3.6мм, AWB, AGC, Корпус хромированный, врезной IP66, 12В DC | руб./шт | 2719
| 218305 | MDC-9220WF | Купольная видеокамера День/Ночь с прогрессивным сканированием в антивандальном корпусе, PIXIM 1/3" High Sensitivity Digital Sensor с прогрессивным сканированием, широкий динамический диапазон 128 дБ, 690ТВЛ, S/N: более 50dB, 0.1Лк (Цвет)/0.01Лк (Ч/б)/0.00001Лк (DSS-вкл), AWB, BLC, AGC, DSS, OSD, Корпус хромированный, накладной IP65, 12В DC, 170мА | руб./шт | 7200
| 220918 | MDC-7220TDN-30 | Видеокамера цветная купольная со встроенной ИК подсветкой, ДЕНЬ/НОЧЬ. SONY 1/3" Ex-view 960H CCD, 700ТВЛ (Цвет)/800ТВЛ (Ч/б), S/N: более 52dB, 0.5Лк (Цвет)/0.05Лк (Ч/б)/0.00001Лк (DSS-вкл)/0Лк (ИК-подсветка вкл), Убираемый ИК-фильтр, f= 3.5-16.0 мм, AGC, AWB, BLC, HLC, FLK, DSS, Smart 3D-NR, DWDR, DIS, De-fog, OSD (рус.), UTC, ИК-подсветка (30 ИК-диодов), Дальность ИК-подсветки 25 м, DC12В/400 мА, корпус черный | руб./шт | 5818.25
| 220919 | MDC-7220VTD-30 | Видеокамера цветная купольная со встроенной ИК подсветкой, ДЕНЬ/НОЧЬ. 1/3" 960H High Sensitivity CCD, 700ТВЛ (Цвет)/800ТВЛ (Ч/б), f= 2.8-11.0 мм, S/N: более 46dB, 0.5Лк (Цвет)/0.25Лк (Ч/б)/0Лк (ИК-подсветка вкл), Убираемый ИК-фильтр, AGC, AWB, BLC, HLC, 2D-NR, DWDR, DPC, De-moire, OSD (рус.), UTC, ИК-подсветка (30 ИК-диодов), Дальность ИК-подсветки 25 м, DC12В/380 мА, корпус черный | руб./шт | 4894.18
NEW | 232337 | MDC-7020VTD-30 | Видеокамера цветная купольная со встроенной ИК подсветкой, ДЕНЬ/НОЧЬ. 1/3" CMOS, 600ТВЛ (Цвет)/650ТВЛ (Ч/б), Объектив 2.8-12.0 мм, S/N: 52dB, 0.5Лк (Цвет)/0Лк (ИК-подсветка вкл), Убираемый ИК-фильтр, ИК-подсветка (30 ИК-диодов), Дальность ИК-подсветки 25 м, AWB, AGC, DC 12В/300 мА, корпус белый | руб./шт | 2601
NEW | 236766 | MDC-7220WDN-24 | Видеокамера цветная купольная со встроенной ИК подсветкой. ДЕНЬ/НОЧЬ. 1/3" 960H Double Scan High Sensitivity CCD, широкий динамический диапазон 128 дБ, 720 / 850ТВЛ, S/N: более 52dB, 0.1Лк / 0Лк(ИК-подсветка вкл), f=2.8-12мм, АРД, Убираемый ИК-фильтр, Дальность ИК-подсветки 20м (24 ИК), AWB, BLC, AGC, DSS, OSD, DC12В / 280мА. корпус белый | руб./шт | 7084.58
| 220920 | MDC-7220F-30 | Видеокамера цветная купольная со встроенной ИК подсветкой, ДЕНЬ/НОЧЬ. 1/3" 960H High Sensitivity CCD, 700ТВЛ (Цвет)/800ТВЛ (Ч/б), f= 3.6 мм, S/N: более 46dB, 0.5Лк (Цвет)/0.25Лк (Ч/б)/0Лк (ИК-подсветка вкл), AGC, AWB, BLC, HLC, 2D-NR, DWDR, DPC, De-moire, OSD (рус.), UTC, ИК-подсветка (30 ИК-диодов), Дальность ИК-подсветки 25 м, DC 12В/400 мА, корпус черный | руб./шт | 3730.53
| 227959 | MDC-7020FTD-30 | Видеокамера цветная купольная со встроенной ИК подсветкой, ДЕНЬ/НОЧЬ. 1/3" CMOS, 600ТВЛ (Цвет)/650ТВЛ (Ч/б), S/N: 52dB, 0.5Лк/0Лк (ИК-подсветка вкл), Убираемый ИК-фильтр, ИК-подсветка (14 ИК-диодов), Дальность ИК-подсветки 10м, f= 3.6мм, AWB, AGC, DC 12В/300мА. корпус черный. | руб./шт | 3374.5
| 227960 | MDC-7220F-24 | Видеокамера цветная купольная со встроенной ИК подсветкой, ДЕНЬ/НОЧЬ. 1/3" 960Н CCD, 700ТВЛ (Цвет)/800ТВЛ (Ч/б), f= 3.6мм, S/N: более 46dB, 0.5Лк (Цвет)/0.25Лк (Ч/б)/0Лк (ИК-подсветка вкл), AGC, AWB, BLC, HLC, 2D-NR, DWDR, DPC, De-moire, OSD (рус.), UTC, ИК-подсветка (24 ИК-диодов), Дальность ИК-подсветки 20м, 12В DC, 360мА. корпус черный. | руб./шт | 2840.68
NEW | 236768 | MDC-7020FTD-24E | Видеокамера цветная купольная со встроенной ИК подсветкой. ДЕНЬ/НОЧЬ. 1/3" CMOS, 700 / 750ТВЛ, S/N: 52dB, 0.5Лк/0.25, f= 3.6мм, Убираемый ИК-фильтр, Дальность ИК-подсветки 20м (24 ИК), AWB, AGC, DC12В / 260мА. корпус черный | руб./шт | 1608.5
| 234175 | MDC-7220F-24 | Видеокамера цветная купольная со встроенной ИК подсветкой, ДЕНЬ/НОЧЬ. 1/3" 960Н CCD, 700ТВЛ (Цвет)/800ТВЛ (Ч/б), f= 3.6мм, S/N: более 46dB, 0.5Лк (Цвет)/0.25Лк (Ч/б)/0Лк (ИК-подсветка вкл), AGC, AWB, BLC, HLC, 2D-NR, DWDR, DPC, De-moire, OSD (рус.), UTC, ИК-подсветка (24 ИК-диодов), Дальность ИК-подсветки 20м, 12В DC, 360мА. корпус белый. | руб./шт | 2840.68
| 227961 | MDC-7220WDN | Видеокамера цветная купольная ДЕНЬ/НОЧЬ. 1/3" 960H Double Scan High Sensitivity CCD, широкий динамический диапазон 128 дБ, 700ТВЛ (Цвет)/800ТВЛ (Ч/б), S/N: более 52dB, 0.1Лк (Цвет)/0.03Лк (Ч/б)/0.001Лк (DSS-вкл), f= 3.5-16.0мм, AWB, BLC, AGC, DSS, OSD, DC 12В/120мА. Корпус черный. | руб./шт | 6468.53
| 234176 | MDC-7220WDN | Видеокамера цветная купольная ДЕНЬ/НОЧЬ. 1/3" 960H Double Scan High Sensitivity CCD, широкий динамический диапазон 128 дБ, 700ТВЛ (Цвет)/800ТВЛ (Ч/б), S/N: более 52dB, 0.1Лк (Цвет)/0.03Лк (Ч/б)/0.001Лк (DSS-вкл), f= 3.5-16.0мм, AWB, BLC, AGC, DSS, OSD, DC 12В/120мА. корпус белый. | руб./шт | 6468.53
1.1.4.2 |  | Smartec
| 218372 | STC-3511/1w | 1/3" SONY 960H EXview HAD CCD II, Easy DayNight - без отключения ИК-фильтра, в/к купольная цифровая DSP (Sony EFFIO-E); 680/700ТВЛ, S/N>52дБ, 0.1/0.08лк (F1.2); программный WDR (128x); f =2.8-10.5мм с АРД (DD); 2D DNR, BLC, HLC, ES, ATW/PUSH/USER1/USER2/ANTI CR/MANUAL/PUSH LOCK; 12В (DC); D 118х88мм, потолочный/настенный монтаж, белый цвет | у.е./шт | 161.5
| 218373 | STC-3511/1b | 1/3" SONY 960H EXview HAD CCD II, Easy DayNight - без отключения ИК-фильтра, в/к купольная цифровая DSP (Sony EFFIO-E); 680/700ТВЛ, S/N>52дБ, 0.1/0.08лк (F1.2); программный WDR (128x); f =2.8-10.5мм с АРД (DD); 2D DNR, BLC, HLC, ES, ATW/PUSH/USER1/USER2/ANTI CR/MANUAL/PUSH LOCK; 12В (DC); D 118х88мм, потолочный/настенный монтаж, черный цвет | у.е./шт | 161.5
| 218371 | STC-3516/1 | 1/3" SONY SuperHADII, (Easy DayNight - без отключения ИК-фильтра) в/к купольная цифровая DSP (Sony EFFIO-E); 610/630ТВЛ, S/N>52дБ, 0.25/0.2лк (F2.0); 3.6мм; 2D DNR, BLC, HLC, ES, ATW/PUSH/USER1/USER2/ANTI CR/MANUAL/PUSH LOCK; 12В (DC); D 118х88мм, потолочный/настенный монтаж, белый цвет | у.е./шт | 100
| 230773 | STC-3522/3 ULTIMATE | Видеокамера цветная купольная со встроенной ИК подсветкой, ДЕНЬ/НОЧЬ. 1/3" (SONY 960H EXview HAD CCD II) DSP (Samsung WINNER6+), SuperLoLight DSS, 700/750ТВЛ, 0.1/0.001лк (F1.2, 50IRE), 0.00002лк (SlowShutter On); f= 2.8-12 мм с АРД (DD); встроенная ИК-подсветка до 36 м; S/N>52дБ, BLC, HLC цифровое шумоподавление DNR3, расшир. динамич. диапазон SSDR, дет. движения, эл. стабилизация изображения DIS, эл. ZOOM, PrivacyZone; CDS-датчик; АС24В/DC12В; 130х105.7 мм, потолочный/настенный монтаж | у.е./шт | 199.5
| 212086 | STC-3580/3 ULTIMATE | В/к цв. купольная 1/3" SONY CCD (DayNight), цифровая DSP, SuperLoLight DSS, 580/700ТВЛ, 0.15/0.001лк (F1.2, 50IRE), 0.00004лк (LowShutter On); f =2.8-11мм с АРД (DD), S/N>52дБ, BLC, HLC, ES, ATW/AWC/MWB/Outdoor/Indoor ; LL/I; меню настРоЕк (OSD), цифровое шумоподавление SDNR, дет. движения, эл. стабилизация изображения DIS, эл. ZOOM, PrivacyZone, вход переключения день/ночь; 24В (АС)/12В (DC); D 100мм (основание - 144) x119мм), потолочный/настенный/врезной монтаж, IP66 (до -40°С), встроенный обогреватель, антивандальное исполнение | у.е./шт | 281.5
| 230776 | STC-3582/3 ULTIMATE | Видеокамера цветная купольная со встроенной ИК подсветкой, ДЕНЬ/НОЧЬ. 1/3" (SONY 960H EXview HAD CCD II) , DSP (Samsung WINNER6+), SuperLoLight DSS, 700/750ТВЛ, 0.1/0.001лк (F1.2, 50IRE), 0.00002лк (SlowShutter On); f= 2.8-12мм с АРД (DD); встроенная ИК-подсветка до 36м; S/N>52дБ, BLC, HLC, цифровое шумоподавление DNR3, расшир. динамич. диапазон SSDR, дет. движения, эл. стабилизация изображения DIS, эл. ZOOM, PrivacyZone; CDS-датчик; АС 24В/DC12В; 140.6 x137мм, потолочный/настенный монтаж, IP67, -40°С - +50°С, встроенный обогреватель, антивандальное исполнение | у.е./шт | 309
NEW | 236720 | STC-3514IR/3 rev.2 | Видеокамера цветная купольная со встроенной ИК подсветкой, ДЕНЬ/НОЧЬ.1/3" SONY 960H ExvievHADII, DSP (Sony EFFIO S), аппаратный особо широкий дин. диапазон WDR (512x); 680/700ТВЛ, S/N>55дБ, 0.03/0.005лк (F1.2, 50IRE), 0.0001лк (LowShutter On); f =2.8-10.5мм с АРД (DD); Ик подсветка дальность до 20 метров , 2D+3D DNR, BLC, ES, ATW/AWB/AWC/Manual/Outdoor/Indoor/Anti CR, дет. движения, дет. лиц, эл. ZOOM, PrivacyZone; 24В (АС)/12В (DC)/250мА; D110х140). -10...+50°С. потолочный/настенный/врезной монтаж | у.е./шт | 228
1.1.4.3 |  | Infinity
| 221845 | CXD-VF600SLV 4-9 | Компактная купольная камера день/ночь (электрон., on/off), h=80.0мм, d=100.0мм, 1/3" SonySuperHAD CCD, V6 DSP, 600 ТВЛ, АРД, BLC/HLC, D-WDR, DNR, AGC, 0.3лк, f=4-9мм, S/N>50дБ, DC 12В, (3 степени свободы) | руб./шт | 3666
| 210859 | CVPD-HK | Нагревательный элемент для видеокамер CVPD-VFDN540SD (до -40°С) | руб./шт | 1054.68
| 235194 | CDG-TDN700LED 2.8-12 | Видеокамера цветная купольная со встроенной ИК подсветкой, ДЕНЬ/НОЧЬ, 1/3"Sony Exview HAD CCD II, Effio-E, 700ТВЛ, 0.01лк, f=2.8-12мм, BLC, AGC, 2DNR, D-WDR, S/N 52дБ, ИК подсветка 12СИД (до 15 м), DC 12B, 112х130мм, (3 степени свободы), 450г | руб./шт | 4950
| 221874 | SRD-DDN650EL 3.6 | Экономичная купольная камера день/ночь (электрон., on/off), 1/3" Sony 960H CCD, Sony Effio-E DSP, 650ТВЛ, BLC, AGC, 2D DNR, 0.25лк, f=3.6мм, F 1.2; 4 приватные зоны, детектор движения, S/N>50дБ, DC 12В, 3.5 Вт, h=87.9мм, d=120.0мм, возможна установка на стену (3 степени свободы) | руб./шт | 2726
| 221442 | SRD-DDN650EL 2.6-6 | Экономичная купольная камера день/ночь (электрон., on/off), 1/3" Sony 960H CCD, Sony Effio-E DSP, 650ТВЛ, BLC, AGC, 2D DNR, 0.25лк, f=2,6-6 мм, F 1.2; 4 приватные зоны, детектор движения, S/N>50дБ, DC 12В, 3.5 Вт, h=87.9мм, d=120.0мм, возможна установка на стену (3 степени свободы) | руб./шт | 4230
| 233106 | SRD-TWDN700SDL 2.8-12 | Видеокамера цветная купольная с ИК подсветкой (мех. IR-фильтр), 1/3" Sony 960H Double Scan CCD, Effio-P DSP, 700 ТВЛ, 0.01/0.00002 лк (Low Shutter) объектив вариофокальный f=2,8-12, BLC, WDR, 2D/3D DNR, HLC, WPC, AGC, S/N>52 дБ, ИК-подсветка 12СИД (15 м) детектор движения 8 зон, 8 зон маскирования, цировая стабилизация изображения, DC 12В/AC 24В, -10°C +55°C 130х112 мм | руб./шт | 5969
| 221670 | SRD-DDN650EL | Экономичная купольная камера день/ночь (электрон., on/off), 1/3" Sony 960H CCD, Sony Effio-E DSP, 650ТВЛ, BLC, AGC, 2D DNR, 0.25лк, f=4-9 мм, F 1.2; 4 приватные зоны, детектор движения, S/N>50дБ, DC 12В, 3.5 Вт, h=87.9мм, d=120.0мм, возможна установка на стену (3 степени свободы) | руб./шт | 3666
| 235198 | CXD-VF700EL 2.8-12 | Видеокамера цветная купольная ДЕНЬ/НОЧЬ (электрон.), 1/3" Sony Exview HAD CCD II, Effio-E, 700 ТВЛ, 0.01лк, f=2.8-12мм, АРД, BLC/HLC, D-WDR, 2DNR, AGC, S/N 52дБ, DC 12В/150mA, 112х130мм, (3 степени свободы), 450гр. | руб./шт | 3807
1.1.4.4 |  | RVi
| 235943 | RVi-C320 (3.6 мм) | Видеокамера цветная купольная; 1/3" 1.3MP Aptina AR0130 КМОП; 800ТВЛ; 3.6 мм; 0.01ЛК@F1.2; 65дБ; День/ночь; DC12В, 2 Вт; -10…+55°C; D108х86 мм. Материал пластик, корпус белый. | руб./шт | 2100
| 217471 | RVi-E25B (3,6mm) | Купольная цв. в/к 1/3" SHARP CCD; DSP; 540 ТВЛ; 0,8/F1.2Лк, >50 дБ, f=3.6мм М12, Auto BLC, AWB, AGC, DC12 В, -10…+55°С, D97х65.25 мм, 300г, пласт. корпус. черный | руб./шт | 1365
NEW | 237053 | RVi-C310 (3.6 мм) | Видеокамера цветная купольная , ДЕНЬ/НОЧЬ.1/3" КМОП 960H Pixel Plus PC1099; 720 ТВЛ; 0.01 лк F1.2; f= 3.6 мм; Auto BLC, ATW, Auto AGC; Отношение сигнал/шум: 62дБ; DC12 В,/100 мА; - 10°C... +50°C; D97,8х64,4 мм; Цвет корпуса: белый | руб./шт | 1155
| 223308 | RVi-427W (2,8-11 мм) | Купольная цветная видеокамера 1/3" ПЗС SONY EXview HAD II цветная, 928 (H) X576 (V); DSP Sony Effio-E; 700 твл; 0,2/F1.2Лк, 50 дБ, f=2.8-11мм с АРД (DD), Электронный день/ночь, OSD меню, Auto BLC, AWB, AGC, DC12В, -10 … +55°С, 126ммх90мм, цвет белый. | руб./шт | 4200
| 235545 | RVi-C321B (3.6 мм) | Видеокамера цветная купольная со встроенной ИК подсветкой, ДЕНЬ/НОЧЬ. 1/3" 1.3MP Aptina AR0130 КМОП; 800 ТВЛ; 0.1 лк F1.2 / 0 лк (ИК вкл.); f= 3.6 мм; дальность ИК подсветки до 20 м; Auto ATR, BLC, ATW, AGC; Отношение сигнал/шум: 62 дБ; Механический ИК-фильтр; DC 12 В/ 350 мА; Ø155х60 мм | руб./шт | 2310
| 227459 | RVi-427B (2,8-11мм) | Купольная цветная видеокамера 1/3" ПЗС SONY EXview HAD II цветная, 928 (H) X576 (V); DSP Sony Effio-E; 700 твл; 0,2/F1.2Лк, 50 дБ, f=2.8-11мм с АРД (DD), Электронный день/ночь, OSD меню, Auto BLC, AWB, AGC, DC12В, -10 … +55°С, 126ммх90мм, цвет черный. | руб./шт | 4200
| 228636 | RVi-127W (5-50мм) | Видеокамера цветная купольная 1/3" SONY Super HAD II; 560 ТВЛ; Нижний порог чувствительности: 0.2 лк / F1.2 цвет/0.008 лк / F1.2 (sense up); Электронное переключение «день/ночь»; f= 5-50 мм с АРД; OSD меню; AGC, AWB, BLC, HLC, D-WDR, DSS, Gamma, Privacy; S/N 52 дБ; DC 12 В/200 мА; Цвет корпуса: белый, D140х103 мм | руб./шт | 7350
NEW | 237202 | RVi-C321VB (3.6мм) | Видеокамера цветная уличная купольная со встроенной ИК подсветкой, ДЕНЬ/НОЧЬ. 1/3" 1.3MP Aptina AR0130 КМОП; 800 ТВЛ; 0.1 лк F1.2/0 лк (ИК вкл.); f= 3.6 мм; дальность ИК подсветки до 20 м; Auto ATR, BLC, ATW, AGC; Отношение сигнал/шум: 62 дБ; Механический ИК-фильтр; DC 12 В/350 мА; D90х60 мм; -40...+60; IP66 | руб./шт | 2835
NEW | 237203 | RVi-C321 (2.8-12мм) | Видеокамера цветная купольная со встроенной ИК подсветкой, ДЕНЬ/НОЧЬ; 1/3" 1.3MP Aptina AR0130 КМОП; 800 ТВЛ; 0.1 лк F1.2/0 лк (ИК вкл.); f= 2.8-12 мм; дальность ИК подсветки до 30 м; Auto ATR, BLC, ATW, AGC; Отношение сигнал/шум: 62 дБ; Механический ИК-фильтр; DC 12 В/350 мА; D136х101 мм; -10...+60 | руб./шт | 3675
1.1.4.5 |  | EverFocus
| 226318 | ED-210 | 1/3" Color Hi-res CCD; 540 ТВЛ; полусферическая потолочная; 0,4lux; объектив вариофокальный f=2,8-10,5мм; F1,2; AGC; AWB; эл.затвор 1/50 - 1/100000c; AI; DC12B/0,29A; 111,4 (D) х 83 (H); | у.е./шт | 97
| 226319 | ED-230 | 1/3" Color Hi-Res CCD; 540 ТВ лин.; режим день/ночь; 0,1 lux/F2,0; 0 lux при ИК-подсветке в ч/б режиме; баланс белого -авто: ИК-подсветка - 20 м (50°); f = 3,6мм; эл.затвор 1/50-1/100000; DC12B/0,29A; 111,4 (D) х 83 (H) | у.е./шт | 97
| 42438 | ED-200 P/4 | Цв. в/к 1/3", 380 ТВЛ, 0,3 лк, S/N 48 дБ, f =4 мм, DC 12 B, 250 мА, D 106х85 мм, 0,42 кг | у.е./шт | 58
| 42439 | ED-200 P/6 | Цв. в/к 1/3", 380 ТВЛ, 0,3 лк, S/N 48 дБ, f =6 мм, DC 12 B, 250 мА, D 106х85 мм, 0,42 кг | у.е./шт | 58
| 42440 | ED-200 P/8 | Цв в/к 1/3", 380 ТВЛ, 0,3 лк, S/N 48 дБ, f =8 мм, DC 12 B, 250 мА, D 106х85 мм, 0,42 кг | у.е./шт | 58
| 226316 | ECD-380 | 1/3" SONY II super HAD CCD (960H); 650 ТВ лин; 0,5lux/F2.0; f = 3,6мм; эл.затвор 1/50 - 1/10000c; баланс белого -авто, BLC; AWB; DNR; DC12B/0,16A ; 92,5х89 | у.е./шт | 81
NEW | 237179 | ECD-480 (2,8мм) | Видеокамера цветная купольная , ДЕНЬ/НОЧЬ1/3" SONY II Super HAD 960H CCD; 700 ТВЛ; 0,06 lux; f=2,8; AWB; DNR; BLC; AGC, DC12V/0,16A; 108х90; -10C...+50C; 0,26кг. | у.е./шт | 83
NEW | 237180 | ECD-480 (3,6мм) | Видеокамера цветная купольная , ДЕНЬ/НОЧЬ1/3" SONY II Super HAD 960H CCD; 700 ТВЛ; 0,06 lux; f=3,6; AWB; DNR; BLC; AGC, DC12V/0,16A; 108х90; -10C...+50C; 0,26кг. | у.е./шт | 83
| 234397 | ED-700 | Видеокамера цветная купольная , ДЕНЬ/НОЧЬ. 1/3" SONY Exview HAD II 960H Sensitivity Interline CCD; 720ТВЛ; 0,05 lux; f=3,6мм; WDR; 2D-DNR; DC12V/0,1A; D 108 x 90 мм | у.е./шт | 97
| 206077 | EBD-330 | Цв. в/к купольная 1/3"; 480 ТВЛ; день/ночь; 0,5лк/F1.2; 0 лк при ИК-подсветке; ИК-подсветка - 10 м.; f = 4,3мм; BLC; уличная влагонепроницаемая (IP66); DC12B/0,25A; 95 (D) х 85 (H); 0,5кг. | у.е./шт | 85
| 226203 | EBD-331 | Цв. в/к купольная 1/3" SONY 960H CCT; 700 ТВЛ; день/ночь; 0,01лк/F1.2; 0 лк при ИК-подсветке; ИК-подсветка - 15 м.; f =3,6мм; BLC; DNR; АРУ; уличная влагонепроницаемая (IP66); DC12B/0,25A; 93 (D) х 65 (H); t=-10~+50C | у.е./шт | 115.5
| 218327 | EMD-302 | 1/3" цветная внутренняя ударопрочная купольная камера, удобна для применения в транспорте; 540 ТВ лин.; 0,02 lux/F1.2; f=2,5 мм ; эл.затвор 1/50-1/110000; АРУ; DC12B/0,075A; 87,5 мм (Ш) х 56,5 мм (В); t -10 +50. | у.е./шт | 97
NEW | 237181 | EBD-480 (2,8мм) | Видеокамера цветная купольная со встроенной ИК подсветкой, ДЕНЬ/НОЧЬ.1/3" SONY Super HAD II CCD; 700 ТВЛ; 0 lux; f=2,8 мм; S/N=52dB; DNR; AWB; BLC; AGC; дальность ИК 15м; DC12B/0,16A; 93х65; -10...+50С; IP66; 0,4кг. | у.е./шт | 85
NEW | 237182 | EBD-480 (3,6мм) | Видеокамера цветная купольная со встроенной ИК подсветкой, ДЕНЬ/НОЧЬ.1/3" SONY Super HAD II CCD; 700 ТВЛ; 0 lux; f=3,6 мм; S/N=52dB; DNR; AWB; BLC; AGC; дальность ИК 15м; DC12B/0,16A; 93х65; -10...+50С; IP66; 0,4кг. | у.е./шт | 85
| 226317 | EBD-651 | 1/3" SONY CCD (960H), процессор SONY Effio-E; 700 ТВ лин; 0lux/F1.2 (IR-вкл); f = 3,6мм; эл.затвор 1/50 - 1/10000c; день/ночь, DNR; AWB; BLC; AGC; ИК-прожектор 25м, IP-66; DC12B/0,16A ; 93х76 | у.е./шт | 83
| 221885 | ED-610S | 1/3`` Sony 960H Exview HAD CCD II, (Effio-S); 700 ТВ лин; режим день/ночь (ICR); 0,03lux/F1.2; 0,00006lux (Sens-Up 512x); f = 2,8-10мм, F1.2; AI-DD, эл.затвор 1/50 - 1/100000c; ATW, AWB, ANTI CR, ручной ; OSD-меню, D-WDR, 3DNR; детектор движения (24х16), 8 приватных зон; DC12B/AC24B-0,25A; 140 (D) х 112 (H) | у.е./шт | 214.5
| 221886 | ED-630S | 1/3`` Sony 960H Exview HAD CCD II, (Effio-S); 700 ТВ лин; режим день/ночь (ICR); 0,03lux/F1.2; 0,00006lux (Sens-Up 512x); f = 2,8-10мм, F1.2; AI-DD, эл.затвор 1/50 - 1/100000c; ATW, AWB, ANTI CR, ручной ; OSD-меню, D-WDR, 3DNR; детектор движения (24х16), 8 приватных зон; ИК-прожектор 15м, DC12B/AC24B-0,5A ; 140 (D) х 112 (H) | у.е./шт | 253
| 234398 | ED-710 | Видеокамера цветная купольная , ДЕНЬ/НОЧЬ. 1/3" SONY Exview HAD II 960H Sensitivity Interline CCD; 720ТВЛ; 0,05 lux; f=2,8-12мм; OSD; WDR; DNR; HSBLC; DC12V/AC24V/ 0,14A; D 133 x 96 мм | у.е./шт | 174.5
| 234399 | ED-730 | Видеокамера цветная купольная со встроенной ИК подсветкой, ДЕНЬ/НОЧЬ. 1/3" SONY Exview HAD II 960H Sensitivity Interline CCD; 720 ТВЛ; 0,05 lux; f=2,8-12мм; ИК посветка до 30м; OSD; WDR; DNR; HSBLC; DC12V/AC24V/0,3A; D 133х96 мм, корпус белый | у.е./шт | 190.5
| 222916 | EHD-610x | 1/3" High Sensitivity Color CCD; 600 ТВЛ; день/ночь; уличная, влагонепроницаемая (IP-66); потолочная вандалозащищенная; f = 2,8 - 10 мм, AI-DD; 0,15 lux/F1.2; OSD; AWB, ATW, ANTI CR, PUSH, USER, MANUAL; DNR; D-WDR; функция "mirror"; детектор движения 24х16; приватные зоны -8; эл. затвор 1/50 - 1/100000c; t=-40°C~+50°C; D140 х H112 мм; DC12В/AC24B/0,75A | у.е./шт | 237
| 222917 | EHD-610s | 1/3"; SONY Exviev HAD CCD II (960H), (Effio-S); 700 ТВЛ; день/ночь; уличная, влагонепроницаемая (IP-66); потолочная вандалозащищенная; f = 2,8 - 10мм, AI-DD; 0,03 lux/F1.2, 0,00006lux (Sens-Up 512); OSD; AWB, ATW, ANTI CR, PUSH, USER, MANUAL; DNR; D-WDR; функция "mirror"; детектор движения 24х16; приватные зоны -8; эл. затвор 1/50 - 1/100000c; t=-40°С~+50°С; D140 х H112 мм; DC12В/AC24B/0,75A | у.е./шт | 280
| 222918 | EHD-630x | 1/3"; High Sensitivity Color CCD; 600 ТВЛ; день/ночь; уличная, влагонепроницаемая (IP-66); потолочная вандалозащищенная; f =2,8 - 10мм, AI-DD; 0,15 lux/F1.2; OSD; AWB, ATW, ANTI CR, PUSH, USER, MANUAL; 3DNR, 2DNR; D-WDR; функция "mirror"; стабилизация картинки; детектор движения 24х16; приватные зоны -8; ИК-прожектор 15м; эл. затвор 1/50 - 1/100000c; t=-40°С~+50°С; D140 х H112 мм; DC12В/AC24B/0,75A | у.е./шт | 258.5
| 234400 | EHD-700 | Видеокамера цветная купольная уличная антивандальная ДЕНЬ/НОЧЬ. 1/3" SONY Exview HAD II 960H Sensitivity Interline CCD; 720ТВЛ; 0,05 lux; f=2,8-12мм; OSD; WDR; DNR; HSBLC; функция "Mirror"; детектор движения; 8 приватных зон; DC12V/AC24V/ 0,17A; -40C...+50C; IP-66; D140 x102,5мм | у.е./шт | 248
| 234401 | EHD-730 | Видеокамера цветная купольная уличная антивандальная со встроенной ИК подсветкой, ДЕНЬ/НОЧЬ. 1/3" SONY Exview HAD II 960H Sensitivity Interline CCD; 720 ТВЛ; 0,05 lux; f=2,8-12мм; OSD; WDR; DNR; HSBLC; функция "mirror"; детектор движения; 8 приватных зон; ИКподсветка до 30м; DC12V/AC24V/ 0,17A; -40C...+50C; IP-66; D140 x102,5мм | у.е./шт | 291
| 222919 | EHD-630e | 1/3"; SONY Exviev HAD CCD II (960H), (Effio-E); 700 ТВЛ.; день/ночь; уличная, влагонепроницаемая (IP-66); потолочная вандалозащищенная; f =2,8 - 10мм, AI-DD; 0,03 lux/F1.2; OSD; AWB, ATW, ANTI CR, PUSH, USER, MANUAL; 3DNR, 2DNR; D-WDR; функция "mirror"; стабилизация картинки; детектор движения 24х16; приватные зоны -8; ИК-прожектор 15м; эл. затвор 1/50 - 1/100000c; t=-40°С~+50°С; D140 х H112 мм; DC12В/AC24B/0,75A | у.е./шт | 280
| 220134 | EXD-300 | 1/3" SONY Exviev HAD CCD II, процессор SONY Effio-E; 700 ТВ лин; полусферическая потолочная; 0,03lux/F1.2; f = 2,8мм-10,5мм; AI, эл.затвор 1/50 - 1/100000c; баланс белого -авто, внутри, снаружи, ручной, день/ночь, OSD-меню, D-WDR, детектор движения (24х16), 8 приватных зон, зеркальное отображение; DC12B/0,12A ; 111 (D) х 83 (H); 0,44кг. | у.е./шт | 172.5
| 220135 | EXD-330 | 1/3" SONY Exviev HAD CCD II, процессор SONY Effio-E; 700 ТВ лин; полусферическая потолочная; 0,03lux/F1.2; f = 2,8мм-10,5мм; AI, эл.затвор 1/50 - 1/100000c; баланс белого -авто, внутри, снаружи, ручной, день/ночь, OSD-меню, D-WDR, детектор движения (24х16), 8 приватных зон, зеркальное отображение ; ИК-прожектор 20м, DC12B/0,34A ; 111 (D) х 83 (H); 0,45кг. | у.е./шт | 188.5
| 235769 | ACE-07SCM100EH | Видеокамера цветная купольная ДЕНЬ/НОЧЬ. 1/3" SONY Effio-E; 700 ТВЛ; 0,3 lux; f= 3,6мм F2.0; DC12B/0,13A; D90х65мм; -10+50С.; 0,2 кг | у.е./шт | 74.5
| 235770 | ACE-05SCM100EH | Видеокамера цветная купольная ДЕНЬ/НОЧЬ. 1/3" SONY Effio-E; 700 ТВЛ; 0,3 lux; f= 3,6мм F2.0; DC12B/0,1мA;D 79х54мм; -10+50С.; 0,2 кг | у.е./шт | 74.5
1.1.4.6 |  | Samsung
| 219855 | SCD-2020P | В/к цв. купольная 1/3" Super HAD CCD, 600 ТВЛ, 0,15/0.0003лк, эл. функция день-ночь, f=3.7мм (71гр.) F2.0, BLC, WB, AGC, OSD русское меню, W5 DSP, SSNR II, зеркальное отображение, S/N>52дБ, эл.затвор 1/50~1/120,000 сек, управление только Coaxitron, исполнение накладное, 12В DC/24В АС, 3,5 Вт, D107,6х83,7мм | руб./шт | 4638.4
| 218216 | SCD-2080P | купольная цв. в/к, день-ночь (эл.мех. ИК фильтр) f =2.8-10мм, 16X цифровое увеличение, 1/3" Super HAD CCD, 600/700 ТВЛ, 0.15/0.001 лк, BLC, WB, AGC, OSD, W-V DSP, DIS, SSDR, HLC, SSNR III, Coaxitron, DC 12V/AC 24V, 3,5Вт, D115.8х92.7мм, 365 гр. | руб./шт | 5102.24
| 218217 | SCD-3080P | купольная цв. в/к, день-ночь (эл.мех. ИК фильтр) f = 2.8-11мм, 16X цифровое увеличение, 1/3" VDD CCD, 600/700 ТВЛ, 0.3/0.01 лк, BLC, WB, WDR, AGC, OSD, HLC, SV-V DSP, DIS, SSNR III, аналитический детектор движения, Coaxitron, DC 12V/AC 24V, 3,5Вт, D115.8х92.7мм, 365 гр. | руб./шт | 9740.64
1.1.4.7 |  | Panasonic
| 224217 | WV-CF354E | Цв. в/к купольная, 1/3", 650 ТВЛ, 0,08/0,05 лк, S/N 52 дБ, BLC, ATW, день/ночь, f=2,8-10 мм, автоматический задний фокус, АРД, 3D-DNR, стабилизатор изображения, DC 12 В, AC 24 В, D 108х94 мм, 0,32 кг | руб./шт | 8648
| 215095 | WV-CW500S/G | Цв. вандалозащищённая в/к SD5, 650/700 ТВЛ, IP66, ABF, i-VMD, ABS, день/ночь, 0.3лк (цвет), 0.04лк (ч/б), объектив f=3.8-8.0мм (монтаж на поверхность), -30С..+50С, AC 220 В | руб./шт | 30510
| 215096 | WV-CW504SE | Цв. вандалозащищённая в/к SD5, 650/700 ТВЛ, IP66, ABF, i-VMD, ABS, день/ночь, 0.3лк (цвет), 0.04лк (ч/б), объектив f=3.8-8.0мм (монтаж на поверхность), -30С..+50С, AC 24 B, DC 12 В | руб./шт | 30510
| 221997 | WV-CF324E4 | Цв. в/к купольная (мет. корпус), 1/4", 540 ТВЛ, 0,9 лк, S/N 50дБ, BLC, день/ночь, f=2,8...10 мм, АРД, автоматическая регулировка заднего фокуса, AC24V/DC12V, t -10...+50°С, D 146х98 мм | руб./шт | 11776
| 222002 | WV-CW364SE | Цв. в/к купольная вандалоустойчивая, 1/3", 540 ТВЛ, 0,6/0,05 лк, S/N 50дБ, BLC, ATW, день/ночь (механический ИК фильтр), f=2,8...10 мм, АРД, автоматическая регулировка заднего фокуса, монтаж потолок/стена, AC24V/DC12V, t -10...+50°С, IP66, D 191,5х146,2 мм | руб./шт | 15416
1.1.4.8 |  | CNB
| 219054 | CNB-DBB-21VF (2,8-10,5) | Цв. купольная в/к, "День-ночь", Blue-i, 1/3" Sony Super HAD CCD, 580 цвет. ТВЛ/650 ч/б ТВЛ, f=2,8-10,5мм, DSS, 3D-DNR, XWDR, HLS, privacy zone, AGC, FLK, OSD, DC12В, 200 мА, D100х102мм | руб./шт | 6147.5
| 219055 | CNB-DFL-21S (3,8) | Цв. купольная в/к, Monalisa, 1/3" IT CCD, 600ТВЛ, 0.05 лк, f=3.8 мм, AGC, SBLC, Flickerless, мониторный видеовыход, настройка в 3-х координатах, DC12В, D 86мм | руб./шт | 1805.5
| 219056 | CNB-DJL-21S (3.8) | Цв. купольная в/к, Monalisa, 1/3" IT CCD, 600ТВЛ, 0.05 лк, f=3.8 мм, AGC, SBLC, Flickerless, мониторный видеовыход, настройка в 3-х координатах, DC12В, D68мм | руб./шт | 2571
| 219057 | CNB-DQM-21S (3.8) | Цв. купольная в/к, День-Ночь, Monalisa, 1/3" SONY Super HAD CCD II, 440K Pixels, 600 ТВЛ, f=3.8 мм, DC 12B, ICR, DNR, SBLC, D 104мм | руб./шт | 3028.5
| 219058 | CNB-DQM-21VD | Цв/купольная в/к, "День-Ночь", Monalisa, 1/3" SONY Super HAD CCD II, 600 ТВЛ, 0.1 лк, f=4.0-9.0 мм, DD, DC 12B, SDNR, AWB, ATW, AGC, SBLC, OSD, корпус пластик — серый, D 104 мм | руб./шт | 3945.5
| 219059 | CNB-DQM-21VF (2.8-10.5) | Цв. купольная в/к "День-Ночь", Monalisa, 1/3" Sony Super HAD CCD, 600 ТВЛ, f=2,8-10,5мм, ICR, DNR, OSD, SBLC, DC12В | руб./шт | 5136.5
| 219060 | CNB-LBM-21VF (3,8-9,5) | Цв. купольная в/к, "День-ночь", Monalisa, 1/3" IT CCD, 600 ТВЛ, f=3,8-9,5мм, Динамическая IR подсветка, 20 ИК диодов, TDN (ICR), privacy zone, DNR, AGC, BLC, FLK, OSD, DC12V, установка в 3-х позициях, D92мм | руб./шт | 4270.4
| 219061 | CNB-VBM-21S (3,8) | Цв. купольная антивандальная в/к, День-ночь, Monalisa, 1/3" IT CCD, 600 твл, f=3,8мм, ICR, AGC, SBLC, DC12В/180мА, D100х101 мм | руб./шт | 4220.5
| 218283 | CNB-DBM-21VD (4-9) | Цв. купольная в/к, День-ночь, 1/3" Sony Super HAD CCD, 600 цвет./650 ч/б ТВЛ, f=4-9мм, DSS, SDNR, privacy zone, AGC, SBLC, FLK, OSD, DC12В, 180 мА, D123х95мм | руб./шт | 2967.3
| 219063 | CNB-LBM-21S (3.8) | Цв. купольная в/к, День-ночь, Monalisa, 1/3" IT CCD, 600 ТВЛ, f=3,8мм, Динамическая IR подсветка, 28 ИК диодов, privacy zone, DNR, AGC, BLC, FLK, OSD, DC12В, установка в 3-х позициях, D92мм | руб./шт | 2700.4
| 219064 | CNB-LFM-21VF (3,8-9,5) | Цв. купольная антивандальная в/к, День-ночь, Monalisa, 1/3" IT CCD, 600 ТВЛ, f=3,8-9,5мм, ИК подсветка 15м, ICR, AGC, SBLC, DC12В/700мА, D124х90 мм | руб./шт | 6238
| 219066 | CNB-LPL-21S (3.8) | Цв. купольная в/к, День-ночь, Monalisa, 1/3" IT CCD, 600 ТВЛ, f=3,8мм, Динамическая IR подсветка, 25 ИК диодов, AGC, SBLC, DC12В, установка в 3-х позициях | руб./шт | 3487.5
| 223288 | CNB-DBD-51VD | Цв. купольная в/к, "День-ночь" (цифровой), 1/3" High sensitivity CCD (Effio E), 650 твл, 0.05 лк., вариофокальный объектив f=3,8-9,5 мм., DNR, OSD, AWB, AGC, BLC, приватное маскирование, детектор движения, зеркальное отображение, мониторный видеовыход, DC12В, D 100 мм, 3-Axis | руб./шт | 3501.1
| 223289 | CNB-DBD-51VF | Цв. купольная в/к, "День-ночь" (Механический ИК фильтр TDN (ICR), 1/3" High sensitivity CCD (Effio E), 650 твл, 0.05 лк., вариофокальный объектив f=2.8-10.5мм., DNR, OSD, AWB, AGC, BLC, приватное маскирование, детектор движения, зеркальное отображение, мониторный видеовыход, DC12В, D 100 мм, 3-Axis | руб./шт | 4191.9
| 223290 | CNB-LJL-21S | Цв. купольная антивандальная в/к, Monalisa, 1/3" Interline Transfer CCD, 600 ТВл, 0.00 лк. (ИК вкл), встроенный блок ИК-диодов 25 шт. макс. 15 метров, функция адаптивной ИК подсветки. Фиксированный объектив f=3.8 мм. AWB, AGC, SBLC, . DC12В. Корпус: Металл. D 70 мм, 3-Axis. | руб./шт | 3375.5
| 223291 | CNB-VBD-51VD | Цв. купольная антивандальная в/к, "День-ночь" (цифровой), 1/3" High sensitivity CCD (Effio E), 650 твл, 0.05 лк., вариофокальный объектив f=3,8-9,5 мм., DNR, OSD, AWB, AGC, BLC, приватное маскирование, детектор движения, зеркальное отображение, мониторный видеовыход, DC12В, D 100 мм, 4-Axis | руб./шт | 6238
| 223292 | CNB-VBD-51VF | Цв. купольная антивандальная в/к, "День-ночь" (Механический ИК фильтр TDN (ICR), 1/3" High sensitivity CCD (Effio E), 650 твл, 0.05 лк., вариофокальный объектив f=2.8-10.5мм., DNR, OSD, AWB, AGC, BLC, приватное маскирование, детектор движения, зеркальное отображение, мониторный видеовыход, DC12В, D 100 мм, 4-Axis | руб./шт | 7615.5
| 223293 | CNB-VLL-21S | Цв. купольная в/к, Monalisa, 1/3" High sensitivity CCD, 600 ТВл, 0.05 лк. Фиксированный объектив f=3.8мм. Мониторный видеовыход, DC12В, D 55 мм, 3-Axis | руб./шт | 3028.5
| 230303 | CNB-DJL-11S (3.8) | Видеокамера купольная цветная 1/3" SONY Super HAD CCD II, 290K Pixels, 420 ТВлин., 0.05 люкс, f=3.8 мм, DC 12B, AWB, AGC, SBLC-auto, DC12В/150mA, 90х63,7. | руб./шт | 2385.5
1.1.4.9 |  | БайтЭрг
| 225316 | МВК-L600 Small (3,6) | Купольная цветная видеокамера, 1/3" PixelPlus, 600 твл, BLC, AWB, 0.8лк/F1.8, объектив М12 f=3.6 мм, D85х54 мм, 12В./130мА, –10°...+50°, 0.18 кг | руб./шт | 1190
| 225317 | МВК-L600 Ball (3,6) | Купольная цветная видеокамера, со встроенной ИК подсветкой, ДЕНЬ/НОЧЬ. 1/3" PixelPlus, 600 твл, BLC, AWB, 0.8лк/F1.8, 0 лк до 20м (ИК вкл.), объектив М12 f=3.6 мм, дальность подстветки - 20 метров, D93х76 мм, 12В./300мА, С –10°...+50°, 0,23 кг | руб./шт | 1690
| 228402 | МВК-LV600 Ball (2,8-12) | В/к цв. купольная со встроенной ИК-подсветкой, ДЕНЬ/НОЧЬ. 1/3" PixelPlus, 600 твл, BLC, AWB, 0.8лк/F1.8, 0 лк до 20м (ИК вкл.), объектив f=2,8-12 мм, дальность подсветки - 20 метров, D128х95 мм, DC12В/300мА, –10°...+50°, 0,32 кг | руб./шт | 2390
| 235839 | МВК-L1000 Ball (3,6) | Видеокамера цветная купольная со встроенной ИК подсветкой, ДЕНЬ/НОЧЬ (механический ИК-фильтр), 1/3" SONY Exmor 1,3Mpxl, 1000 твл, 0.08лк/F1.8, 0 лк (ИК вкл.), f=3.6 мм, дальность подсветки до 20 м, OSD, 3D-шумоподавление, зеркало, переворот, ZOOM, маскирование, UTC-Controller (приобретается отдельно), 12В./300мА, –10°...+50°C, D93х76 мм, 0,23 кг. | руб./шт | 2590
| 235840 | МВК-LV1000 Ball (2,8-12) | Видеокамера цветная купольная со встроенной ИК подсветкой, ДЕНЬ/НОЧЬ (механический ИК-фильтр), 1/3" SONY Exmor 1,3Mpxl, 1000 твл, 0.06лк/F1.8, 0 лк (ИК вкл.), f= 2.8-12 мм, дальность подсветки до 20 метров, OSD, 3D-шумоподавление, зеркало, переворот, ZOOM, маскирование, UTC-Controller (приобретается отдельно), 12В/300мА, –10...+50°C, D128х95 мм, 0,32 кг. | руб./шт | 3590
| 233834 | МВК-29 Effio-E | Видеокамера цветная купольная. 1/3" SONY 960H EXview HAD CCD II, 700 твл, 0.19лк/F1.8, мегапиксельный объектив М12, f = 2.8, 3.6, 6 мм (гор.98°, 78°, 50°). 3-AXIS. Настройка DSP процессора джойтиком на видеокабеле, DNR, ATR, HLC. DC 10-14В./80 мА. –5°...+40°. D130х97 мм | руб./шт | 3044
| 233838 | МВК-29В Effio-E (2,8-11) | Видеокамера цветная купольная ДЕНЬ/НОЧЬ. 1/3" SONY 960H EXview HAD CCD II, 700 твл, "День"- 0,12лк/F1,4. "Ночь" - 0,06лк/F 1,4. Объектив вариофокальный АРД f=2,8-10,8 мм (гор. 97°-24°). 3-AXIS. Настройка DSP процессора джойтиком на видеокабеле, DNR, ATR, HLC. DC 10-14В./100 мА. –5°...+40°. D130х97 мм | руб./шт | 5539
1.1.4.10 |  | Vidstar
| 227226 | VSD-7120V Light | В/к цв. купольная 1/3" " CMOS CCD 700 ТВЛ. 0,01 Люкс в в режиме накопления; вариофокальный объектив f=2,8-10мм; IP50; DNR; DWDR. DC 12В/200 мА. - 10°C до +45°C; 118х106 мм. | руб./шт | 1539.2
| 228239 | VSD-7120VR Light | Купольная видеокамера высокого разрешения c матрицей 1/3 " PIXEL PLUS, 700 ТВЛ, ИК-подсветка до 20 м, 0,01 лк в в режиме накопления; f=2,8-12мм; IP50. 12В/250 мА. - 10... +50°C; вес 520 г; 149х99 мм. | руб./шт | 1803.75
| 227227 | VSD-7360F Light | Видеокамера цветная купольная 1/3" " CMOS CCD 700 ТВЛ. 0,01 лк в в режиме накопления; f=3,6; IP50; DNR; DWDR. DC 12В/200 мА. - 10...+45°C; 118х106 мм. | руб./шт | 1006.4
| 231628 | VSD-9103VR | Видеокамера цветная купольная с ИК подсветкой, 1/3 " PIXEL PLUS. 1000 ТВЛ. 0,01 Лк в режиме накопления; Объектив вариофокальный f=2,8-10 мм; ИК-подсветка до 20 м ; IP50. DC 12В/250 мА. - 10°C... +50°C; 149х99 мм.; вес 520 г | руб./шт | 3226.5
| 231629 | VSV-7120VR | Видеокамера цветная купольная антивандальная с ИК подсветкой. 1/3" SONY CCD, процессор SONY EFFIO E DSP, 700Твл. 0,001Люкс в режиме накопления. Вариофокальный объектив f=2,8-12 мм. BLC; АРД; AGC; AWB; OSD; DNR; DWDR. ИК-подсветка до 30 м. DC12В/500mA. - 40°С... +50°С. 131х93 мм Вес: 200г. | руб./шт | 3411
| 224298 | VSD-6103VR | В/к цв. купольная 1/3" SONY ; 600 ТВЛ; 0,1ЛК; f =2.8-10мм., день-ночь, с ИК подсветкой 20 метров. BLC; AGC; AWB; OSD; DNR; DWDR. 12В/120 мА. -10…+50°С; D127х95 мм | руб./шт | 3135.75
| 224299 | VSD-6121VR | В/к цв. купольная 1/3" SONY ; 600 ТВЛ; 0,1 лк; f =2.8-12 мм., день-ночь, с ИК подсветкой 30 метров. BLC; AGC; AWB; OSD; DNR; DWDR. 12В/270 мА. -40…+50°С; D110х115 мм | руб./шт | 2691
| 224300 | VSV-6121V | В/к цв. купольная 1/3" SONY ; 600 ТВЛ; 0,1 лк; f =2.8-12 мм., день-ночь. BLC; AGC; AWB; OSD; DNR; DWDR. 12В/150 мА. -40…+50°С; D115х105 мм | руб./шт | 2295
| 231624 | VSD-7361FR Light | Видеокамера цветная купольная с ИК подсветкой, 1/3" Pixel PLUS. 700Твл. 0,01 Лк. f=3,6 мм. BLC, AWB, АРУ AGC. ИК-подсветка до 20 м. DC 12В/500mA. - 10°С...+50°С, 94х69 (H) мм, вес: 300г. | руб./шт | 1243
| 231625 | VSV-7361FR Light (Black) | Видеокамера цветная купольная антивандальная с ИК подсветкой. 1/3" Pixel PLUS. 700Твл. 0,01 Лк. f=3,6 мм. BLC, AWB, AGC. ИК-подсветка до 20 м. DC 12В/500mA. - 10°С... +50°С. 100х80 мм. Вес: 450г. | руб./шт | 1569
| 231626 | VSV-7361FR Light (White) | Видеокамера цветная купольная антивандальная с ИК подсветкой. 1/3" Pixel PLUS. 700Твл. 0,01 Лк. f=3,6 мм. BLC, AWB, AGC. ИК-подсветка до 20 м. DC 12В/500mA. - 10°С... +50°С. 100х80 мм. Вес: 450г. | руб./шт | 1569
| 231627 | VSV-7121VR Light | Видеокамера цветная купольная антивандальная с ИК подсветкой. 1/3" Pixel PLUS. 700Твл. 0,01 Лк. Объектив вариофокальный f=2,8-10 мм. BLC, AWB, AGC. ИК-подсветка до 30 м. DC 12В/500mA. - 10°С... +50°С. 131х93 мм. Вес: 800г. | руб./шт | 2118.25
1.1.4.11 |  | Berger
| 233606 | BVD-8136C | Видеокамера цветная купольная. 1/3" CMOS Aptina; 800 ТВЛ; 0,001 лк; f=3,6 мм. BLC; AGC; AWB. DC 12В/120 мА. -10°C…+45°C; 88х58 мм; Цвет корпуса: черный. вес 150 г | руб./шт | 1435.5
| 228303 | BVD-7136 | Купольная видеокамера. 1/3" SONY Super HAD II CCD; DSP Effio-E; 700 ТВЛ; 0,001 лк; f=3,6 мм. Экранное меню (OSD-меню), DNR, DWDR, BLC; AGC; AWB. Функция зеркалирования; 8 зон маскирования. Цвет корпуса: черный. DC 12В/150мА. -10…+50°С; 88х65 мм; 230 г | руб./шт | 3052.5
| 227869 | BVD-7136R | Видеокамера цветная купольная с ИК-подсветкой. 1/3" SONY Super HAD II CCD; процессор DSP Effio-E; 700 ТВЛ; 0,001 лк; f=3,6 мм; режим день/ночь; ИК-подсветка 20 м (24 ИК-диода). OSD-меню, DNR, DWDR, BLC; AGC; AWB. Функция зеркалирования; 8 зон маскирования. Цвет корпуса: белый. DC 12В/400мА. работы -10°С…+50°С; 92х62 мм; 250 г | руб./шт | 3168
| 221249 | BVD-4110Z | В/к цв. купольная 1/3" SONY CCD. 420 ТВЛ; 0,05лк; f =2.8-10 мм. BLC; AGC; AWB. Цвет: белый. 12В/150 мА.-10…+50°С; D125х100 мм | руб./шт | 2839
| 221998 | BVD-6110Z | В/к цв. купольная 1/3" Sony Super HAD II. 600 ТВЛ; 0,001 лк; f =2.8-10 мм; OSD (меню), BLC; AGC; AWB, DNR, DWDR. Цвет: белый ; 12В/150 мА. -10…+50°С; D125х100 мм | руб./шт | 3376
| 227462 | BVD-7110Z | В/к цв. купольная 1/3" Sony Super HAD II DSP Effio-E. 700 ТВЛ; 0,001 лк; f =2.8-10 мм; OSD (меню), BLC; AGC; AWB, DNR, WDR, зеркалирование, 8 зон маскирования; "день-ночь". Возможна установка на стену (3 степени свободы). Цвет: белый. DC 12В/150 мА. -10…+50°С; D128х90 мм | руб./шт | 3700
| 233608 | BVD-8112ZCR | Видеокамера цветная купольная с ИК подсветкой. 1/3" CMOS Aptina; 800 ТВЛ; 0,001 лк; вариообъектив f=2,8-12 мм; ИК-подсветка 20 м (21 ИК-диод). Механический ИК-фильтр (IR-Cut), BLC; AGC; AWB, трехосевой встроенный кронштейн. DC 12В/400 мА. -10°C…+50°C; 128х90 мм; Цвет корпуса: белый. вес 420 г | руб./шт | 2312.5
NEW | 236491 | BVD-8112ZR | Видеокамера цветная купольная со встроенной ИК подсветкой, ДЕНЬ/НОЧЬ. 1/3" SONY 960Н Super HAD II CCD; DSP Effio-A; 800 ТВЛ; 0,001 лк; вариообъектив f=2,8-12 мм; ИК-подсветка 20 м (21 ИК-диод). OSD-меню, 3DNR, DWDR, DEFOG, UTC, Sense-Up, BLC, AGC, AWB. Функция зеркалирования; 8 зон маскирования, трехосевой встроенный кронштейн. DC 12В/400мА. -10°C…+50°C; 128х90 мм; вес 420 г Цвет корпуса: белый. | руб./шт | 4440
| 227464 | BVD-8110ZWR | В/к цв. уличная купольная с ИК подсветкой 1/3" Sony 960H Ex-View HAD II CCD DSP Effio-P. 800 ТВЛ; 0,001 лк; f =2.8-10 мм; OSD (меню), BLC; AGC; AWB, DNR, WDR, зеркалирование, 8 зон маскирования; "день-ночь"; ИК-подсветка 30 м (36 ИК диодов). IP 66. Возможна установка на стену (3 степени свободы). Цвет: белый. DC 12В/500 мА. -40…+50°С; D118х86 мм | руб./шт | 4669.5
1.1.4.12 |  | ComOnyx
| 223030 | CO-CDA92IR30 | 1/3" Color CCD, 600ТВЛ, 3,5...8мм, 0лк (ИК-подсветка 30м), день/ночь, металл, встроенное экранное меню OSD, BLC, регулировки фокус, zoom на корпусе, DC 12В, 500 мА, 120мм (D) x100мм, -10C ~ +50C | руб./шт | 3549
| 223031 | CO-CCA91DN | Антивандальная, 1/3" Color CCD 759 (H) *596 (V) мм, 600ТВЛ, 2,8мм, день/ночь, встроенное экранное меню OSD, баланс белого, BLC, DC 12В 200 мА, 200х200х240мм, угловая, -10C~ +50C | руб./шт | 4715.36
| 221001 | CO-CDO01DN | 1/3" 960H Sony Exview HAD CCD, Sony Effio DSP, 700ТВЛ, 0.1 Лк, день/ночь, f=3.6мм, OSD, АРУ, BLC, HLC, подавление шумов 2DNR, ATR, детекция движения, маскирование зон (8 зон), 12В, 150 мА (MAX), D85х60мм. Корпус черный. | руб./шт | 2839.2
| 221002 | CO-CDO02DNB | 1/3" 960H Sony Exview HAD CCD, Sony Effio DSP, 700ТВЛ, 0.1 Лк, день/ночь, f=2.8-12мм, OSD, АРУ, BLC, HLC, подавление шумов 2DNR, ATR, детекция движения, маскирование зон (8 зон), 12В, 150 мА (MAX), D132х89мм. Корпус черный. | руб./шт | 3650.4
| 221003 | CO-CDO91DNB | Видеокамера цветная купольная ДЕНЬ/НОЧЬ. 1/3" Sony Super HAD II CCD, NVP2040 DSP, 600ТВЛ, 0.1 Лк, f=3.6 мм, OSD, BLC, HLC, АРУ, подавление шумов 2DNR, D-WDR, детекция движения, маскирование зон (8 зон), настраиваемая линия парковки, DC12В/120 мА, D85х60 мм, корпус черный. | руб./шт | 2636.4
| 223051 | CO-CDO02DNW | 1/3" 960H Sony Exview HAD CCD, Sony Effio DSP, 700ТВЛ, 0.1 Лк, день/ночь, f=2.8-12мм, OSD, АРУ, BLC, HLC, подавление шумов 2DNR, ATR, детекция движения, маскирование зон (8 зон), 12В, 150 мА (MAX), D132х89мм. Корпус белый. | руб./шт | 3650.4
| 221004 | CO-CDO91DNSB | Видеокамера цветная купольная ДЕНЬ/НОЧЬ. 1/3" SONY SUPER HAD II, WINNER-5 DSP, 600ТВЛ, 0.15/0.0003Лк (SensUp х 512), f=3.6 мм, ИК коррекция, OSD, HLC, АРУ, подавление шумов 3D-DNR, ZOOM (x1~x16), SSDR, детекция движения, цифровая стабилизация видео, маскирование зон (12 зон), DC12В/170 мА, D132х89 мм, корпус черный. | руб./шт | 3549
| 221005 | CO-CDO92DNB | Видеокамера цветная купольная ДЕНЬ/НОЧЬ. 1/3" Sony Super HAD II CCD, NVP2040 DSP, 600ТВЛ, 0.1 Лк, f=2.8-12 мм, OSD, BLC, HLC, АРУ, подавление шумов 2DNR, D-WDR, детекция движения, маскирование зон (8 зон), настраиваемая линия парковки, DC12В/120 мА, D85х60 мм, основание черного цвета | руб./шт | 3244.8
| 221006 | CO-CDO92DNSB | Видеокамера цветная купольная ДЕНЬ/НОЧЬ. 1/3" SONY SUPER HAD II, WINNER-5 DSP, 600ТВЛ, 0.15/0.0003Лк (SensUp х 512), f=2.8-12 мм, ИК коррекция, OSD, HLC, АРУ, подавление шумов 3D-DNR, ZOOM (x1~x16), SSDR, детекция движения, маскирование зон (8 зон), настраиваемая линия парковки, DC 12В/120 мА, D85х60 мм, основание черного цвета | руб./шт | 3954.6
| 232932 | CO-CDL01IR20 | Видеокамера цветная купольная со встроенной ИК подсветкой, ДЕНЬ/НОЧЬ. 1/3" SONY 960H SUPER HAD CCD II, 700ТВЛ, RJ-8 + ICX811BKA DSP, f= 3,6 мм, 0лк (ИК-подсветка 20 м), день/ночь, BLC, баланс белого, DC 12В/300 мА, -10…+50°C, D 90х70 мм | руб./шт | 2587
| 232933 | CO-CDL02IRV | Видеокамера уличная цветная антивандальная купольная со встроенной ИК подсветкой, ДЕНЬ/НОЧЬ. 1/3" SONY 960H Exview HAD CCD II, 700 ТВЛ, 0.1 Лк, f =2.8-12 мм, ИК подсветка 30 м, АРУ, Баланс белого, DC12В/500mA, D140х110 мм, -20...+50 | руб./шт | 4226.56
| 232934 | CO-SDL01IR20 (3.6) | Видеокамера цветная купольная со встроенной ИК подсветкой, ДЕНЬ/НОЧЬ. 1/3" Aptina139 CMOS, 700ТВЛ, f=3,6 мм, 0лк (ИК-подсветка 20 м), BLC, баланс белого, DC 12В/210 мА, -10…+50°C, D 90х70 мм | руб./шт | 1733.68
1.1.4.13 |  | Praxis
| 229612 | PP-1111CL 3.6 | Экономичная купольная видеокамера со встроенной ИК подсветкой (24 LED, дальность до 20м), 1/3" CMOS HDIS, 700ТВЛ, AGC (авто), 0.1лк (0 лк с вкл. IR), день/ночь (мех. IR-фильтр, авто), f=3.6мм; S/N>48дБ, эл.затвор 1/50~1/100000 (авто); питание-12В, 350мА, h=69.0мм, d=94.0мм, возможна установка на стену (3 степени свободы), 300г | руб./шт | 1200
| 226262 | PP-1010SL 3.6 | В/к цв. купольная 1/3" SHARP CCD, 580ТВЛ, AGC (авто), 0.1лк, день/ночь (электрон., авто), f=3.6мм, F 2.0; S/N>48дБ, эл.затвор 1/50-1/100000 (авто); DC12B, 150мА, D63х92мм, возможна установка на стену (3 степени свободы), 300г | руб./шт | 1100
| 221901 | PP-2010L 3.6 | В/к цв. купольная 1/3" Sony Super HAD CCDII, 600ТВЛ, D-WDR, AGC, DSP, OSD, DNR, 0.001лк, день/ночь (электрон., on/off), f=3.6мм, F 2.0; S/N>50дБ, DC12B, 150мА, D63х92мм, возможна установка на стену (3 степени свободы) | руб./шт | 1500
| 226263 | PP-1010SL 2.8-12 | В/к цв. купольная 1/3" SHARP CCD, 580ТВЛ, AGC (авто), 0.1лк, день/ночь (электрон., авто), f=2.8-12.0мм; S/N>48дБ, эл.затвор 1/50-1/100000 (авто); DC12B, 150мА, D127х95мм, возможна установка на стену (3 степени свободы), 520г | руб./шт | 1500
| 226131 | PP-2010L 2.8-12 | В/к цв. купольная 1/3" Sony Super HAD CCDII, 650ТВЛ, D-WDR, AGC, DSP, OSD, DNR, 0.001лк, день/ночь (электрон., on/off), f=2.8-12мм; S/N>50дБ, DC12B, 150мА, D127х95мм, возможна установка на стену (3 степени свободы), 520г | руб./шт | 2300
| 226264 | PP-1011SL 2.8-12 | В/к цв. купольная со встроенной ИК подсветкой (дальность до 25м), 1/3" SHARP CCD, 580ТВЛ, AGC (авто), 0.1лк (0 лк с вкл. IR), день/ночь (электрон., авто), f=2.8-12.0мм; S/N>48дБ, эл.затвор 1/50-1/100000 (авто); DC12B, 350мА, D127х95мм, возможна установка на стену (3 степени свободы), 520г | руб./шт | 2100
| 221903 | PP-2011L 2.8-12 | В/к цв. купольная со встроенной ИК подсветкой (дальность до 25м), 1/3" Sony Super HAD CCDII, 600ТВЛ, D-WDR, AGC, DSP, OSD, DNR, 0.001лк (0 лк с вкл. IR), день/ночь (электрон., on/off), f=2.8-12.0мм; S/N>54дБ, DC12B, 350мА, D149х99 мм, возможна установка на стену (3 степени свободы) | руб./шт | 2600
| 222415 | PP-3010M 3.6 | В/к цв. купольная 1/3" COLOR HIGH SENSITIVITY CCD, 630ТВЛ, AGC, 0.1лк, день/ночь (электрон., on/off), f=3.6мм;эл.затвор 1/50~1/100000; S/N>48Б, 12В/80мА, h=87.0мм, d=112.0мм, возможна установка на стену (3 степени свободы) | руб./шт | 1800
1.1.4.14 |  | Pinetron
| 224557 | PMV-470HC | В/к цв. купольная, антивандальная, 1/3" Sony Super HADII CCD, 600 твл, f-3,6 мм, с/ш 50 Дб, 0,1 лк (цвет), AGC, ESC, BLC врезное/накладное крепление, IP66, DC 12V/50 mA, 55 мм (ш) х 50 мм (д) | руб./шт | 3290
| 224558 | PCD-470H W | В/к цв. купольная, 1/3" Sony Super HADII CCD, 600 твл, 1/50~100 000 с, с/ш более 50 дБ (АРУ выкл.), 0,1 лк (цвет), ATW (автоматически подстраивающийся баланс белого), f-3,6 мм, 2-х осевой кронштейн, диаметр 86 мм, 100 мА/12 В пост. цвет корпуса - белый. | руб./шт | 2410
| 224559 | PCD-470H B | В/к цв. купольная, 1/3" Sony Super HADII CCD, 600 твл, 1/50~100 000 с, с/ш более 50 дБ (АРУ выкл.), 0,1 лк, ATW, f-3,6 мм, 2-х осевой кронштейн, диаметр 86 мм, DC12 В/100 мА, цвет корпуса - черный. | руб./шт | 2410
| 224560 | PCD-470HT W | В/к цв. купольная, 1/3" Sony Super HADII CCD, 600 твл, f-3,6 мм, 0,1 лк, 1/50~100 000 с, с/ш 50 дБ, 2 DNR, OSD, ATW, 3-х осевой кронштейн, DC 12/140 мА, диаметр 115 мм, - 10°C ~ + 50°C, цвет корпуса - белый. | руб./шт | 2560
| 224561 | PCD-470HT B | В/к цв. купольная, 1/3" Sony Super HADII, 600 твл, f-3,6 мм, 0,1 лк, 1/50~100 000 с, с/ш 50 дБ, 2 DNR, OSD, ATW, 3-х осевой кронштейн, DC 12 В/140 мА, диаметр 115 мм, - 10°C ~ + 50°C, цвет корпуса - черный. | руб./шт | 2560
| 224562 | PCD-470HT-24 W | В/к цв. купольная с ИК подсветкой, 1/3" Sony Super HADII CCD, 600 твл, f-3,6 мм, 0,1 лк (цв)/0 лк (чб), День-Ночь, 24 ИК-диода, 1/50~100 000 с, с/ш 50 дБ, 2 DNR, OSD, ATW, 3-х осевой кронштейн, диаметр 115 мм, DC 12 В/340 мА, - 10°C ~ + 50°C, цвет корпуса - белый. | руб./шт | 3110
| 224563 | PCD-470HT-24 B | В/к цв. купольная с ИК подсветкой, 1/3" Sony Super HADII CCD, 600 твл, f-3,6 мм, 0,1 лк (цвет)/0 лк (чб), День-Ночь, 24 ИК-диода, 1/50~100 000 с, с/ш 50 дБ, 2 DNR, OSD, ATW, 3-х осевой кронштейн, диаметр 115 мм, DC 12 В/340 мА, - 10°C ~ + 50°C, цвет корпуса - черный. | руб./шт | 3110
| 224564 | PCD-422HT-24 W | В/к цв. купольная с ИК подсветкой, 1/3" Sony Super HADII CCD, 600 твл, 0,1 лк (цвет)/0 лк (чб), f-2,8~11 мм, 24 ИК диода, АРД, OSD меню, D-WDR, Smart IR, 1/50~100 000 с, с/ш 50 дБ, 2 DNR, ATW, DC 12 В/340 мА, 3-х осевой кронштейн, диаметр 115 мм, - 10°C ~ + 50°C, цвет корпуса - белый. | руб./шт | 4930
| 224565 | PCD-422HT-24 B | В/к цв. купольная с ИК подсветкой, 1/3" Sony Super HADII CCD, 600 твл, 0,1 лк (цвет)/0 лк (чб), f-2,8~11 мм, 24 ИК диода, АРД, OSD меню, D-WDR, Smart IR, 1/50~100 000 с, с/ш 50 дБ, 2 DNR, ATW (автоматически подстраивающийся баланс белого), норм.: 140 мА, макс.: 340 мА/12 В пост., 3-х осевой кронштейн, диаметр 115 мм, - 10°C ~ + 50°C, цвет корпуса - белый. | руб./шт | 4930
| 224566 | PCD942DN-21 | В/к цв. купольная с ИК подсветкой, 1/3" Sony Super HAD Ex-view HAD CCD II (EFFIO E), 680/730 твл, f-2,8~11 мм, 0,1 лк (цв.)/0,01 лк (ч/б), 21 ИК диод, АРД, День-Ночь, DNR (2D + 3D), OSD меню, обнаружение движения вкл/выкл., 3-х осевой кронштейн, диаметр 128 мм, DC12V/160 мА, - 10°C ~ + 50°C, цвет корпуса - белый. | руб./шт | 5840
| 224567 | PVD-942DV-22 | В/к цв. купольная уличная с ИК подсветкой, 1/3" Sony Super HAD Ex-view HAD CCD II (EFFIO E), 680/730 твл, f-2,8~11 мм, АРД, с/ш 52 дБ (АРУ выкл.), 1/50~100 000 c, 0,1 лк (цвет)/0 лк (чб, ИК-подсветка вкл.), День-Ночь, 22 ИК-диода, DNR (2D + 3D), OSD меню, приватные зоны, детектор движения, PIP, 3-х осевой кронштейн, нагреватель (-40 ~ +50 С), IP66, 12V DC, 200 мА/1 200 мА (ИК-подсветка и обогреватель вкл.) | руб./шт | 7850
1.1.4.15 |  | Optimus
| 232037 | IVD-728 | Видеокамера цветная купольная уличная со встроенной ИК подсветкой, ДЕНЬ/НОЧЬ. 1/3" CCD Sony Super Had II (960H), 700 ТВЛ, Варифокальный объектив f=2,8-12 мм, 0,1Лк/0,005Лк, внешние ручные регулировки зума и фокусировки, ATR, 2D DNR, AGC-авто, баланс белого AWC/ATW/вручную, HLC, ИК-подсветка 36 светодиодов (до 35 м), детекция по движению, 8 приватных зон, зеркало, DC12V/370 мА, -40°C...+50°C, антивандальный корпус, IP67, 330гр | руб./шт | 4001.5
| 232036 | IVD-736 mini | Видеокамера цветная купольная уличная со встроенной ИК подсветкой, ДЕНЬ/НОЧЬ. 1/3" CCD Sony Super Had II (960H), 700 ТВЛ, f= 3,6 мм, 0,01Лк/0,005Лк, ATR, 2D DNR, AGC-авто, баланс белого-авто, автоматическое усиление, ИК-подсветка 12 светодиодов (до 5 м), DC12V/200 мА, -30°C... +50°C, 59х53 мм, миниатюрный антивандальный корпус, IP65, 140гр | руб./шт | 2846.5
| 226349 | IVD-628s | 1/3" CMOS, 600 ТВЛ, варифокальный объектив 2,8-12 мм, Цв.режим:0,1Лк, Ч/б режим: 0,01Лк, 0 Лк (при включенной ИК-подсветке), механически отключаемый ИК-фильтр, ATW, BLC, AGC - авто, ИК-подсветка 36 светодиодов (до 35м), DC12V (100/370 мА при включенной ИК-подсветке), -30°C...+50°C, 120х105 мм, 764 гр, IP65 | руб./шт | 2890.5
| 232033 | IVD-728s | Видеокамера цветная купольная уличная со встроенной ИК подсветкой, ДЕНЬ/НОЧЬ. 1/3" 960H DIS, 700 ТВЛ, варифокальный объектив f=2,8-12 мм, 0,1Лк/0,01Лк, переключающийся ИК-фильтр, AGC-авто, баланс белого, Smart IR, компенсация встречной засветки, ИК-подсветка 36 светодиодов (до 35 м), DC12V/250 мА, -40°C...+50°C, 120х99 мм, антивандальный корпус, IP67, 612гр, | руб./шт | 3504.5
| 232040 | PD-728 | Видеокамера цветная купольная, ДЕНЬ/НОЧЬ. 1/3" CCD Sony Super Had II (960H), 700 ТВЛ, Варифокальный объективf= 2,8-12 мм, 0,1Лк/0,005Лк, ATR, 2D DNR, AGC-авто, баланс белого, BLC/HLC/Выкл., автоматическое усиление, экранное меню, детекция по движению, 8 приватных зон, зеркало, DC12V/140 мА, -10°C...+50°C, 127.7х93.7 мм, 252гр | руб./шт | 3380
| 231661 | PD-728s | Видеокамера цветная купольная ДЕНЬ/НОЧЬ. 1/3" 960H DIS, 700 ТВЛ, варифокальный объектив f= 2,8-12 мм, Цв.режим 0,1Лк, AGC-авто, баланс белого, DC12V/100 мА, -10°C...+50°C, 128х94 мм, IP60, 420гр | руб./шт | 2268
| 234215 | PD-1028s | Видеокамера цветная купольная День/Ночь 1/3〞1.3M SONY Exmor CMOS, 1000 ТВЛ, варифокальный объектив f=2,8-12 мм, 0,01Лк/0,001Лк, 3DNR, баланс белого авто, 5X Цифровой зум, поддержка UTC-контроллера, DC12V/75 мА, -10°C...+50°C, 127,7х93,7 мм | руб./шт | 3643.5
| 232041 | PD-736 | Видеокамера цветная купольная, ДЕНЬ/НОЧЬ. 1/3" CCD Sony Super Had II (960H), 700 ТВЛ, f= 3.6 мм, 0,1Лк/0,005Лк, ATR, 2D DNR, AGC-авто, баланс белого -авто, BLC/HLC/Выкл., экранное меню, детекция по движению, 8 приватных зон, зеркало, DC12V/120 мА, -10°C...+50°C, 112х87 мм | руб./шт | 2501
| 232032 | ID-736s | Видеокамера цветная купольная со встроенной ИК подсветкой, ДЕНЬ/НОЧЬ. 1/3" 960H DIS, 700 ТВЛ, f= 3,6 мм, 0,1Лк,/0,01Лк, механически отключаемый ИК-фильтр, AGC-авто, баланс белого, Smart IR, ИК-подсветка 24 светодиода (до 20 м), DC12V/200 мА, -10°C...+50°C, 92.5х76.2 мм | руб./шт | 1743.5
| 232038 | ID-728 | Видеокамера цветная купольная со встроенной ИК подсветкой, ДЕНЬ/НОЧЬ. 1/3" CCD Sony Super Had II (960H), 700 ТВЛ, Варифокальный объективf= 2,8-12 мм, 0,1Лк/0,005Лк, ATR, 2D DNR, AGC-авто, баланс белого, автоматическое усиление, OSD, ИК-подсветка 21 светодиод до 20 м, DC12V/240 мА, -10°C...+50°C, 127.7х93.7 мм, 270гр | руб./шт | 3557.5
| 232039 | ID-736 | Видеокамера цветная купольная со встроенной ИК подсветкой, ДЕНЬ/НОЧЬ. 1/3" CCD Sony Super Had II (960H), 700 ТВЛ, f= 3,6 мм, 0,1Лк/0,005Лк, ATR, 2D DNR, AGC-авто, баланс белого, автоматическое усиление, ИК-подсветка 24 светодиода (до 20 м), DC 12V/250 мА, -10°C... +50°C, 111.7х87 мм, 172гр | руб./шт | 2561.5
| 234608 | PD-736s | Видеокамера цветная купольная 1/3" CMOS Pixel Plus , 700 ТВЛ, f= 3,6мм, 1Лк, ATW, компенсация встречной засветки авто, AGC - авто, автоматический баланс белого, DC12V/140 мА, -10°C...+50°C, 85х54 мм, 170гр, IP60 | руб./шт | 1245
1.1.4.16 |  | Giraffe
| 216554 | GF-D3322H | 1/3" SHARP HR, 480 ТВЛ, 0.6лк/F2.0, объектив f=3.6/F2.0, угол обзора по гор. 70°. DC 12В, 90 мА. D100х60 | руб./шт | 1295
| 226718 | GF-D1322HE | 1/3" Sony 960H, EFFIO-E 700 ТВЛ., 0.3 лк/F2.0 объектив f=3.6/F2.0, угол обзора гор. 70°. DC 12В, 130 мА. D 90х65 | руб./шт | 2460.5
| 226720 | GF-D1322H | 1/3", Sony Super HAD II, .NEXT CHIP 2040 600 ТВЛ, 0.03 лк/F2.0, объектив f=3.6/F2.0, угол обзора по гор. 70°. DC 12В, 130 мА. D 90х65 | руб./шт | 2109
| 216555 | GF-DIR1321 H | ПЗС матрица 1/3" Sony Super HAD II, 540 ТВЛ, 0.2 лк (IR off), объектив f =4.0 мм/F2.0, DC 12В, 130 мА (200мА IR on), D127х88 мм | руб./шт | 2941.5
| 230992 | GF-D4322H | Видеокамера цветная купольная, 1/3" CMOS PixelPlus, 600 ТВЛ., 0.2лк/F2.0, f=3.6/F2.0, угол обзора гор. 70°. DC 12В/90 мА, D 90х65, "3D-Axis" | руб./шт | 980.5
NEW | 237246 | GF-D4322HS | Видеокамера цветная купольная . 1/3" CMOS SONY 1.3MP 1200 TВЛ, f= 3.6, угол обзора гор. 70°, OSD, 3DNR, DC 12В/180 мА. -10 ... +55. 90x60 мм | руб./шт | 1998
NEW | 237247 | GF-DIR4322HSDN-VF (2,8-12мм) | Видеокамера цветная купольная со встроенной ИК подсветкой, ДЕНЬ/НОЧЬ. 1/3" CMOS SONY 1.3MP 1200 TВЛ, f= 2.8-12 мм, OSD, 3DNR, 20IR LED, Дальность ИК подсветки до 20 м. DC 12В/ 350 мА. -10 ... +55. 120x90 мм | руб./шт | 2775
1.1.4.17 |  | Innovideo
| 228151 | SLD230B42PAV | Видеокамера цветная купольная, 1/3" SONY Super HADII CCD, 550 ТВЛ, S/N более 50 дБ, 0,1лк, f=2,8...12 мм, баланс белого, BLC, AGC, FLK, DC 12 В/100mA, -10-+50, 80х89mm | руб./шт | 1450
1.1.5 |  | Телекамеры купольные черно-белые (с объективом)
1.1.5.1 |  | EverFocus
| 42419 | ED-100/C-3W | В/к 1/3", 420 ТВЛ, 0,04 лк, S/N 48 дБ, f =3,6 мм, угол пов.- 90°, DC 12 B, 150 мА, D 108х80 мм, 0,33 кг | у.е./шт | 46
| 42420 | ED-100/C-4W | В/к 1/3", 420 ТВЛ, 0,04 лк, S/N 48 дБ, f =4,3 мм, угол пов.- 90°, DC 12 B, 150 мА, D 108х80 мм, 0,33 кг | у.е./шт | 46
1.1.6 |  | Телекамеры наружной установки цветные
1.1.6.1 |  | MicroDigital
| 224544 | MDC-6020VTD-20Н | Видеокамера цветная уличная со встроенной ИК подсветкой, ДЕНЬ/НОЧЬ. 1/3" CMOS, 600ТВЛ (Цвет) / 650ТВЛ(Ч/б), f= 2.8-11.0мм, S/N: 52dB, 0.25Лк / 0Лк(ИК-подсветка вкл), Убираемый ИК-фильтр, ИК-подсветка (20 ИК-диодов), Дальность ИК-подсветки 15м, AWB, AGC, Нагревательные элементы, IP66, DC12В / 300мА, -40…+50°C | руб./шт | 3320
| 224545 | MDC-6020F-24 | Видеокамера цветная уличная со встроенной ИК подсветкой, ДЕНЬ/НОЧЬ. 1/3" CMOS, 600ТВЛ (Цвет) / 650ТВЛ(Ч/б), f= 3.6мм, S/N: 52dB, День/Ночь, 1.0Лк / 0Лк (ИК-подсветка вкл), ИК-подсветка (24 ИК-диода), Дальность ИК-подсветки 20м, AWB, AGC, Корпус IP66, DC 12В / 260мА, -30…+50°C | руб./шт | 2460.5
| 212874 | MDC-6220VTD-20H | Видеокамера цветная уличная со встроенной ИК подсветкой, ДЕНЬ/НОЧЬ. 1/3" 960H High Sensitivity CCD, 700ТВЛ (Цвет) / 800ТВЛ(Ч/б), f=2.8-11.0мм, S/N: более 46dB, 0.5Лк(Цвет) / 0.25Лк(Ч/б) / 0Лк(ИК-подсветка вкл), Убираемый ИК-фильтр, AGC, AWB, BLC, HLC, 2D-NR, DWDR, DPC, De-moire, OSD (рус.), UTC, ИК-подсветка (20 ИК-диодов), Дальность ИК-подсветки 15м, Нагревательные элементы, IP66, DC12В /330мА, -40…+50°C | руб./шт | 5715.58
| 218732 | MDC-6220TDN-20H | Видеокамера цветная уличная со встроенной ИК подсветкой, ДЕНЬ/НОЧЬ. SONY 1/3" Ex-view 960H CCD, 700ТВЛ (Цвет) / 800ТВЛ(Ч/б), S/N: более 52dB, 0.5Лк(Цвет) / 0.05Лк(Ч/б) / 0.00001Лк(DSS вкл) / 0Лк(ИК-подсветка вкл), Убираемый ИК-фильтр, f=3.5-16.0мм, AGC, AWB, BLC, HLC, FLK, DSS, Smart 3D-NR, DWDR, DIS, De-fog, OSD (рус.), UTC, ИК-подсветка (20 ИК-диодов), Дальность ИК-подсветки 15м, Нагревательные элементы, IP66, DC12В / 500мА, -40…+50°C | руб./шт | 6708.1
| 214653 | MDC-6220VTD-24H | Видеокамера цветная уличная со встроенной ИК подсветкой, ДЕНЬ/НОЧЬ. 1/3" 960H High Sensitivity CCD, 700ТВЛ (Цвет) / 800ТВЛ(Ч/б), f=2.8-11.0мм, S/N: более 46dB, 0.5Лк(Цвет) / 0.25Лк(Ч/б) / 0Лк(ИК-подсветка вкл), Убираемый ИК-фильтр, AGC, AWB, BLC, HLC, 2D-NR, DWDR, DPC, De-moire, OSD (рус.), UTC, ИК-подсветка (24 ИК-диодов), Дальность ИК-подсветки 20м, Нагревательные элементы, IP66, DC 12В / 620мА, -40…+50°C | руб./шт | 6057.83
| 219290 | MDC-6220TDN-24H | Видеокамера цветная уличная со встроенной ИК подсветкой, ДЕНЬ/НОЧЬ. SONY 1/3" Ex-view 960H CCD, 700ТВЛ (Цвет) / 800ТВЛ(Ч/б), S/N: более 52dB, 0.5Лк(Цвет) / 0.05Лк(Ч/б) / 0.00001Лк(DSS вкл) / 0Лк(ИК-подсветка вкл), Убираемый ИК-фильтр, Объектив 3.5~16.0мм, AGC, AWB, BLC, HLC, FLK, DSS, Smart 3D-NR, DWDR, DIS, De-fog, OSD (рус.), UTC, ИК-подсветка (24 ИК-диодов), Дальность ИК-подсветки 20м, Нагревательные элементы, IP66, DC 12В / 350мА, -40…+50°C | руб./шт | 7769.08
| 214650 | MDC-6220VTD-35H | Видеокамера цветная уличная со встроенной ИК подсветкой, ДЕНЬ/НОЧЬ. 1/3" 960H High Sensitivity CCD, 700ТВЛ (Цвет) / 800ТВЛ(Ч/б), f= 6.0-50.0мм, S/N: более 46dB, 0.5Лк(Цвет) / 0.25Лк(Ч/б) / 0Лк(ИК-подсветка вкл), Убираемый ИК-фильтр, AGC, AWB, BLC, HLC, 2D-NR, DWDR, DPC, De-moire, OSD (рус.), UTC, ИК-подсветка (35 ИК-диодов), Дальность ИК-подсветки 70м, Внешняя регулировка объектива, Нагревательные элементы, IP66, DC12В DC/ 900мА, -40…+50°C | руб./шт | 11670.73
| 227951 | MDC-6221VTD-35H | Видеокамера цветная уличная со встроенной ИК подсветкой, ДЕНЬ/НОЧЬ. 1/3" 960Н CCD, 700ТВЛ (Цвет)/800ТВЛ (Ч/б), f= 6.0-50.0мм, S/N: более 46dB, 0.5Лк (Цвет)/0.25Лк (Ч/б)/0Лк (ИК-подсветка вкл), Убираемый ИК-фильтр, AGC, AWB, BLC, HLC, 2D-NR, DWDR, DPC, De-moire, OSD (рус.), UTC, ИК-подсветка (35 ИК-диодов), Дальность ИК-подсветки 70м, Внешняя регулировка объектива, Нагревательные элементы, IP66, AC 24В/ 460мА, 40…+50°C | руб./шт | 12389.45
| 214648 | MDC-6220TDN-35H | Видеокамера цветная уличная со встроенной ИК подсветкой, ДЕНЬ/НОЧЬ. SONY 1/3" Ex-view 960H CCD, 700ТВЛ (Цвет) / 800ТВЛ(Ч/б), S/N: более 52dB, 0.5Лк(Цвет) / 0.05Лк(Ч/б) / 0.00001Лк(DSS вкл) / 0Лк(ИК-подсветка вкл), Убираемый ИК-фильтр, f= 6.0-50.0мм, AGC, AWB, BLC, HLC, FLK, DSS, Smart 3D-NR, DWDR, DIS, De-fog, OSD (рус.), UTC, ИК-подсветка (35 ИК-диодов), Дальность ИК-подсветки 70м, Внешняя регулировка объектива, Нагревательные элементы, IP66, DC 12В /750мА, -40…+50°C | руб./шт | 12560.58
| 227949 | MDC-6221TDN-35H | Видеокамера цветная уличная со встроенной ИК подсветкой, ДЕНЬ/НОЧЬ. SONY 1/3" Ex-view 960H CCD, 700ТВЛ (Цвет)/800ТВЛ (Ч/б), S/N: более 52dB, 0.5Лк (Цвет)/0.05Лк (Ч/б)/0.00001Лк (DSS-вкл)/0Лк (ИК-подсветка вкл), Убираемый ИК-фильтр, f= 6.0-50.0мм, AGC, AWB, BLC, HLC, FLK, DSS, Smart 3D-NR, DWDR, DIS, De-fog, OSD (рус.), UTC, ИК-подсветка (35 ИК-диодов), Дальность ИК-подсветки 70м, Внешняя регулировка объектива, Нагревательные элементы, IP66, AC 24В/500мА, -40…+50°C | руб./шт | 13279.3
| 227950 | MDC-6221TDN-36H | Видеокамера цветная уличная со встроенной ИК подсветкой, ДЕНЬ/НОЧЬ. SONY 1/3" Ex-view 960H CCD, 700ТВЛ (Цвет)/800ТВЛ (Ч/б), S/N: более 52dB, 0.5Лк (Цвет)/0.05Лк (Ч/б)/0.00001Лк (DSS-вкл)/0Лк (ИК-подсветка вкл), Убираемый ИК-фильтр, f= 3.5-16.0мм, AGC, AWB, BLC, HLC, FLK, DSS, Smart 3D-NR, DWDR, DIS, De-fog, OSD (рус.), UTC, ИК-подсветка (36 ИК-диодов), Дальность ИК-подсветки 30м, Внешняя регулировка объектива, Нагревательные элементы, IP66, AC 24В/ 510мА, -40…+50°C | руб./шт | 10164.83
| 214651 | MDC-6220VTD-36H | Видеокамера цветная уличная со встроенной ИК подсветкой, ДЕНЬ/НОЧЬ. 1/3" 960Н CCD, 700ТВЛ (Цвет) / 800ТВЛ(Ч/б), f= 3.5-16.0мм, S/N: более 46dB, 0.5Лк(Цвет) / 0.25Лк(Ч/б) / 0Лк(ИК-подсветка вкл), Убираемый ИК-фильтр, AGC, AWB, BLC, HLC, 2D-NR, DWDR, DPC, De-moire, OSD (рус.), UTC, ИК-подсветка (36 ИК-диодов), Дальность ИК-подсветки 30м,Внешняя регулировка объектива, IP66, DC 12В / 800мА, -40…+50°C | руб./шт | 8522.03
| 227952 | MDC-6221VTD-36H | Видеокамера цветная уличная со встроенной ИК подсветкой, ДЕНЬ/НОЧЬ. 1/3" 960Н CCD, 700ТВЛ (Цвет)/800ТВЛ (Ч/б), f= 3.5-16.0мм, S/N: более 46dB, 0.5Лк (Цвет)/0.25Лк (Ч/б)/0Лк (ИК-подсветка вкл), Убираемый ИК-фильтр, AGC, AWB, BLC, HLC, 2D-NR, DWDR, DPC, De-moire, OSD (рус.), UTC, ИК-подсветка (36 ИК-диодов), Дальность ИК-подсветки 30м, Внешняя регулировка объектива, Нагревательные элементы, IP66, AC24В / 470мА, -40…+50°C | руб./шт | 9172.3
| 214649 | MDC-6220TDN-36H | Видеокамера цветная уличная со встроенной ИК подсветкой, ДЕНЬ/НОЧЬ. SONY 1/3" Ex-view 960H CCD, 700ТВЛ (Цвет) / 800ТВЛ(Ч/б), S/N: более 52dB, 0.5Лк(Цвет) / 0.05Лк(Ч/б) / 0.00001Лк(DSS вкл) / 0Лк(ИК-подсветка вкл), Убираемый ИК-фильтр, f= 3.5-16.0мм, AGC, AWB, BLC, HLC, FLK, DSS, Smart 3D-NR, DWDR, DIS, De-fog, OSD (рус.), UTC, ИК-подсветка (36 ИК-диодов), Дальность ИК-подсветки 30м, Внешняя регулировка объектива, Нагревательные элементы, IP66, DC12В / 820мА, -40…+50°C | руб./шт | 9514.55
| 214652 | MDC-6220VTD-40H | Видеокамера цветная уличная со встроенной ИК подсветкой, ДЕНЬ/НОЧЬ. 1/3" 960H High Sensitivity CCD, 700ТВЛ (Цвет) / 800ТВЛ(Ч/б), f=6.0-50.0мм, S/N: более 46dB, 0.5Лк(Цвет) / 0.25Лк(Ч/б) / 0Лк(ИК-подсветка вкл), Убираемый ИК-фильтр, AGC, AWB, BLC, HLC, 2D-NR, DWDR, DPC, De-moire, OSD (рус.), UTC, ИК-подсветка (40 ИК-диодов), Дальность ИК-подсветки 40м, Нагревательные элементы, IP66, DC 12В DC/840мА, -40…+50°C | руб./шт | 10199.05
| 218880 | MDC-6220TDN-40H | Видеокамера цветная уличная со встроенной ИК подсветкой, ДЕНЬ/НОЧЬ. SONY 1/3" Ex-view 960H CCD, 700ТВЛ (Цвет) / 800ТВЛ(Ч/б), S/N: более 52dB, 0.5Лк(Цвет) / 0.05Лк(Ч/б) / 0.00001Лк(DSS вкл) / 0Лк(ИК-подсветка вкл), Убираемый ИК-фильтр, f= 6.0-50.0мм, AGC, AWB, BLC, HLC, FLK, DSS, Smart 3D-NR, DWDR, DIS, De-fog, OSD (рус.), UTC, ИК-подсветка (40 ИК-диодов), Дальность ИК-подсветки 40м, Нагревательные элементы, IP66, DC12В/ 470мА, -40…+50°C | руб./шт | 11088.9
| 218299 | MDC-6220TDN-10H | Видеокамера цветная уличная со встроенной ИК подсветкой, ДЕНЬ/НОЧЬ. SONY 1/3" Ex-view 960H CCD, 700ТВЛ (Цвет) / 800ТВЛ(Ч/б), S/N: более 52dB, 0.5Лк(Цвет) / 0.05Лк(Ч/б) / 0.00001Лк(DSS вкл) / 0Лк(ИК-подсветка вкл), Убираемый ИК-фильтр, ИК-подсветка (10 ИК-диодов), Дальность ИК-подсветки 100 м, f= 6.0-50.0мм, AGC, AWB, BLC, HLC, FLK, DSS, Smart 3D-NR, DWDR, DIS, De-fog, OSD (рус.), ZOOM/FOCUS UTC, Нагревательные элементы, IP66, DC12В /1600мА , –40°...+50° | руб./шт | 16530.68
| 218298 | MDC-6220Z27-116H | Корпусная видеокамера День/Ночь в уличном кожухе с нагревателями, SONY 1/4" Super HAD CCD, 580ТВЛ (Цвет)/600ТВЛ (Ч/б), Объектив 3.6~97.2 мм, zoom x27, S/N: более 50dB, День/Ночь, 0.5Лк (Цвет)/0.1Лк (Ч/б)/0.0005Лк (DSS-вкл)/0Лк (ИК-подсветка вкл), Убираемый ИК-фильтр, ИК-подсветка (116 ИК-диодов), Дальность ИК-подсветки 150м, AWB, BLC, AGC, DNR, DSS, OSD, Дистанционное управление объективом, Нагревательные элементы, Корпус IP66, Рабочие температуры -40~+50, Кронштейн в комплекте, 12В DC, 1300мА | руб./шт | 24642
| 216532 | MDC-6210F-24 | Корпусная в/к в уличном кожухе, 1/3" CCD, 420ТВЛ, f=3,6мм, S/N: более 50dB, День/Ночь, 0.1Лк (цвет)/0Лк (ИК-подсветка вкл), ИК-подсветка (24 ИК-диодов), Дальность ИК-подсветки 20 м, IP66, -10~+50, Кронштейн и козырек в комплекте, 12В DC, 200/300мА | руб./шт | 1950.83
| 214654 | MDC-6220F-24 | Видеокамера цветная уличная со встроенной ИК подсветкой, ДЕНЬ/НОЧЬ. 1/3" 960H High Sensitivity CCD, 700ТВЛ (Цвет) / 800ТВЛ(Ч/б), f= 3.6мм, S/N: более 46dB, 0.5Лк(Цвет) / 0.25Лк(Ч/б) / 0Лк(ИК-подсветка вкл), AGC, AWB, BLC, HLC, 2D-NR, DWDR, DPC, De-moire, OSD (рус.), UTC, ИК-подсветка (24 ИК-диода), Дальность ИК-подсветки 20м, IP66, DC12В / 310мА, -30…+50°C | руб./шт | 2840.68
| 230740 | MDC-6220F-36 | Видеокамера цветная уличная со встроенной ИК подсветкой, ДЕНЬ/НОЧЬ. 1/3" 960H High Sensitivity CCD, 700ТВЛ (Цвет) / 800ТВЛ(Ч/б), f= 6.0мм, S/N: более 52dB, 0.5Лк(Цвет) / 0.25Лк(Ч/б) / 0Лк(ИК-подсветка вкл), AGC, AWB, BLC, HLC, 2D-NR, DWDR, DPC, De-moire, OSD (рус.), UTC, ИК-подсветка (36 ИК-диода), Дальность ИК-подсветки 30 м, IP66, DC 12В / 290мА, -30…+50°C | руб./шт | 4243.9
| 230741 | MDC-6220F-42 | Видеокамера цветная уличная со встроенной ИК подсветкой, ДЕНЬ/НОЧЬ. 1/3" 960H High Sensitivity CCD, 700ТВЛ (Цвет) / 800ТВЛ(Ч/б), f= 6.0мм, S/N: более 46dB, 0.5Лк(Цвет) / 0.25Лк(Ч/б) / 0Лк(ИК-подсветка вкл), AGC, AWB, BLC, HLC, 2D-NR, DWDR, DPC, De-moire, OSD (рус.), UTC, ИК-подсветка (42 ИК-диода), Дальность ИК-подсветки 35 м, IP66, DC12В /320мА, -30…+50°C | руб./шт | 4962.63
| 226147 | MDC-8220VTD | Видеокамера цветная купольная уличная , ДЕНЬ/НОЧЬ. 1/3" 960H High Sensitivity CCD, 700ТВЛ (Цвет) / 800ТВЛ(Ч/б), f=2.8-11.0мм, S/N: более 46dB, 0.5Лк(Цвет) / 0.25Лк(Ч/б), Убираемый ИК-фильтр, AGC, AWB, BLC, HLC, 2D-NR, DWDR, DPC, De-moire, OSD (рус.), UTC, IP66, DC12В / 220мА, -40…+50°C | руб./шт | 6468.53
| 218302 | MDC-8220VTD-30H | Видеокамера цветная купольная уличная со встроенной ИК подсветкой, ДЕНЬ/НОЧЬ. 1/3" 960H High Sensitivity CCD, 700ТВЛ (Цвет) / 800ТВЛ(Ч/б), f= 3.5-16.0мм, S/N: более 46dB, 0.5Лк(Цвет) / 0.25Лк(Ч/б) / 0Лк(ИК-подсветка вкл), Убираемый ИК-фильтр, AGC, AWB, BLC, HLC, 2D-NR, DWDR, DPC, De-moire, OSD (рус.), UTC, ИК-подсветка (30 ИК-диодов), Дальность ИК-подсветки 25м, Нагревательные элементы, IP66, DC 12В / 530мА, -40…+50°C | руб./шт | 6571.2
| 218301 | MDC-8220TDN-30H | Купольная видеокамера День/Ночь в уличном кожухе с нагревателями, SONY 1/3" Ex-view 960H CCD, 700ТВЛ (Цвет)/800ТВЛ (Ч/б), S/N: более 52dB, 0.5Лк (Цвет)/0.05Лк (Ч/б)/0.00001Лк (DSS-вкл)/0Лк (ИК-подсветка вкл), Убираемый ИК-фильтр, Объектив 3.5~16.0мм, AGC, AWB, BLC, HLC, FLK, DSS, Smart 3D-NR, DWDR, DIS, De-fog, OSD (рус.), UTC, ИК-подсветка (30 ИК-диодов), Дальность ИК-подсветки 25м, Нагревательные элементы, Корпус IP66, Рабочие температуры -40~+50, 12В DC, 550мА | руб./шт | 7461.05
| 227953 | MDC-8220TDN-30HU | Видеокамера цветная купольная уличная со встроенной ИК подсветкой, ДЕНЬ/НОЧЬ. SONY 1/3" Ex-view 960H CCD, 700ТВЛ (Цвет)/800ТВЛ (Ч/б), S/N: более 52dB, 0.5Лк (Цвет)/0.05Лк (Ч/б)/0.00001Лк (DSS-вкл)/0Лк (ИК-подсветка вкл), Убираемый ИК-фильтр, f= 3.5-16.0мм, AGC, AWB, BLC, HLC, FLK, DSS, Smart 3D-NR, DWDR, DIS, De-fog, OSD (рус.), UTC, ZOOM/FOCUS UTC, ИК-подсветка (30 ИК-диодов), Дальность ИК-подсветки 25м, Нагревательные элементы, IP66, DC 12В/610мА, -40…+50°C | руб./шт | 9278
| 227954 | MDC-9220TDN-24 | Купольная в/к День/Ночь в антивандальном корпусе, SONY 1/3" Ex-view 960H CCD, 700ТВЛ (Цвет)/800ТВЛ (Ч/б), S/N: более 52dB, 0.5Лк (Цвет)/0.05Лк (Ч/б)/0.00001Лк (DSS-вкл)/0Лк (ИК-подсветка вкл), Убираемый ИК-фильтр, f= 3.5~16.0мм, AGC, AWB, BLC, HLC, FLK, DSS, Smart 3D-NR, DWDR, DIS, De-fog, OSD (рус.), UTC, ИК-подсветка (24 ИК-диода), Дальность ИК-подсветки 20м, t= -30~+50, 12В DC, 160мА | руб./шт | 7803.3
| 227955 | MDC-9220VTD-24 | Купольная в/к День/Ночь в антивандальном корпусе, 1/3" 960Н CCD, 700ТВЛ (Цвет)/800ТВЛ (Ч/б), f= 2.8~11.0мм, S/N: более 46dB, 0.5Лк (Цвет)/0.25Лк (Ч/б)/0Лк (ИК-подсветка вкл), Убираемый ИК-фильтр, AGC, AWB, BLC, HLC, 2D-NR, DWDR, DPC, De-moire, OSD (рус.), UTC, ИК-подсветка (24 ИК-диодов), Дальность ИК-подсветки 20м, t= -30~+50, 140мА | руб./шт | 7084.58
| 227956 | MDC-9220FDN-24 | Купольная в/к День/Ночь в антивандальном корпусе, SONY 1/3" Ex-view 960H CCD, 700ТВЛ (Цвет)/800ТВЛ (Ч/б), S/N: более 52dB, 0.5Лк (Цвет)/0.05Лк (Ч/б)/0.00001Лк (DSS-вкл)/0Лк (ИК-подсветка вкл), Убираемый ИК-фильтр, f= 3.6мм, AGC, AWB, BLC, HLC, FLK, DSS, Smart 3D-NR, DWDR, DIS, De-fog, OSD (рус.), UTC, ИК-подсветка (24 ИК-диода), Дальность ИК-подсветки 20м, t= -30~+50, 12В DC, 180мА | руб./шт | 4004.33
| 227957 | MDC-9220F-24 | Купольная в/к День/Ночь в антивандальном корпусе, 1/3" 960Н CCD, 700ТВЛ (Цвет)/800ТВЛ (Ч/б), f= 3.6мм, S/N: более 46dB, 0.5Лк (Цвет)/0.25Лк (Ч/б)/0Лк (ИК-подсветка вкл), Убираемый ИК-фильтр, AGC, AWB, BLC, HLC, 2D-NR, DWDR, DPC, De-moire, OSD (рус.), UTC, ИК-подсветка (24 ИК-диодов), Дальность ИК-подсветки 20м, t= -30~+50, 140мА | руб./шт | 3080.25
| 220909 | MDC-6220TDN-40HU | Видеокамера цветная уличная со встроенной ИК подсветкой, ДЕНЬ/НОЧЬ. SONY 1/3" Ex-view 960H CCD, 700ТВЛ (Цвет) / 800ТВЛ(Ч/б), S/N: более 52dB, 0.5Лк(Цвет) / 0.05Лк(Ч/б) / 0.00001Лк(DSS вкл) / 0Лк(ИК-подсветка вкл), Убираемый ИК-фильтр, f= 6.0-50.0мм, AGC, AWB, BLC, HLC, FLK, DSS, Smart 3D-NR, DWDR, DIS, De-fog, OSD (рус.), UTC, ИК-подсветка (40 ИК-диодов), Дальность ИК-подсветки 40м, Нагревательные элементы, IP66, ZOOM/FOCUS через UTC, DC 12В /530мА, -40…+50°C | руб./шт | 12663.25
| 220910 | MDC-6220TDN-24HU | Видеокамера цветная уличная со встроенной ИК подсветкой, ДЕНЬ/НОЧЬ. SONY 1/3" Ex-view 960H CCD, 700ТВЛ (Цвет) / 800ТВЛ(Ч/б), S/N: более 52dB, 0.5Лк(Цвет) / 0.05Лк(Ч/б) / 0.00001Лк(DSS вкл) / 0Лк(ИК-подсветка вкл), Убираемый ИК-фильтр, f= 3.5-16.0мм, AGC, AWB, BLC, HLC, FLK, DSS, Smart 3D-NR, DWDR, DIS, De-fog, OSD (рус.), UTC, ИК-подсветка (24 ИК-диодов), Дальность ИК-подсветки 20м, Нагревательные элементы, IP66, ZOOM/FOCUS через UTC,DC 12В / 410мА, -40…+50°C | руб./шт | 8590.48
| 220913 | MDC-6220FDN-24 | Видеокамера цветная уличная со встроенной ИК подсветкой, ДЕНЬ/НОЧЬ. SONY 1/3" Ex-view 960H CCD, 700ТВЛ (Цвет) / 800ТВЛ(Ч/б), S/N: более 52dB, 0.5Лк(Цвет) / 0.05Лк(Ч/б) / 0.00001Лк(DSS вкл) / 0Лк(ИК-подсветка вкл), f= 3.6мм, AGC, AWB, BLC, HLC, FLK, DSS, Smart 3D-NR, DWDR, DIS, De-fog, OSD (рус.), UTC, IR-pass фильтр, ИК-подсветка (24 ИК-диода), Дальность ИК-подсветки 20м, IP66, DC12В / 280мА, -30…+50°C | руб./шт | 3798.98
NEW | 236769 | MDC-6020FTD-24 | Видеокамера цветная уличная со встроенной ИК подсветкой, ДЕНЬ/НОЧЬ. 1/3" 960H High Sensitivity CCD, 700 / 750ТВЛ, f= 3.6мм, 0.3Лк / 0.25Лк / 0Лк(ИК-подсветка вкл),S/N: более 52dB, AGC, AWB, Дальность ИК-подсветки 20 м (24 ИК), DC 12В /290мА, -30...+50, IP66 | руб./шт | 1814
NEW | 236770 | MDC-6020FTD-36 | Видеокамера цветная уличная со встроенной ИК подсветкой, ДЕНЬ/НОЧЬ. 1/3" 960H High Sensitivity CCD, 700 / 750ТВЛ, f= 3.6мм, 0.3Лк / 0.25Лк / 0Лк(ИК-подсветка вкл),S/N: более 52dB, AGC, AWB, Дальность ИК-подсветки 30 м (36 ИК), DC 12В /290мА, -30...+50, IP66 | руб./шт | 2053.5
1.1.6.2 |  | Smartec
| 230777 | STC-3622/1 ULTIMATE | Видеокамера цветная уличная со встроенной ИК подсветкой, ДЕНЬ/НОЧЬ. 1/3" (SONY 960H EXview HAD CCD II , DSP (Samsung WINNER6+), SuperLoLight DSS, 700/750ТВЛ, 0.1/0.001лк (F1.2, 50IRE), 0.00002лк (SlowShutter On); f= 2.8-12мм с АРД (DD), встроенная ИК-подсветка до 25м. S/N>52дБ, BLC, HLC, цифровое шумоподавление DNR3, расшир. динамич. диапазон SSDR, дет. движения, эл. стабилизация изображения DIS, эл. ZOOM, PrivacyZone; DC12В; 66 x112мм, встроенный обогреватель, IP66, -40°С - +50°С, настенный кронштейн со сквозной проводкой в комплекте | у.е./шт | 249.5
| 230778 | STC-3632/3 ULTIMATE | Видеокамера цветная уличная со встроенной ИК подсветкой, ДЕНЬ/НОЧЬ. 1/3" (SONY 960H EXview HAD CCD II) . DSP (Samsung WINNER6+), SuperLoLight DSS, 700/750ТВЛ, 0.1/0.001лк (F1.2, 50IRE), 0.00002лк (SlowShutter On); f= 2.8-12мм с АРД (DD), встроенная регулируемая ИК-подсветка до 40м. S/N>52дБ, BLC, HLC, цифровое шумоподавление DNR3, расшир. динамич. диапазон SSDR, дет. движения, эл. стабилизация изображения DIS, эл. ZOOM, PrivacyZone; АС24В/DC12В; 83x82x166мм, встроенный обогреватель и вентилятор, IP66, от -40°С - +50°С, настенный кронштейн со сквозной проводкой в комплекте | у.е./шт | 332.5
| 230779 | STC-3682/3 ULTIMATE | Видеокамера цветная уличная со встроенной ИК подсветкой, ДЕНЬ/НОЧЬ. 1/3" (SONY 960H SuperHADII CCD) . DSP (Samsung WINNER6), SuperLoLight DSS, 700ТВЛ, 0.1/0.01лк (F1.2, 50IRE), 0.0001лк (SlowShutter On); f= 3.5-16мм с АРД (DD), встроенная регулируемая ИК-подсветка до 60м. S/N>52дБ, BLC, HLC, цифровое шумоподавление 3D-DNR, расшир. динамич. диапазон DWDR, дет. движения, эл. стабилизация изображения DIS, эл. ZOOM, PrivacyZone; АС24В/D12В; 130 x 111 x207мм, встроенный обогреватель и вентилятор, IP66, от -40°С - +50°С, настенный кронштейн со сквозной проводкой в комплекте | у.е./шт | 433.5
| 230781 | STC-3692/3 ULTIMATE | Видеокамера цветная уличная со встроенной ИК подсветкой, ДЕНЬ/НОЧЬ. 1/3" (SONY 960H EXview HAD CCD II) . DSP (Samsung WINNER6+), SuperLoLight DSS, 700/750ТВЛ, 0.1/0.001лк (F1.2, 50IRE), 0.00002лк (SlowShutter On); f= 2.8-12мм с АРД (DD), встроенная регулируемая ИК-подсветка до 80м. S/N>52дБ, BLC, HLC, цифровое шумоподавление DNR3, расшир. динамич. диапазон SSDR, дет. движения, эл. стабилизация изображения DIS, эл. ZOOM, PrivacyZone; АС24В/DC12В; 140 x 113 x240мм, встроенный обогреватель и вентилятор, IP66, от -40°С - +50°С, настенный кронштейн со сквозной проводкой в комплекте | у.е./шт | 540.5
| 230780 | STC-3682LR/3 ULTIMATE | Видеокамера цветная уличная со встроенной ИК подсветкой, ДЕНЬ/НОЧЬ. 1/3" (SONY 960H SuperHADII CCD) . DSP (Samsung WINNER6), SuperLoLight DSS, 700ТВЛ, 0.1/0.01лк (F1.2, 50IRE), 0.0001лк (SlowShutter On); f= 6-50мм с АРД (DD), встроенная регулируемая ИК-подсветка до 60м. S/N>52дБ, BLC, HLC, цифровое шумоподавление 3D-DNR, расшир. динамич. диапазон DWDR, дет. движения, эл. стабилизация изображения DIS, эл. ZOOM, PrivacyZone; АС24В/DC12В; 130 x 111 x207мм, встроенный обогреватель и вентилятор, IP66, от -40°С - +50°С, настенный кронштейн со сквозной проводкой в комплекте | у.е./шт | 496.5
| 230782 | STC-3692LR/3 ULTIMATE | Видеокамера цветная уличная со встроенной ИК подсветкой, ДЕНЬ/НОЧЬ. 1/3" (SONY 960H EXview HAD CCD II) . DSP (Samsung WINNER6+), SuperLoLight DSS, 700/750ТВЛ, 0.1/0.001лк (F1.2, 50IRE), 0.00002лк (SlowShutter On); f= 6-50мм с АРД (DD), встроенная регулируемая ИК-подсветка до 80м. S/N>52дБ, BLC, HLC, цифровое шумоподавление DNR3, расшир. динамич. диапазон SSDR, дет. движения, эл. стабилизация изображения DIS, эл. ZOOM, PrivacyZone; АС24В/DC12В; 140 x 113 x240мм, встроенный обогреватель и вентилятор, IP66, от -40°С - +50°С, настенный кронштейн со сквозной проводкой в комплекте | у.е./шт | 580.5
| 230772 | STC-3692SLR/3 ULTIMATE | Видеокамера цветная уличная со встроенной ИК подсветкой, ДЕНЬ/НОЧЬ. 1/3" (SONY 960H EXview HAD CCD II) , DSP (Samsung WINNER6+), SuperLoLight DSS, 700/750ТВЛ, 0.1/0.001лк (F1.2, 50IRE), 0.00002лк (SlowShutter On); f= 10-100мм с АРД (DD), встроенная регулируемая ИК-подсветка до 80м. S/N>52дБ, BLC, HLC, цифровое шумоподавление DNR3, расшир. динамич. диапазон SSDR, дет. движения, эл. стабилизация изображения DIS, эл. ZOOM, PrivacyZone; ; 140 x 113 x240мм, встроенный обогреватель и вентилятор, IP66, АС24В/DC12В, -40°С - +50°С, настенный кронштейн со сквозной проводкой в комплекте | у.е./шт | 712.5
| 218382 | STC-3512/3 | 1/3" SONY 960H EXview HAD CCD II, Easy DayNight - без отключения ИК-фильтра, в/к цифровая DSP (Sony EFFIO-E); 680/700ТВЛ, S/N>52дБ, 0.1/0.08лк (F1.2); программный WDR (128x); f =2.8-10.5мм с АРД (DD); 2D DNR, BLC, HLC, ES, ATW/PUSH/USER1/USER2/ANTI CR/MANUAL/PUSH LOCK; 12В (DC)/24В (AC); D 110 (основание - 140) x111мм), потолочный/настенный/врезной монтаж, IP66 (до -40°С), встроенный обогреватель, антивандальное исполнение | у.е./шт | 240
| 226605 | STC-3518/3 rev.2 | 1/3" SONY Double-Speed 960H, день/ночь в/к цифровая DSP (Sony EFFIO), SuperLoLight DSS; аппаратный особо широкий дин. диапазон WDR (510x); 680/700ТВЛ, S/N>52дБ, 0.1/0.08лк (F1.2, 50IRE), 0.0001лк (LowShutter On); f =2.8-10.5мм с АРД (DD); возможность управления эл. затвором и режимами день/ночь по графику, 2D+3D DNR, BLC, ES, ATW/AWB/AWC/Manual/Outdoor/Indoor/Anti CR, дет. движения, дет. лиц, эл. ZOOM, PrivacyZone; 24В (АС)/12В (DC); D 110 (основание - 142) x112мм), потолочный/настенный/врезной монтаж; IP66 (до -40°С), встроенный обогреватель, антивандальное исполнение | у.е./шт | 279
1.1.6.3 |  | Infinity
| 233108 | IWPC-22ZWDN700LED | Видеокамера цветная уличная со встроенной ИК подсветкой, ДЕНЬ/НОЧЬ (мех. IR-фильтр), 1/4" 960 Super HAD CCD II, 700 ТВЛ, 0.1/0.01/0.00лк (LED on), объектив транфокатор f=3.9 мм - 85.8 мм, автофокусировка, 22Хоптическое и 16Х цифровое увеличение, BLC, 2/3 DNR, WDR, AGC (30dB макс.), АРД (авто/ручн.), OSD, ИК-подсветка 70 СИД (до 80 м), функция "Антиблик", S/N>52дБ, позитив/негатив, зеркальное отображение, картинка в картинке, удаленное управление по RS-485, DC 12/AC24B, 24W.IP66, -30°C +50°C, интегрированный кронштейн с кабель-каналом, 120х131х339 мм, 1850г, | руб./шт | 23810.2
| 230031 | SRX-WDN650LED 9-22 | Уличная всепогодная камера день/ночь (мех. IR-фильтр), 1/3" Sony SuperHAD II CCD, Infinity II DSP, 650/700 ТВЛ, 0.05/0.00лк (СИД вкл), ИК-подсветка 48 СИД (до 40м), функция "Антиблик", f= 9-22 мм, WDR, 2D/3D-DNR, DIS, HLC, ECLPS, детектор движения 8 зон, 8 зон маскирования, цифровая стабилизация изображения, S/N>52дБ, интегрированый кронштейн, DC 12В/AC 24В, 14Вт, 145х88х83, IP66, -40...+50°С, 1,4кг, | руб./шт | 9306
| 216476 | CHVD-ITW650RFD | Купольная уличная вандалозащищенная интеллектуальная в/к день/ночь (мех. IR-фильтр), 1/3" Sony 960H CCD, Sony Effio DSP, 650/700 ТВЛ, 0.3/0.01лк (F1.2, IR-фильтр вкл/выкл), f = 2.8-12мм, WDR 68дБ, 3D DNR, BLC x6 зон с варьируемой чувствит., распознавание лиц, счетчик вх./выхода, 4 зоны маскирования, интеллектуальный детектор движения, АРД DC/VD, S/N>52 дБ, удаленное управление по RS-485, титры (до 16-ти символов), h=94.5мм, D=142мм, DC12В/AC24В, 3.5Вт (13.5Вт с обогревателем CHVD-HK до -40°С) | руб./шт | 8366
| 235201 | VPE-TDN700AL 2.8-12 | Видеокамера цветная купольная уличная со встроенной ИК подсветкой, ДЕНЬ/НОЧЬ, 1/3" Sony 960H CCD, Effio-S DSP, 700 ТВЛ, 0.03/0.00006лк (Low shutter), f=2.8-12мм с ИК-коррекцией, ИК-подсветка 12 СИД (15м), функция "Антиблик", 2D/3D-DNR, D-WDR, AGC, АРД, S/N>54 дБ, Dzoom, детектор движения 8 зон, 8 зон маскирования, цировая стабилизация изображения, DC12В/AC24В, 112х130мм, -40°C +50°C, | руб./шт | 5969
| 216477 | CHVD-HK | Нагревательный элемент для в/к CHVD-ITW650RFD (до -40°С) | руб./шт | 1214.48
| 225812 | CVPD-TWDN650LED | Вандалозащищенная всепогодная купольная видеокамера день/ночь (мех. IR-фильтр), 1/3" Sony SuperHAD II, 650/700ТВЛ, 0.05/0.001лк, ИК-подсветка 24 СИД (до 20м), функция "Антиблик", f=2.8-11мм с ИК-коррекцией, Infinity II DSP, 2D/3D-DNR, WDR, ECLPS, AGC, АРД, S/N>52 дБ, Dzoom, -40...+50°С, детектор движения 8 зон, 8 зон маскирования, цифровая стабилизация изображения, DC12В/AC24В, 13Вт, h=111мм, D=130мм, -40...+50°С, | руб./шт | 8366
| 221848 | CVPD-DDN600SDV 3.3-12 | Сверхпрочная металлическая вандалозащищенная всепогодная купольная видеокамера день/ночь (электронн.), 1/3" Sony CCD, Sony HQ1 DSP, 600/680 ТВЛ, 0.3лк, f=3.3-12мм, OSD, DSP, DNR, AGC, АРД, 1/60~1/100000, S/N>50 дБ, -10°С +50°С, возможна установка на стену (3 степени свободы). Накладной или врезной монтаж. Установка как внутри, так и вне помещений с дополнительным обогревателем CVPD-HK/SDE (-40°С +50°С, опция), h=100.0мм, d=120.0мм, DC 12В/AC 24В, 4.5Вт (max 20Вт с нагревателем) | руб./шт | 5546
| 220224 | CVPD-HK/SDE | Нагревательный элемент для в/к CVPD-DDN540SDE/600SDV (до -40°С) | руб./шт | 1054.68
| 235199 | SRE-DN900L 3.6 | Видеокамера цветная купольная уличная со встроенной ИК подсветкой, ДЕНЬ/НОЧЬ, 1/3" 1.3МР CMOS, 900 ТВЛ, 0.01лк, f=3.6мм, ИК-подсветка 10СИД (до 15м), 3DNR, AGC, АРД, S/N 52 дБ, DC 12В/280mA, 99х118мм, -30°C +50°C, 400гр. | руб./шт | 2679
NEW | 237737 | SRX-VFDN700LED 2.8-12 | Компактная уличная камера день/ночь (мех. IR-фильтр), 1/3" Sony Ex-View 960H CCD, Effio-A DSP, 700/750 ТВЛ, 0.01/0.00002лк (СИД вкл), ИК-подсветка (до 25м), f=2.8-12мм, АРД, BLC, D-WDR, 2D-3DNR, AGC, S/N>50дБ, интегрированый кронштейн с кабель-каналом, IP66, -30...+50°C, 264х82,6х80,3мм, 330гр, -12В/~24В, 9W | руб./шт | 6110
| 235200 | SRE-VFDN900L 2.8-12 | Видеокамера цветная купольная уличная со встроенной ИК подсветкой, ДЕНЬ/НОЧЬ, 1/3" 1.3МР CMOS, 900 ТВЛ, 0.01лк, f=2.8-12мм, ИК-подсветка 15СИД (до 35м), 3DNR, AGC, АРД, S/N 52 дБ, DC 12В/310mA, 99х118мм, -30°C +50°C, 400гр. | руб./шт | 3713
| 222888 | CVPD-DN650ED 4-9 | Видеокамера купольная уличная вандалозащищенная день/ночь (электронн.), 1/3" Sony EXview HAD CCD II, Sony Effio-E DSP, 650/700 ТВЛ, 0.15лк, f=4-9мм, DNR, D-WDR, EHLC (Eclips), AGC, АРД, 1/60~1/100000, S/N>50 дБ, -10°С +50°С, D146х114 мм, DC 12В/AC 24В, 3.5Вт (13.5Вт с обогревателем CHVD-HK до -40°С) | руб./шт | 5546
| 222890 | CVPD-TDN650ED 2.6-6 | Видеокамера купольная уличная вандалозащищенная день/ночь (мех. IR-фильтр), 1/3" Sony EXview HAD CCD II, Sony Effio-E DSP, 650/700 ТВЛ, 0.15лк, f=2,6-6мм, DNR, D-WDR, EHLC (Eclips), AGC, АРД, 1/60~1/100000, S/N>50 дБ, -10°С +50°С, D146х114 мм, DC 12В/AC 24В, 3.5Вт (13.5Вт с обогревателем CHVD-HK до -40°С) | у.е./шт | 249.1
| 221850 | CVPD-TDN600SDV 3.3-12 | Сверхпрочная металлическая вандалозащищенная всепогодная купольная видеокамера день/ночь (электронн.), 1/3" Sony CCD, Sony HQ1 DSP, 600/680 ТВЛ, 0.3/0.003лк, f=3.3-12мм, OSD, DSP, DNR, AGC, АРД, 1/60~1/100000, S/N>50 дБ, -10°С +50°С, возможна установка на стену (3 степени свободы). Накладной или врезной монтаж. Установка как внутри, так и вне помещений с дополнительным обогревателем CVPD-HK/SDE (-40°С +50°С, опция), h=100.0мм, d=120.0мм, DC 12В/AC 24В, 4.5Вт (max 20Вт с нагревателем) | руб./шт | 7050
| 220227 | SRX-DDN600L 3.6 | Компактная уличная камера день/ночь, 1/3" Sony HR CCD, 600ТВЛ, Nextchip DSP, 0.3/0.00лк (СИД вкл), ИК-подсветка 24 СИД (до 20м), f= 3.6мм, АРД, BLC, AGC, S/N>50дБ, интегрированый кронштейн с кабель-каналом, IP66, -30... +50°С, 140х88х91, 200г, -12В, 500мА | у.е./шт | 169.2
| 235204 | SRX-WDN700LED 6-50 AF | Видеокамера цветная уличная со встроенной ИК подсветкой, ДЕНЬ/НОЧЬ, 1/3" Super HAD CCD II, Effio-P DSP, 700 ТВЛ, 0.01/0.00002 лк (Low Shutter), f=6-50мм Autoiris, BLC, WDR, 2D/3D DNR, HLC, WPC, AGC, S/N 54 дБ, ИК подсветка 8 Super СИД (до 100м), детектор движения 8 зон, 8 зон маскирования, цировая стабилизация изображения, DC 12В/AC 24В, IP66, -40°C +50°C, 377х110мм, 1650гр. | руб./шт | 13348
| 235205 | SRX-WDN700LED 2.8-12 | Видеокамера цветная уличная со встроенной ИК подсветкой, ДЕНЬ/НОЧЬ, 1/3" Super HAD CCD II, Effio-P DSP, 700 ТВЛ, 0.01/0.00002 лк (Low Shutter), f=2,8-12мм, BLC, WDR, 2D/3D DNR, HLC, WPC, AGC, S/N 54 дБ, ИК подсветка 25 СИД (до 40м), детектор движения 8 зон, 8 зон маскирования, цировая стабилизация изображения, DC 12В/AC 24В/625mA, IP66, -40°C +50°C, 377х110мм, 1650гр. | руб./шт | 8883
| 235206 | SRX-VFDN900L 2.8-12 | Видеокамера цветная уличная со встроенной ИК подсветкой, ДЕНЬ/НОЧЬ, 1/3" 1.3МР CMOS, 900 ТВЛ, 0.01лк, f=2.8-12мм, ИК-подсветка 15СИД (до 35м), 3DNR, AGC, АРД, S/N 52 дБ, DC 12В/320mA, -30°C +50°C, 226х77мм, 520гр. | руб./шт | 3713
| 235752 | SRX-DN900L 3.6 | Видеокамера цветная уличная со встроенной ИК подсветкой, ДЕНЬ/НОЧЬ (мех. IR-фильтр), 1/3" 1.3МР CMOS, 900 ТВЛ, 0.01лк, f=3.6, ИК 10СИД дальность до 20м, 3DNR, AGC, АРД, 1/60-1/100000, S/N 52 дБ, DC 12В/280mA, -30°C +50°C, 194х62мм, 360гр. | руб./шт | 2679
| 216811 | VPFX-22ZDN580SD | Уличная вандалозащищенная купольная камера, 1/4" Sony SuperHAD CCD, ДЕНЬ-НОЧЬ (мех. IR-фильтр, автоматич./ручной/по контактам), DNR, WDR, 580/650ТВЛ, 0.5/0.05/0.01лк (F1.6), 22X оптическое (3.9 ~ 85.8мм, автофокус.) и 11Х цифровое увеличение, BLC, AGC (30dB макс.), АРД (авто/ручн.), OSD, S/N>52дБ, позитив/негатив, зеркальное отображение, картинка в картинке, удаленное управление по RS-485, IP66, -10...+50°С (-40...+50°С c нагревателем VPFX-HK или IVPD-HK), 120х120х308, 1.1кг, 12VDC/24VAC. | руб./шт | 14946
1.1.6.4 |  | RVi
| 235338 | RVi-C421 (3.6 мм) | Видеокамера цветная уличная со встроенной ИК подсветкой, ДЕНЬ/НОЧЬ. 1/3" 1.3 Mega HDIS; 800 ТВЛ; 0.01 лк F1.2/0 лк (ИК вкл.); f=3.6 мм; ИК-подсветка до 20 м; Auto ATR, BLC, ATW, AGC; Отношение сигнал/шум: 65 дБ; DC 12 В/250 мА; IP66; -40…+50°C; 65x155 мм | руб./шт | 2625
| 219202 | RVi-161EHR (3,6) | Цв. уличная в/к с ИК-подсветкой, 1/3" ПЗС SONY EXview HAD II 650 ТВЛ, 52dB, f=3,6mm, 0.15Лк/F1.2 цвет/0 Лк (Ик вкл.), BLC, AWB, AGC, 24 Ик диода - дальность до 20 м, DC 12V/250mA, IP66, Алюминиевый корпус. | руб./шт | 2625
| 217281 | RVi-167HR (12) | 1/3" цветная ПЗС SONY EXview HAD II; Процессор: Effio-E; Разрешение по горизонтали: 650 ТВЛ; Нижний порог чувствительности: 0.02 лк @ F1.2 цвет / 0 лк (ИК вкл.); Объектив; 12 мм; ИК-подсветка до 50 м (42 ИК диода); Auto BLC, ATW, AGC; Отношение сигнал/шум: 52 дБ; Напряжение питания: DC 12 В; Потребление тока: не более 350 мА, Класс защиты: IP66; Диапазон рабочих температур: -40…+55°С; Габаритные размеры: Ø85х135 мм | руб./шт | 4200
| 217282 | RVi-167HR (16) | 1/3" цветная ПЗС SONY EXview HAD II; Процессор: Effio-E; Разрешение по горизонтали: 650 ТВЛ; Нижний порог чувствительности: 0.02 лк @ F1.2 цвет / 0 лк (ИК вкл.); Объектив; 16 мм; ИК-подсветка до 50 м (42 ИК диода); Auto BLC, ATW, Auto AGC; Отношение сигнал/шум: 52 дБ; Напряжение питания: DC 12 В; Потребление тока: не более 350 мА, Класс защиты: IP66; Диапазон рабочих температур: -40…+55°С; Габаритные размеры: Ø85х135 мм | руб./шт | 4200
| 217284 | RVi-169SLR (5-50) | 1/3" цветная ПЗС SONY Super HAD II (960H); Процессор: NVP-2090; Разрешение по горизонтали: 700 ТВЛ; Нижний порог чувствительности: 0.1 лк @ F1.2 цвет / 0 лк (ИК вкл.); Вариофокальный объектив; 5-50 мм (с АРД и с ИК-коррекцией); ИК-подсветка до 70 м (12 сверхмощных ИК диодов + 24 маломощных); Механический ИК фильтр; DSP, Auto BLC,HLC, ATW, AWB, Auto AGC; Отношение сигнал/шум: 52 дБ; Управление: OSD-меню; Напряжение питания: DC 12 В; Потребление тока: не более 700 мА, Класс защиты: IP66; Диапазон рабочих температур: -40…+55°С; Габаритные размеры: Ø70х112 мм | руб./шт | 9450
| 229772 | RVi-123FE (2,5 мм) | Видеокамера уличная цветная антивандальная с ИК подсветкой 1/3" ПЗС 960H SONY EXview HAD II; 700 ТВЛ; 0.1 лк F1.2 / 0 лк (ИК вкл.); f= 2.5 мм; ИК-подсветка до 10 м (12 ИК диодов); Auto ATR, BLC, AGC, AWB; Отношение сигнал/шум: 52 дБ; DC 9…13 В/ 150 мА; IP66 ; -40…+55°С; Ø88х53 мм | руб./шт | 5040
| 229773 | RVi-123FE (3 мм) | Видеокамера уличная цветная антивандальная с ИК подсветкой 1/3" ПЗС 960H SONY EXview HAD II; Процессор: Effio-E; 700 ТВЛ; 0.1 лк F1.2 / 0 лк (ИК вкл.); f= 3 мм; ИК-подсветка до 10 м (12 ИК диодов); Режим «день/ночь»: электронное переключение; Auto ATR, BLC, AGC, AWB; Отношение сигнал/шум: 52 дБ; DC 9…13 В/ 150 мА; IP66 ; -40…+55°С; Ø88х53 мм | руб./шт | 4935
| 229774 | RVi-123FE (3,6 мм) | Видеокамера уличная цветная антивандальная с ИК подсветкой 1/3" ПЗС 960H SONY EXview HAD II; Процессор: Effio-E; 700 ТВЛ; 0.1 лк F1.2 / 0 лк (ИК вкл.); f= 3,6 мм; ИК-подсветка до 10 м (12 ИК диодов); Режим «день/ночь»: электронное переключение; Auto ATR, BLC, AGC, AWB; Отношение сигнал/шум: 52 дБ; DC 9…13 В/ 150 мА; IP66 ; -40…+55°С; Ø88х53 мм | руб./шт | 4830
| 229775 | RVi-123F (3 мм) | Видеокамера уличная цветная антивандальная 1/3" ПЗС 960H SONY EXview HAD II; Процессор: Effio-E; 700 ТВЛ; 0.1 лк F1.2; f= 3 мм; Auto ATR, BLC; Отношение сигнал/шум: 52 дБ; DC 9…13 В/ 100 мА; IP66 ; -40…+55°С; Ø88х53 мм | руб./шт | 4410
| 219288 | RVi-123ME (3,6 мм) | Цв. купольная в/к с ИК-подсветкой, 1/3" ПЗС SONY EXview HAD II; Effio-E; 650 ТВЛ, 52dB, f=3.6mm, 0.5лк/F1.4, 0 лк при ИК (12 ИК диодов до 15м), Auto BLC, ATW, Auto AGC, O68х61, -40 ~ +60, DC 12V День < 120mA, Ночь < 180mA, IP66. Алюминиевый корпус | руб./шт | 3150
| 215686 | RVi-65Magic | 1/3" SONY Super HAD II, 560 ТВЛ, Auto BLC, ATW, Auto AGC, EE, S/N 52 dB, f=4,3 мм, 0,02 лк/F1.0, DC12В/400мА, IP66, -40…+55°С, 112х70х65 мм, 350 г, алюминиевый корпус | руб./шт | 4200
| 216584 | RVi-65Magic (8) | 1/3" SONY Super HAD II, 560 ТВЛ, Auto BLC, ATW, Auto AGC, EE, S/N 52 dB, f=8 мм, 0,02 лк/F1.0, DC12В/400мА, IP66, -40…+55°С, 112х70х65 мм, 350 г, алюминиевый корпус | руб./шт | 4200
| 232374 | RVi-125C NEW | Видеокамера цветная купольная антивандальная с ИК подсветкой, День/Ночь, 1/3" КМОП, 800ТВЛ (Цвет), f= 2.8-12.0 мм, S/N: 50dB, 0.1Лк/0Лк (ИК-подсветка вкл), Убираемый ИК-фильтр, Дальность ИК-подсветки 20 м (15 ИК-диодов), AWB, AGC, BLC, IP66, 9-13В DC/300mA, -40 -+50, D 120х100 мм, возможна установка на стену (3 степени свободы) | руб./шт | 4200
| 231774 | RVi-129 (2.8-12 мм) | Видеокамера цветная купольная уличная с ИК подсветкой . 1/3" SONY EXview HAD II; Процессор: Effio-E; 700 ТВЛ; 0.1 лк/0 лк (ИК вкл.); Вариофокальный объектив f =2.8-12 мм; ИК-подсветка до 15 м (21 ИК диод); BLC, AWB; OSD; Отношение сигнал/шум: 52 дБ; DC 12 В/310 мА; IP66 (антивандальный и влагозащищенный корпус); -40…+50°С; D140х100 мм | руб./шт | 5040
| 235546 | RVi-C411 (3.6 мм) | Видеокамера цветная уличная со встроенной ИК подсветкой, ДЕНЬ/НОЧЬ. 1/3" КМОП 960H Pixel Plus PC1099; 700 ТВЛ; 0.1 лк F1.2 / 0 лк (ИК вкл.); f= 3.6 мм; дальность ИК подсветки до 20 м; Отношение сигнал/шум: 60 дБ; Механический ИК-фильтр; DC 12 В/ 250 мА; IP66; -40…+50°С; Ø65×155 мм | руб./шт | 1785
| 221577 | RVi-165 (2,8-12) | В/к цв. 1/3" SONY 960H Exview HAD II, 650 ТВЛ, (976х582пикселей) DSP (HQ1), Auto BLC, ATW, Auto AGC, EE, S/N 50 dB, f=2,8-12 мм , 0,8 лк/F1.2, 0 лк (ИК до 20 м), DC12В/300 мА, IP66, D65х221 мм, алюминиевый корпус | руб./шт | 3465
| 232373 | RVi-165C NEW | Видеокамера цветная уличная со встроенной ИК подсветкой, ДЕНЬ/НОЧЬ. 1/3" КМОП, 800 ТВЛ, S/N 50 dB, f=2,8-12 мм с внешней регулировкой фокусировки, 0,1 лк/F1.2, 0 лк (ИК до 20 м), DC12В/300 мА, IP66, -40…+60°C, 264,5х69 мм, алюминиевый корпус | руб./шт | 4725
1.1.6.5 |  | БайтЭрг
| 233806 | МВК-09С Effio-E | Видеокамера цветная купольная уличная антивандальная. 1/3" SONY 960H EXview HAD CCD II, 700 твл, 0.19лк/F1.8, мегапиксельный объектив М12, f = 2.8, 3.6, 6, 8, 12 и 16 мм. (гор. 98°, 78°, 50°, 38°, 25°, 17°), IP67. DC 10,5-13,5В/70 мА, –50°...+50°, D74х82 мм. | руб./шт | 4106
| 233813 | МВК-09Н Effio-E | Видеокамера цветная купольная уличная антивандальная (врезного исполнения). 1/3" SONY 960H EXview HAD CCD II, 700 твл, 0.19лк/F1.8, мегапиксельный объектив М12, f = 2.8, 3.6, 6, 8, 12 и 16 мм. (гор. 98°, 78°, 50°, 38°, 25°, 17°), IP67. DC10,5-13,5В/70 мА, –50°...+50°, D88х63 мм. | руб./шт | 4106
| 233827 | МВК-09ИН Effio-E | Видеокамера цветная купольная уличная антивандальная с ИК подсветкой (врезное исполнение). 1/3" SONY 960H EXview HAD CCD II, 700 твл, 0.19лк/F1.8, ИК-подсветка до 7 м, 35° или до 5 м, 55°, мегапиксельный объектив М12 с ИК- коррекцией, f = 2.8, 3.6, 6, 8, 12 и 16 мм. (гор. 98°, 78°, 50°, 38°, 25°, 17°), IP67. DC 10,5-13,5В/110 мА, –50°...+50°, D88х63 мм. | руб./шт | 4860
| 233820 | МВК-09ИС Effio-E | Видеокамера цветная купольная уличная антивандальная с ИК подсветкой. ПЗС 1/3" SONY 960H EXview HAD CCD II, 700 твл, 0.19лк/F1.8, ИК-подсветка до 7 м, 35° или до 5 м, 55°, мегапиксельный объектив М12 с ИК- коррекцией, f = 2.8, 3.6, 6, 8, 12 и 16 мм. (гор. 98°, 78°, 50°, 38°, 25°, 17°), IP67. DC 10,5-13,5В/110 мА, –50°...+50°, D74х82 мм. | руб./шт | 4860
| 225318 | МВК-L600 Strong (3,6) | В/к цв. купольная уличная антивандальная со встроенной ИК подсветкой, ДЕНЬ/НОЧЬ.1/3" PixelPlus, 600 твл, BLC, AWB, 0.8лк/F1.8, 0 лк до 20м (ИК вкл.), объектив М12 f=3.6 мм, дальность подстветки - 20 метров, D93х85 мм, 12В./300мА, –45°...+50°, 0,36 кг | руб./шт | 2290
| 228423 | МВК-LV600 Strong (2,8-12) | Видеокамера цветная купольная уличная антивандальная со встроенной ИК подсветкой, ДЕНЬ/НОЧЬ.1/3" PixelPlus, 600 твл, BLC, AWB, 0.8лк/F1.8, 0 лк до 30м (ИК вкл.), объектив f=2.8-12 мм, дальность подстветки - 30 метров, D138х95 мм, DC12В/300мА, –45°...+50°, 0,81 кг | руб./шт | 3590
| 228401 | МВК-LV600 Street (2,8-12) | Уличная цветная видеокамера высокого разрешения со встроенной ИК-подсветкой, ДЕНЬ/НОЧЬ. 1/3" PixelPlus, 600 твл, BLC, AWB, 0.8лк/F1.8, 0 лк до 40м (ИК вкл.), объектив f=2,8-12 мм (97°-24°), дальность подсветки - 40 метров, 260х88х130 мм, 12В/500мА, t°С –45°...+50°, 0,75 кг | руб./шт | 3390
| 225319 | МВК-L600 Street (3,6) | Видеокамера цв. уличная со встроенной ИК подсветкой, ДЕНЬ/НОЧЬ. 1/3" PixelPlus, 600 ТВЛ, BLC, AWB, 0.8лк/F1.8, 0 лк до 20 м (ИК вкл.), объектив М12 f=3.6 мм, дальность подстветки - 20 метров, 70х70х166 мм, 12В/300 мА, –45...+50С°, 0,4 кг | руб./шт | 1790
| 228424 | МВК-LV600 Street (9-22) | Видеокамера цветная уличная со встроенной ИК подсветкой, ДЕНЬ/НОЧЬ. 1/3" PixelPlus, 600 твл, BLC, AWB, 0.8лк/F1.8, 0 лк до 40м (ИК вкл.), объектив f=9-22 мм, дальность подстветки - 40 метров, 260х88х130 мм, DC12В/500мА, –45°...+50°, 0,75 кг | руб./шт | 3790
| 228426 | МВК-LV700 Strong (2,8-12) | Видеокамера цветная купольная уличная со встроенной ИК подсветкой. Электронный ДЕНЬ/НОЧЬ (IR-pass фильтр). Процессор Sony Effio-E, 2D-DNR, ATR (D-WDR), IR-control, экранное меню.1/3" Sony 960H Super HAD CCD II, 700 твл, BLC, AWB, 0.03лк/F1.2, 0 лк до 30м (ИК вкл.), объектив f=2,8-12 мм, дальность подсветки - 30 метров, D119х63 мм, DC12В/400мА, –45°...+50°, 0,75 кг | руб./шт | 4590
| 235843 | МВК-L1000 Street (3,6) | Видеокамера цветная уличная со встроенной ИК подсветкой, ДЕНЬ/НОЧЬ (механический ИК-фильтр), 1/3" SONY Exmor 1,3Mpxl, 1000 твл, 0.06лк/F1.8, 0 лк (ИК вкл.), f= 3.6 мм, дальность подсветки до 20 м, OSD, 3D-шумоподавление, зеркало, переворот, ZOOM, маскирование, UTC-Controller (приобретается отдельно), 12В/300мА, –45°...+50°C, 70х70х166 мм, 0,4 кг. | руб./шт | 3390
| 235844 | МВК-LV1000 Street (2,8-12) | Видеокамера цветная уличная со встроенной ИК подсветкой, ДЕНЬ/НОЧЬ (механический ИК-фильтр), 1/3" SONY Exmor 1,3Mpxl, 1000 твл, 0.06лк/F1.8, 0 лк (ИК вкл.), f= 2.8-12 мм, дальность подсветки до 40 метров, OSD, 3D-шумоподавление, зеркало, переворот, ZOOM, маскирование, UTC-Controller (приобретается отдельно), 12В/500мА, –45...+50°C, 260х88х130 мм, 0,75кг. | руб./шт | 4990
| 235845 | МВК-LV1000 Street (9-22) | Видеокамера цветная уличная со встроенной ИК подсветкой, ДЕНЬ/НОЧЬ (механический ИК-фильтр), 1/3" SONY Exmor 1,3Mpxl, 1000 твл, 0.06лк/F1.8, 0 лк (ИК вкл.), f= 9-22 мм, дальность подсветки до 40 метров, OSD, 3D-шумоподавление, зеркало, переворот, ZOOM, маскирование, UTC-Controller (приобретается отдельно), 12В/500мА, –45...+50°C, 260х88х130 мм, 0,75кг. | руб./шт | 5490
| 235846 | МВК-LZ1000 Street (2,8-12) | Видеокамера цветная уличная со встроенной ИК подсветкой, ДЕНЬ/НОЧЬ (механический ИК-фильтр), 1/3" SONY Exmor 1,3Mpxl, 1000 твл, 0.06лк/F1.8, 0 лк (ИК вкл.), ZOOM-объектив f= 2.8-12 мм, дальность подсветки до 40 метров, OSD, 3D-шумоподавление, зеркало, переворот, ZOOM, маскирование, UTC-Controller (приобретается отдельно), 12В./500мА, –45°...+50°C, 260х88х130 мм, 0,75кг. | руб./шт | 6990
| 228427 | МВК-LV700 Street (2,8-12) | Видеокамера цветная уличная со встроенной ИК подсветкой. Электронный ДЕНЬ/НОЧЬ (IR-pass фильтр). Процессор Sony Effio-E, 2D-DNR, ATR (D-WDR), IR-control, экранное меню.1/3" Sony 960H Super HAD CCD II, 700 твл, BLC, AWB, 0.03лк/F1.2, 0 лк до 40м (ИК вкл.), объектив f=2,8-12 мм, дальность подсветки - 40 метров, 260х89х123 мм, DC12В/500мА, –45°...+50°, 0,75 кг | руб./шт | 4990
| 235841 | МВК-L1000 Strong (3,6) | Видеокамера цветная купольная уличная со встроенной ИК подсветкой, ДЕНЬ/НОЧЬ (механический ИК-фильтр), 1/3" SONY Exmor 1,3Mpxl, 1000 твл, 0.08лк/F1.8, 0 лк (ИК вкл.), f= 3.6 мм, дальность подсветки до 20 м, OSD, 3D-шумоподавление, зеркало, переворот, ZOOM, маскирование, UTC-Controller (приобретается отдельно), 12В/300мА, –45°...+50°C, D93х85 мм, 0,36 кг. | руб./шт | 3590
| 235842 | МВК-LZ1000 Strong (2,8-12) | Видеокамера цветная купольная уличная со встроенной ИК подсветкой, ДЕНЬ/НОЧЬ (механический ИК-фильтр), 1/3" SONY Exmor 1,3Mpxl, 1000 твл, 0.06лк/F1.8, 0 лк (ИК вкл.), ZOOM-объектив f= 2.8-12 мм, дальность подсветки до 30 метров, OSD, 3D-шумоподавление, зеркало, переворот, ZOOM, маскирование, UTC-Controller (приобретается отдельно), 12В./600мА, –45°...+50°C, D128х95 мм, 0,32 кг. | руб./шт | 6190
| 233791 | МВК-16 Effio-E | Видеокамера цветная уличная. 1/3" SONY 960H EXview HAD CCD II, 700 твл, 0.19лк/F1.8, мегапиксельный объектив М12, f = 2.8, 3.6, 6, 8,12,16 мм (гор. 98°, 78°, 50°, 38°, 25°, 17°), IP67. DC 12В/100 мА, –50°...+50°, подогрев стекла, 42х115х154 мм. | руб./шт | 4280
| 233798 | МВК-16В Effio-E (4-9) | Видеокамера цветная уличная. ПЗС 1/3" SONY 960H EXview HAD CCD II, 700 твл, 0.24лк/F2.1, вариофокальный объектив f = 4...9 мм (гор. 60°...30°). настройка объектива внешняя. IP67. DC 12В/100 мА. –50°...+50°, 42х115х190 мм. | руб./шт | 5990
| 233799 | МВК-16В Effio-E (9-22) | Видеокамера цветная уличная. ПЗС 1/3" SONY 960H EXview HAD CCD II, 700 твл, 0.24лк/F2.1, вариофокальный объектив f =9…22 мм (гор.30°…13°). настройка объектива внешняя. IP67. DC 12В/100 мА. –50°...+50°, 42х115х190 мм. | руб./шт | 6280
| 233800 | МВК-81 Effio-E (2,8-11) | Видеокамера цветная уличная. "День/Ночь". 1/3" SONY 960H EXview HAD CCD II, 700 твл, "День"- 0,12лк/F1,4. "Ночь" - 0,06лк/F 1,4, объектив вариофокальный АРД, f=2,8-10,8 мм (гор. 97°-24°), IP67. DC 12В/180 мА. подогрев стекла. –45°...+50°, 85х155х246 мм. | руб./шт | 6354
| 233801 | МВК-81 Effio-E (9-22) | Видеокамера цветная уличная. "День/Ночь". 1/3" SONY 960H EXview HAD CCD II, 700 твл, "День"- 0,12лк/F1,4. "Ночь" - 0,06лк/F 1,4, объектив вариофокальный АРД, f=9-22 мм (гор. 32°-13°), IP67. DC 12В/180 мА. подогрев стекла. –45°...+50°, 85х155х246 мм. | руб./шт | 7449
| 233802 | МВК-81И Effio-E (2,8-11) | Видеокамера цветная уличная c ИК подсветкой. "День/Ночь". 1/3" SONY 960H EXview HAD CCD II, 700 твл, "День"- 0,12лк/F1,4. "Ночь" - 0,06лк/F 1,4, объектив вариофокальный АРД, f=2,8-10,8 мм (гор. 97°-24°), навесной блок ИК-прожекторов сменные линзы (до 40 м, 30° или до 25 м, 60°). IP67. DC12В/1080 мА. Подогрев стекла. –45°...+50°. 133х155х246 мм. | руб./шт | 10085
| 233803 | МВК-81И Effio-E (9-22) | Видеокамера цветная уличная c ИК подсветкой. "День/Ночь". 1/3" SONY 960H EXview HAD CCD II, 700 твл, "День"- 0,12лк/F1,4. "Ночь" - 0,06лк/F 1,4, объектив вариофокальный АРД, f=9-22 мм (гор. 32°-13°), навесной блок ИК-прожекторов сменные линзы (до 40 м, 30° или до 25 м, 60°). IP67. DC12В/1080 мА. Подогрев стекла. –45°...+50°. 133х155х246 мм. | руб./шт | 10801
| 233804 | МВК-81 Z Effio-E (2,8-11) | Видеокамера цветная уличная. "День/Ночь". 1/3" SONY 960H EXview HAD CCD II, 700 твл, "День"- 0,12лк/F1,4. "Ночь" - 0,06лк/F 1,4, объектив ZOOM АРД, f=2,8-11 мм (гор. 96°-24°). Дистанционная настройка DSP процессора и угла обзора по сигнальному коаксиальному кабелю, DNR, ATR, HLC. IP67. DC 12В/180 мА. Подогрев стекла, –45°...+50° 85х155х246 мм. | руб./шт | 10145
| 233805 | МВК-81 Z Effio-E (5-50) | Видеокамера цветная уличная. "День/Ночь". 1/3" SONY 960H EXview HAD CCD II, 700 твл, "День"- 0,12лк/F1,4. "Ночь" - 0,06лк/F 1,4, объектив ZOOM АРД, f=5-50 мм (гор. 51°-6,5°). Дистанционная настройка DSP процессора и угла обзора по сигнальному коаксиальному кабелю, DNR, ATR, HLC. IP67. DC 12В/180 мА. Подогрев стекла, –45°...+50° 85х155х246 мм. | руб./шт | 10450
| 220143 | МВК-0852ц ДК | Уличная цв. в/к, SONY Super HAD CCDII 1/3"", ДЕНЬ/НОЧЬ, 550 твл, "День"- 0,12лк/F1,5 "Ночь" - 0,06лк/F 1,5, АРД, f=2,8-10,8мм (97°-24°), подогрев стекла, передача видео и питания по коаксиальному кабелю до 1000м (по витой паре до 600м), питание от приемника видеосигнала, D 60х75 мм, t = – 40...+50°С | руб./шт | 7433
| 216483 | МВК-0832цДП (2,8-11,0) | Уличная цв. в/к выс. разрешения с вариофокальным АРД-объективом, настройка угола обзора, подогрев стекла, режим "День/Ночь" и доп. Подогрев объектива. Цилиндр 60х75 мм, SONY, Super HAD CCDII 1/3"", 550 твл, "День"- 0,12лк/F1,5 "Ночь" - 0,06лк/F 1,5, AC/DC15-3В, до 7вт, .. f=2,8мм (97°) …10,8мм (24°), t°С –50°...+50° | руб./шт | 7968
1.1.6.6 |  | EverFocus
| 224725 | EXZ-330e | 1/3" SONY Exview HAD CCD II, 700твл, Д/Н, 0,01лк/F=1,2; 0лк Ик вкл., 50дБ, f=4,3мм, AGC, AWB, DNR, D-WDR, AES, 24ИК-диода до 20м, DC12B, IP66, t=-10~50 C, 62х142мм | у.е./шт | 115
| 42441 | ECZ-230 | Цв. в/к 1/3" 380 ТВЛ, день/ночь, 0,3 лк/F1.2, 0 лк при ИК-подсветке в ч/б режиме, ИК-подсветка - 10 м, 50 град.; f = 4,3 мм; уличная влагонепроницаемая (IP66), DC 12 B, 0,3 A, D 63х79 мм, 0,3 кг, кронштейн в комплекте | у.е./шт | 63.5
| 227850 | ECZ-380FIR | 1/3" Sony super HAD CCD II; 650 ТВ лин.; 0lux/ИК вкл, уличная; f = 3,6мм/4,3мм/6мм; DNR; AGC; AWB; BLC; эл.затвор 1/50~1/10000c; ИК-30м; IP-66; t=-100~+500; DC12B/0,5A; 72 (D) х 210 (L); кронштейн в комплекте | у.е./шт | 90.5
NEW | 237183 | ECZ-480 | Видеокамера цветная уличная со встроенной ИК подсветкой, ДЕНЬ/НОЧЬ, 1/3" SONY Super HAD II CCD; 700 ТВЛ; 0 lux (IR-вкл); f= 2,8/3,6мм; DNR; AGS; BLC; дальность ИК 15м; DC12B/0,25A; 65х139,4; -20...+55С; IP66; 0,28кг | у.е./шт | 91.5
| 226320 | EZ-631 | 1/3"; SONY Exviev HAD CCD II (960H), (Effio-E); 700 ТВЛ; день/ночь; уличная, влагонепроницаемая (IP-66); вандалозащищенная; объектив f =3,6- 16мм, AI-DD; 0,03 lux/F1.6 c ICR; OSD; BLC, AGC, AWB; DNR, D-WDR, ATR; функция "mirror"; стабилизация картинки; детектор движения 24х16; приватные зоны -8; ИК-прожектор 50м; эл. затвор 1/50 - 1/100000c; t=-40˚C~+50˚C; 99,3x 150,5х281мм; DC12В/AC24B/1,0A | у.е./шт | 307
| 220136 | EZ-632 | 1/3" SONY Exviev HAD CCD II, процессор SONY Effio-E; 700 ТВ лин; уличная цилиндрическая; 0,03lux/F1.2; f = 3,7мм-12,0мм; AI, внешняя настройка фокуса, эл.затвор 1/50 - 1/100000c; день/ночь ICR, OSD-меню, D-WDR, детектор движения (24х16), 8 приватных зон, зеркальное отображение, автокомпенсация до 32 пиксел; ИК-прожектор 10м, 20м, 40м (ручная настройка), IP-66, DC12B/2,0A (макс. с обогревом); t=-40C~+50C, 109х172х267мм, 1,1кг. | у.е./шт | 307
| 234403 | EZ-730 | Видеокамера цветная уличная со встроенной ИК подсветкой, ДЕНЬ/НОЧЬ. 1/3" SONY Exview HAD II 960H Sensitivity Interline CCD; 720 ТВЛ; 0,05 lux; f=2,8-12мм; OSD; D-WDR; DNR; HSBLC; функция "mirror"; детектор движения; 8 приватных зон; ИКподсветка до 35м; DC12V/AC24V/1,5A; -40...+50 C; IP-66; 236 x110мм | у.е./шт | 318
| 235775 | EZ-750 | Видеокамера цветная уличная со встроенной ИК подсветкой, ДЕНЬ/НОЧЬ. 1/3" SONY Exview HAD II 960H Sensitivity Interline CCD; 720 ТВЛ; 0,05 lux; f=5-50мм; OSD; D-WDR; ATW; HSBLC; функция "mirror"; детектор движения; 8 приватных зон; дальность ИК подсветки до 80м; DC12V/AC24V/1,5A; -40+50С; D84х236мм; IP-66; ударопрочная | у.е./шт | 442
| 227751 | EXZ-235 | 1/3"; SONY Super HAD, 540ТВЛ, день/ночь, уличный корпус, IP66, f=4,3/F=2.0, чувствительность 0,01lux/F1.2 (цв.), 0 лк при вкл. ИК, 24ИК-диода до 20м., DNR, D-WDR, AWB, АРУ, эл. Затвор 1/50~1/100000, S/N 50 dB, DC12B/0,310A (4W-max), 62х142мм, t=-10...+50°C. | у.е./шт | 75.5
| 216566 | EBD-430 | Цв. в/к 1/3"; SONY Super HAD CCD; 520 ТВЛ; день/ночь; уличная, влагонепроницаемая (IP-66); f = 2,9 -10мм;AI; 0,08 лк/F1.2 (Цвет), 0 лк (при вкл. ИК); ICR - модуль; ИК-прожектор до 30м; t=-40°C~+50°C; 117х144х139; DC12B/AC24B; 9,5 Вт макс.; 1,3кг.; | у.е./шт | 312.5
| 221887 | EHD-610e | 1/3"; SONY Exviev HAD CCD II (960H), (Effio-E); 700 ТВЛ.; режим день/ночь; уличная, влагонепроницаемая (IP-66); вандалозащищенная; f = 2,8 - 10мм, AI-DD; 0,03 lux/F1.2; OSD; AWB, ATW, ANTI CR, PUSH, USER, MANUAL; DNR; D-WDR; функция "mirror"; детектор движения 24х16; приватные зоны -8; эл. затвор 1/50 - 1/100000c; t=-40°C~+50°C; D140 х H112 мм; DC12В/AC24B/0,75A | у.е./шт | 237
| 221888 | EHD-630s | 1/3"; SONY Exviev HAD CCD II (960H), (Effio-S); 700 ТВЛ.; режим день/ночь; уличная, влагонепроницаемая (IP-66); вандалозащищенная; об f =2,8 - 10мм, AI-DD; 0,03 lux/F1.2, 0,00006lux (Sens-up 512x); OSD; баланс белого AWB, ATW, ANTI CR, PUSH, USER, MANUAL; 3DNR, 2DNR; D-WDR; функция "mirror"; стабилиза-ция картинки; детектор движения 24х16; приватные зоны -8; ИК-прожектор 15м; эл. затвор 1/50 - 1/100000c; t=-40°C~+50°C; D140 х H112 мм; DC12В/AC24B/0,75A | у.е./шт | 307
| 235771 | ACE-04SCI110EH (2,98) | Видеокамера цветная купольная антивандальная с ИК подсветкой, День/Ночь. 1/3"Sony Super HAD II Color CCD (960H); 700 ТВЛ; 0lux вкл ИК 10м; f=2,8мм; ATW, BLC, HLC, DNR, WDR, DC12В/0,16мA; D60х59мм; -10 - +50С, IP-66 | у.е./шт | 107.5
| 235772 | ACE-04CI110EH (3,6) | Видеокамера цветная купольная антивандальная с ИК подсветкой, День/Ночь. 1/3"Sony Super HAD II Color CCD (960H); 700 ТВЛ; 0lux вкл ИК 10м; f=3,6мм; ATW, BLC, HLC, DNR, WDR, DC12В/0,16mA; D60х59мм; -10 - +50С, IP-66 | у.е./шт | 107.5
| 235773 | EMD-335 | Видеокамера цветная купольная уличная с ИК подсветкой, День/Ночь. 1/3"Sony Super HAD II Color CCD (960H); 700 ТВЛ; день/ночь; 0 lux вкл ИК 10м; f=2,8мм; S/N=52dB; ATW, BLC, AWB; DC12В/0,2A; -20 - +50C; D 60x58мм; IP-66 | у.е./шт | 107.5
| 235774 | ACE-1303EHV1F (0650) | Видеокамера цветная уличная со встроенной ИК подсветкой, ДЕНЬ/НОЧЬ. 1/3" SONY SUPER HAD II CCD (960H); 700 ТВЛ; 0,005 lux; f= 6-50мм, F1.4; ATW; 2D-DNR; ATR; HSBLS; функция "mirror"; детектор движения; 8 приватных зон; дальность ИК подсветки до70м; DC12B/AC24B 0,4A; D 85х258 мм; -40+50С; IP66; кронштейн в комплекте; 0,66кг | у.е./шт | 322
1.1.6.7 |  | Pinetron
| 224569 | PEB-446HDK-60 | В/к цв. уличная с ИК подсветкой, 1/3" Sony Super HADII CCD, 600/650 твл, f-6,0~50 мм, 0,1 лк (цвет)/0 лк (чб, ИК-подсветка вкл.), АРД, День-Ночь, 2DNR, D-WDR, HLC, OSD меню, внешняя регулировка объектива, приватные зоны, детектор движения, зеркальное отображение, 60 ИК-диодов, Service Video Port, IP66, нагреватель (-40 ~ +50 С), 88х143 мм, DC 12 В/AC 24 В/1 750 мА, 88х143 мм, | руб./шт | 12600
| 224570 | PEB-443HDK-42 | В/к цв. уличная с ИК подсветкой, 1/3" Sony Super HADII CCD, 600/650 твл, 1/50 с, с/ш 50 дБ, f-3,5~16 мм, АРД, 0,1 лк (цвет)/0 лк (чб, ИК-подсветка вкл.), День-Ночь, 2DNR, D-WDR, OSD меню, HLC, BLC, внешняя регулировка объектива, детектор движения, приватные зоны, зеркальное отражение, 42 ИК-диодов, Service Video Port, IP66, нагреватель (-40 ~ +50 С), DC 12 В/AC 24 В/1 280 мА (ИК-подсветка и обогреватель вкл.), 78х125 мм | руб./шт | 9310
| 224571 | PCP-94H-312 | В/к цв. уличная с ИК подсветкой, 1/3" Sony Super HADII CCD, MAX-i2 ISP, 600/650 твл, f-3,3-12 мм, 0,14 лк (цвет)/0,03 лк (чб), 1/50с - 1/100,000с, АРД, c/ш не менее 50 дБ (при выкл. АРУ), День-Ночь, 3D-DNR, D-WDR, OSD меню, внешняя регулировка объектива, 42 ИК-диода, Service Video Port, IP66, нагреватель (-40 ~ +50 С), DC12V/AC 24V | руб./шт | 8290
| 224572 | PCB-443HDK-36 G | В/к цв. уличная с ИК подсветкой, 1/3" Sony Super HADII CCD, 600/650 твл, f-3,5~16 мм, 0,1 лк (цвет)/0 лк (чб, ИК-подсветка вкл.), с/ш 52 дб (АРУ выкл.), АРД, День-Ночь, 2DNR, OSD меню, 36 ИК-диодов, Service Video Port, IP66, нагреватель (-40 ~ +50 С), DC12V/1460мА (ИК-подсветка и обогреватель вкл.), 75х149 мм | руб./шт | 7490
| 224573 | PCB-444HSE-30 | В/к цв. уличная с ИК подсветкой, 1/3" Sony Super HADII CCD, 600/650 твл, f-4~9 мм, 1/50~100 000, с/ш 50 дБ, АРД, День-Ночь, 2DNR, OSD меню, 30 ИК-диодов, Service Video Port, IP66, (-20 ~ +50 С), DC 12V DC/250 мА/660 мА (ИК-подсветка вкл.) | руб./шт | 5040
| 224574 | PCB-470HE-24 | В/к цв. уличная с ИК подсветкой, 1/3" Sony Super HADII CCD, 600/650 твл, f-4,3 мм, 1/50~1/100 000, с/ш 50 дБ, 0, 1 лк (цвет)/0 лк (чб, ИК-подсветка вкл.), День-Ночь, 24 ИК-диода, IP66, (-20 ~ +50 С), DC12V DC/140 мА/320 мА (ИК-подсветка вкл.) | руб./шт | 3180
1.1.6.8 |  | Samsung
| 218218 | SCO-2080P | цв. в/к, день-ночь (эл.мех. ИК фильтр), 1/3" Super HAD CCD, 600/700 ТВЛ, 0.15/0,0003/0,01лк, АРД, f=2.8-10мм (69,2-21,0 гр) F1.2, BLC, DIS, WB, AGC, OSD русское меню, W5 DSP, SDR, SSNRIII, 12 маскинг зон, детектор движения, зеркальное отображение, 16Х цифровое увеличение, Coaxitron, RS485, S/N>52дБ, DC/AC 12/24В, 6.8Вт, 85.9х85.4х314.1мм, 1кг, IP66, -10 ~ +50°C, козырек в комплекте | руб./шт | 6493.76
| 218219 | SCO-2080RP | цв. в/к, день-ночь (эл.мех. ИК фильтр) и встроенной ИК-подсветкой, 1/3" Super HAD CCD, 600/700 ТВЛ, 0.15/0.000лк (LED ON), АРД, f=2.8-10мм F1.2, ИК-подсветка 32 СИД (до 50м), BLC, DIS, WB, AGC, OSD русское меню, W5 DSP, SDR, SSNRIII, 12 маскинг зон, детектор движения, зеркальное отображение, 10Х цифровое увеличение, RS-485/Coaxitron, S/N>52дБ, DC/AC 12/24В, 6.8Вт, 88,9х88,9х314,1мм, 1 кг, IP66, -10~ +50°C, козырек в комплекте. | руб./шт | 6957.6
1.1.6.9 |  | CNB
| 225167 | CNB-WCL-21S | "В/к цв. уличная с ИК подсветкой, 1/3" SONY Super HAD CCD, DSP Monalisa, 600 ТВЛ, f=6 мм, адаптивная ИК подсветка, 36 ИК-диодов, до 30 м, DC 12В, IP66, 78х150 мм." | руб./шт | 3265.6
| 219067 | CNB-WBL-11S (3,8) | Цв. в/к с ИК-подсветкой, 1/3" SONY Super HAD CCD, 420ТВЛ, 0.0 лк (ИК вкл.), f=3.8 мм, AWB, AGS, 12В, Цилиндр: D 62.0х123 мм, Дистанция подсветки ~ 15 м, кронштейн, козырек | руб./шт | 1632.8
| 219070 | CNB-WFM-25VF (3,8-9,5) | Уличная влагозащищенная цв. в/к, День-Ночь, 1/3" Sony CCD, 600 ТВЛ, 0,05лк, Ч/Б 650 ТВЛ, f=3,8-9,5мм, TDN (ICR), DNR, адаптивная ИК подсветка 50 м, питание 24VAC/12VDC, IP65 | руб./шт | 11101
| 219071 | CNB-XBL-21S (3,8 мм) | Уличная цв. влагозащищенная в/к, День-Ночь с ИК подсветкой, 1/3" Ex IT CCD, 600 ТВЛ/650ТВЛ (Ч/Б), f=3,8мм, TDN (ICR), адаптивная ИК подсветка, 12 ИК-диодов, до 15 м, питание 12В/500мА, IP66 | руб./шт | 2386.4
| 219072 | CNB-XCM-21VF | Уличная цв. влагозащищенная в/к, День-Ночь с ИК подсветкой, 1/3" Ex IT CCD, 600 ТВЛ/650ТВЛ (Ч/Б), f=3,8-9,5 мм, TDN (ICR), DNR, адаптивная ИК подсветка, 42 ИК-диодов, до 35 м, AWB, SBLC, маска, детектор движения, питание 12VDC/500мА, IP66 | руб./шт | 7890.5
| 223295 | CNB-WGB-25VF | Уличная всепогодная камера 1/3" High sensitivity CCD (Blue-I), 580 ТВл, 0.000..лк. (ИК вкл.), функция адаптивной ИК подсветки, (42 ИК диода, макс. 40 м.), увеличение чувствительности 2x~128x (DSS), день/ночь (механический ИК фильтр TDN (ICR), вариофокальный объектив f=3.8-9,5 мм, XWDR, 3D-DNR, OSD, AWB, AGC, BLC, 6.13x Цифровой Zoom, функция Eclipse (Затмение ярких объектов), приватное маскирование, детекор движения, встроенный обогрев с обдувом, мониторный видеовыход, -12В/~24В | руб./шт | 12110.5
| 223298 | CNB-XGB-25VF | Уличная всепогодная камера 1/3" High sensitivity CCD (Blue-I), 580 ТВл, 0.000..лк. (ИК вкл.), функция адаптивной ИК подсветки, (11 ИК диодов, макс. 70 м.), увеличение чувствительности 2x~128x (DSS), день/ночь (механический ИК фильтр TDN (ICR), вариофокальный объектив f=3,8-9,5 мм, XWDR, 3D-DNR, OSD, AWB, AGC, BLC, 6.13x Цифровой Zoom, функция Eclipse (Затмение ярких объектов), приватное маскирование, детекор движения, встроенный обогрев с обдувом, мониторный видеовыход, DC12В | руб./шт | 14127.5
| 223299 | CNB-XHB-21CS | Уличная всепогодная камера 1/3" High sensitivity CCD (Blue-I), 580 ТВл, 0.000..лк. (ИК вкл.), функция адаптивной ИК подсветки, (11 ИК диодов+ ИК прожекторы, макс. 100 м.), увеличение чувствительности 2x~128x (DSS), день/ночь (механический ИК фильтр TDN (ICR), вариофокальный объектив f=7,5-50 мм, XWDR, 3D-DNR, OSD, AWB, AGC, BLC, 6.13x Цифровой Zoom, функция Eclipse (Затмение ярких объектов), приватное маскирование, детекор движения, встроенный обогрев с обдувом, мониторный видеовыход, DC12В | руб./шт | 26420.5
| 232462 | CNB-XBK-61S | Видеокамера цветная уличная со встроенной ИК подсветкой, ДЕНЬ/НОЧЬ. 1/3" HPI Sensor, 600 ТВЛ, f=3.6 мм, 0,5Лк, механически отключаемый ИК-фильтр, AGG-авто, баланс белого, Smart IR, ИК-подсветка 18 светодиодов (до 12 м), DC12V, - 30°C...+50°C | руб./шт | 1570
1.1.6.10 |  | Panasonic
| 211051 | WV-CW380/G | Всепогодная уличная цв. в/к, 1/3", 540/570 ТВЛ., 0,65лк, встроеный 8-кратный переменный объектив f=5-40мм, SDIII, авт. задний фокус, АС 220 B, IP66, в комплекте с кронштейном | руб./шт | 34830
| 211065 | WV-CW384 | 1Всепогодная уличная цв. в/к, 1/3", 540/570 ТВЛ., 0,65лк, встроеный 8-кратный переменный объектив f=5-40мм, SDIII, авт. задний фокус, АС 24 В, DC 12 В, IP66, в комплекте с кронштейном | руб./шт | 34830
1.1.6.11 |  | Тахион
| 219558 | ТВК-22ДН (2,8-12) | В/к цв. "день-ночь", 1/3" Sony Super HAD II, 550ТВЛ, д-0,3лкс, н-0,05лкс, f=2,8-12мм, обогрев 16Вт, U=24 В, IP-67, t= -50...+50. Кронштейн в комплекте | руб./шт | 17950
| 219557 | ТВК-22ДН (5-50) | В/к цв. "день-ночь", 1/3" Sony Super HAD II, 550ТВЛ, д-0,3лкс, н-0,05лкс, f=5-50мм, обогрев 16Вт, U=24 В, IP-67, t= -50...+50. Кронштейн в комплекте | руб./шт | 19100
| 234559 | ТВК-33 | Видеокамера цветная уличная. Электронный ДЕНЬ/НОЧЬ 1/3” NextChip 960H, Pelican 700 ТВЛ, 0,3 лк при F= 2. f=3,6 мм, DC12В/830мА. -40°...50°С. 96х92х280 мм.Кронштейн крепления. | руб./шт | 6350
| 230894 | ТВК-34 | Видеокамера цветная уличная (-40°...50°С) 1/3" Sony Super HAD II, 550 ТВЛ, 0,2 лк. f=2,8 – 11 мм, АРД, DC12В/830mA. -40°...50°С. Кронштейн крепления. | руб./шт | 8300
| 233422 | ТВК-35 | Видеокамера цветная уличная. ДЕНЬ/НОЧЬ. 1/3” NextChip 960H, Pelican 700 ТВЛ, «день» - 0,3 лк, «ночь» - 0,05 лк при F= 2,0. Объектив вариофокальный f=2,8 – 11 мм, АРД, DC12В/830мА. -40°...50°С. 96х92х280 мм. Кронштейн крепления. | руб./шт | 9550
| 214396 | ТВК-43 | В/к ч/б, 600ТВЛ, 0,005лк, f=2,8-11мм, АРД, 12В, Р=3 Вт, t= -40...+50С, с кронштейном | руб./шт | 5300
| 214398 | ТВК-44 | В/к цв., 480ТВЛ, 0,1лк, f=4-9мм, АРД, 12В, Р=3 Вт, t= -40...+50С, с кронштейном | руб./шт | 7250
| 214399 | ТВК-45 | В/к цв., «день-ночь» 480ТВЛ, 0,2лк, f=2,8-11мм, АРД, 12В, Р=10 Вт, t= -40...+50С, с кронштейном | руб./шт | 8500
| 227727 | ТВК-55-01 | ТВК-55-01 Видеокамера выполнена в гермобоксе ТГБ-7Р с классом защиты IP67. L-нар. 420 мм, D-нар. 131 мм. Диапазон рабочих температур, °С -60…+50 Мощность обогрева 31Вт/21Вт. Холодный пуск. Напряжение питания: 24VDC/24VAC. Модуль видеокамеры JVC TK-C9300E, день/ночь (цвет/ч-б), 600 ТВЛ, 0.025/0.003 лк F1.2. Объектив YV5х2.7R4В-SA2 "Fujinon" с ИК-коррекцией, АРД, f= 2.7-13.5 mm. В комплекте кронштейн и разъем РСГ-10. | руб./шт | 25700
1.1.6.12 |  | Giraffe
| 226727 | GF-IR3353 | 1/3" SHARP, 520 ТВЛ, f=3.6, 24IR LED(дальность подсветки 20м), Цифровой ДЕНЬ/НОЧЬ, waterproof, 12V DC. , 10..+50, D55х185 мм | руб./шт | 1156
| 225984 | GF-SIR1358 HDN-VF (2,8-12) | 1/3" Sony Super HAD II, 600 ТВЛ., NEXT CHIP 2170Е HAWK 0.03лк/F2.0 (режим "день" - цвет)/0.00019 лк/F2.0 (режим "ночь" -ч/б, sens-up x256), механический ИК фильтр, ИК до 30м., АРД f=2.8-11 мм/F1.4-360. OSD. DC 12В, 130 мА. t=-30 +50C. 188х70х90 мм (встроенный обогрев) | руб./шт | 6826.5
| 226729 | GF-IR1353H | 1/3" SONY, 600 ТВЛ, f=3.6, 24IR LED(дальность подсветки 20м), Цифровой ДЕНЬ/НОЧЬ, OSD, 2D DNR, D-WDR, BLC, waterproof, 12V DC., -10..+50, D55х185 мм | руб./шт | 2368
| 226730 | GF-IR1354H-VF | 1/3" SONY, 600 ТВЛ, f=2.8-12, 24IR LED, IR Range 30m., Цифровой ДЕНЬ/НОЧЬ OSD, 2D DNR, D-WDR, BLC, waterproof, Т раб., ºС -10..+50С, 12V DC. D82х228 мм | руб./шт | 3274.5
| 226724 | GF-SIR1353HDN-VF | 1/3" Sony Super HAD II, 540 ТВЛ, 0.2лк/F2.0 (в режиме "день" цвет.)/0.05лк/F1.2 (в режиме "ночь" ч/б), механический ИК фильтр, объектив варифокальный f=4.0-9.0 мм. DC 12В. 250 мА (ИК выкл.)/400 мА (ИК вкл.). Т =-30…+50ºС, 151х85х86 мм | руб./шт | 3441
| 226725 | GF-SIR1356 HDN-VF | 1/3" Sony Super HAD II, 600 ТВЛ, 0.2лк/F2.0 (в режиме "день" цвет.)/0.05лк/F1.2 (в режиме "ночь" ч/б), механический ИК фильтр, объектив варифокальный f=2,8-12 мм. ИК подсветка до 40 метров, DC 12В. 250 мА (ИК выкл.)/600мА (ИК вкл.)./1150 (ИК+подогрев) t=-30…+50ºС. 100х94х180 мм | руб./шт | 3959
| 231849 | GF-IR2353HE | Цветная видеокамера 1/3" NextChip 960H, Pelican 700 ТВЛ, f=3.6 мм, 0.3лк/F2.0 (режим "день" - цвет)/0.03лк/F2.0 (режим "ночь" -ч/б) 24IR LED, ИК подсветка 20 м, Цифровой ДЕНЬ/НОЧЬ, 12V DC 150 мА/350 мА с ИК. -10...+50С, D55х185 мм | руб./шт | 3182
| 231850 | GF-IR2353HE-VF | Цветная видеокамера 1/3" NextChip 960H, Pelican 700 ТВЛ, f=2,8-12 мм, 0.3лк/F2.0 (режим "день" - цвет)/0.03лк/F2.0 (режим "ночь" -ч/б) 36IR LED, ИК подсветка 30 м, Цифровой ДЕНЬ/НОЧЬ, -10...+50С, 12V DC 150 мА/350 мА с ИК. D84х228 мм | руб./шт | 4255
| 231851 | GF-SIR1354HE (9-22 мм) Pan-Focus | Видеокамера цветная уличная со встроенной ИК подсветкой, ДЕНЬ/НОЧЬ.1/3" Sony Exview HAD II 960H, Effio-E, 700 ТВЛ, 0.2Лк; моторизованный объектив типа "Pan Focus" с управлением по RS-485 f=9-22 мм; ИК прожектор дальность до 35 м (36 ИК светодиодов), DC 12В/550mA, IP66, -30... +65. D85х142х150 мм | руб./шт | 6142
| 230613 | GF-SIR1354HE-VF | 1/3" Sony 960H, EFFIO-E 700 ТВЛ., f=2.8-12 мм, 0.3лк/F2.0 (режим "день" - цвет)/0.03лк/F2.0 (режим "ночь" -ч/б) 36IR LED, IR Range 30m., Цифровой ДЕНЬ/НОЧЬ, waterproof, Т раб. -30..+50С, 12V DC 150 мА/350 мА с ИК/650 мА с обогревом. D82х228 мм | руб./шт | 4754.5
| 226726 | GF-SIR1357 HDN-VF | 1/3" Sony Super HAD II, 600 ТВЛ, 0.2лк/F2.0 (в режиме "день" цвет.)/0.03лк/F1.2 (в режиме "ночь" ч/б), механический ИК фильтр, f=5,0-50 мм. DC 12В. 250 мА/1000 мА с ИК/1500мА подогрев. T= -30…+50ºС.267х103х150 мм | руб./шт | 6216
| 216558 | GF-SIR1354 H | ПЗС матрица 1/3" Sony Super HAD, 752х582, 540 ТВЛ, ИК - 35 м, объктив Pan Focus f (4-9) мм, RS-485, 12В ±10%, Диапазон рабочих температур, °С -20... +65 | руб./шт | 5494.5
| 230993 | GF-IR4353HDN | Видеокамера цветная уличная со встроенной ИК подсветкой, ДЕНЬ/НОЧЬ, 1/3" CMOS PixelPlus, 600 ТВЛ, f=3.6, ИК-подсветка до 20 м (24 ИК диода)., -10..+50°С, DC 12V/350 мА. D55х182 мм | руб./шт | 1221
NEW | 236980 | GF-IR4353HSDN | Видеокамера цветная уличная со встроенной ИК подсветкой, ДЕНЬ/НОЧЬ. 1/3" CMOS SONY 1.3MP 1200 TВЛ., f= 3.6, угол обзора гор. 70°, OSD, 3DNR, 24IR LED, Дальность ИК подсветки до 20 м., DC12V /350mA., -40..+50, Ø55х182 мм | руб./шт | 2257
NEW | 236240 | GF-IR4353HSDN-VF | Видеокамера цветная уличная со встроенной ИК подсветкой, ДЕНЬ/НОЧЬ. 1/3" CMOS SONY 1.3MP 1200 TВЛ., f= 2.8-12 мм, OSD, 3DNR, 36IR LED, Дальность ИК подсветки до 30 м., DC12V / 350мА ., -40..+50С , Ø82х228 мм | руб./шт | 4144
NEW | 235398 | GF-VIR4306HSDN | Видеокамера цветная купольная уличная со встроенной ИК подсветкой, ДЕНЬ/НОЧЬ. 1/3" CMOS SONY 1.3MP 1200 TВЛ., f= 3.6, угол обзора гор. 70°, OSD, 3DNR, 24IR LED, Дальность ИК подсветки до 20 м., DC 12V/ 350мА ., -40..+50, Ø94 x 69 мм | руб./шт | 2294
NEW | 237248 | GF-VIR4306HSDN-VF | Видеокамера цветная купольная уличная со встроенной ИК подсветкой, ДЕНЬ/НОЧЬ. 1/3" CMOS SONY 1.3MP 1200 TВЛ., f= 2.8-12, OSD, 3DNR, 36IR LED, Дальность ИК подсветки до 30 м., DC 12V/ 350мА ., -40..+50, Ø131 x 93 мм | руб./шт | 2978.5
| 229631 | GF-SIR1358 HDN-VF (5-50) | Видеокамера цветная уличная со встроенной ИК подсветкой, ДЕНЬ/НОЧЬ, 1/3" Sony Super HAD II, 600 ТВЛ., NEXT CHIP 2170Е HAWK 0.03лк/0.00019 лк/F2.0 (sens-up x256), OSD, WDR, механический ИК фильтр, f=5.0-50 мм/F1.4-360.ИК-подсветка до 25 м (24 ИК диода). OSD. DC 12В/750 мА. (встроенный обогрев) 188х70х90 мм, -30... +50°С (внешние регулировки объектива) | руб./шт | 8436
1.1.6.13 |  | KT&C
| 213749 | KPC-N300PHC 3,6 (92) | В/к цв. уличная, «день-ночь» 1/3" Sony Super HAD, 550 ТВЛ, f=3,6мм, DC 12B/400мА, ИК подсветка до 30м, IP67, -10...+50C, D58х100мм | руб./шт | 4972.5
1.1.6.14 |  | Vidstar
| 227228 | VSC-7121VR Light | Видеокамера уличная с ИК подсветкой (30метров) 1/3" " CMOS CCD 700 ТВЛ. 0,01 Люкс в в режиме накопления; вариофокальный объектив f=2,8-10мм; IP66; DNR; DWDR. DC 12В/350 мА. - 40°C до +50°C; 228х97х82 мм. | руб./шт | 2397.6
| 227229 | VSC-7361FR Light | В/к цв. уличная с ИК подсветкой (20метров) 1/3" " CMOS CCD 700 ТВЛ. 0,01 Люкс в в режиме накопления; f=3,6мм; IP66; DNR; DWDR. DC 12В/500 мА. - 40°C до +50°C; 147х69х55 мм. | руб./шт | 1479.08
| 231630 | VSC-9360FR | Видеокамера цветная уличная с ИК подсветкой. 1/3 " PIXEL PLUS, 1000 ТВЛ. 0,01 Люкс в в режиме накопления; f=3,6 мм; ИК-подсветка до 20 метров. DC12В/350 мА. - 40°C... +45°C; 175х69х55; IP66; вес 400 г. | руб./шт | 3137.5
| 235810 | VSC-9121VR | Видеокамера цветная уличная со встроенной ИК подсветкой, ДЕНЬ/НОЧЬ. 1/3 " 1.3MP CMOS Sensor, 980 ТВЛ. 0,01 Лк/0 Лк (with IR LED on); f=2,8-12мм, AGC, AWB. 2D-DNR/3D-DNR, дальность ИК-подсветки до 40 метров. DC 12В/300 мА. - 30°C - +50°C. IP66. 130х75х70 | руб./шт | 4430.75
| 235811 | VSC-9220VR | Видеокамера цветная уличная со встроенной ИК подсветкой, ДЕНЬ/НОЧЬ. 1/3 " 1.3MP CMOS Sensor, 980 ТВЛ. 0,01 Лк/0 Лк (with IR LED on); f= 9-22мм, AGC, AWB. 2D-DNR/3D-DNR, дальность ИК-подсветки до 40 метров. DC 12В/300 мА. - 30°C - +50°C. IP66. 130х75х70 | руб./шт | 4708.25
| 234791 | VSC-9361FR | Видеокамера цветная уличная со встроенной ИК подсветкой, ДЕНЬ/НОЧЬ. 1/3 " 1.3MP CMOS Sensor, 980 ТВЛ. 0,01 Лк/0 Лк (with IR LED on); f=3,6мм, AGC, AWB. 2D-DNR/3D-DNR, дальность ИК-подсветки до 20 метров. DC 12В/300 мА. - 30°C - +50°C. IP66. 110х75х55 | руб./шт | 3505.75
| 231632 | VSC-7220VR | Видеокамера цветная уличная с ИК подсветкой. 1/3" SONY CCD и процессор SONY EFFIO E DSP, 700Твл. 0,01Люкс в режиме накопления; вариофокальный объектив f=9-22 мм, встроенная ИК-подсветка (60-80 метров), DNR, OSD. DC 12В ; IP66; -40°С до +50°С; 255х86х144; Вес 2 кг | руб./шт | 4473
| 224161 | VSC-6121VR | В/к цвет. 1/3" SONY CCD. 600 ТВЛ; 0,5 лк; f=2,8-12 мм; IP66. BLC; AGC; AWB; DNR; DWDR; OSD; "день/ночь"; ИК-подсветка 30 м. 12В/270 мА. -40…+50°С; 265х130х155 мм. | руб./шт | 3195
| 224000 | VSC-7120VR | В/к цвет. 1/3" SONY CCD. 600/700 ТВЛ; 0,3 лк; f=2,8-12 мм; IP66. BLC; AGC; AWB; DNR; OSD; "день/ночь"; ИК-подсветка 40 м. 12В/350 мА. -40…+50°С; 125х75х90мм. | руб./шт | 4995
| 224001 | VSC-7360FR | В/к цвет. 1/3" SONY CCD. 600/700 ТВЛ; 0,3 лк; f=3,6 мм; IP66. BLC; AGC; AWB; DNR; OSD; "день/ночь"; ИК-подсветка 25 м. 12В/270 мА. -40…+50°С; 200х90х75 мм. | руб./шт | 2295
| 223836 | VSC-7800FR | В/к цвет. 1/3" SONY CCD. 600/700 ТВЛ; 0,3 лк; f=8 мм; IP66. BLC; AGC; AWB; DNR; OSD; "день/ночь"; ИК-подсветка 25 м. 12В/270 мА. -40…+50°С; 200х90х75 мм. | руб./шт | 2295
NEW | 237460 | VSV-9360FR | Видеокамера цветная купольная уличная антивандальная со встроенной ИК подсветкой, ДЕНЬ/НОЧЬ. 1/3 " 1.3MP CMOS Sensor, 980 ТВЛ. 0,01 Люкс (AGC On, IE off)/0 Люкс (with IR LED on); f=3,6мм, AGC, AWB. 2D-DNR/3D-DNR, ИК-подсветка до 20 метров, DC 12В/400 мА. ; 118х99 мм: - 35... +45°C. IP66 | руб./шт | 3135.75
1.1.6.15 |  | Berger
| 233609 | BVC-8136CR | Видеокамера цветная уличная со встроенной ИК подсветкой, ДЕНЬ/НОЧЬ. 1/3" CMOS Aptina; 800 ТВЛ; 0,001 лк; f=3,6 мм; ИК-подсветка 20 м (24 ИК-диода). Механический ИК-фильтр (IR-Cut), BLC; AGC; AWB. DC 12В/300 мА. -20°C…+50°C; IP66, 86х60х55 мм; Цвет корпуса: белый. вес 320 г | руб./шт | 1896.5
NEW | 236492 | BVC-8212CZWR | Видеокамера цветная уличная со встроенной ИК подсветкой, ДЕНЬ/НОЧЬ. 1/3" CMOS Aptina; 800 ТВЛ; 0,001 лк; вариообъектив f=2,8-12 мм; ИК-подсветка 40 м (42 ИК-диода). Механический ИК-фильтр (IR-Cut), BLC; AGC; AWB. DC 12В/450мА. -40°C…+50°C; 275х91х80 мм; IP66. вес 1,4 кг. Цвет корпуса: белый. | руб./шт | 4162.5
| 233605 | BVC-8212ZWR | Видеокамера цветная уличная со встроенной ИК подсветкой, ДЕНЬ/НОЧЬ. 1/3" SONY 960Н Super HAD II CCD; DSP Effio-А; 800 ТВЛ; 0,001 лк; вариообъектив f=2,8-12 мм; ИК-подсветка 40 м (42 ИК-диода). OSD-меню, 3DNR, DWDR, DEFOG, UTC, BLC; AGC; AWB. DC 12В/450 мА. -40°C…+50°C; 275х91х80 мм; IP66; Цвет корпуса: белый. вес 1,4 кг | руб./шт | 5346
| 232917 | BVC-7212ZWR | Видеокамера цветная уличная со встроенной ИК подсветкой, ДЕНЬ/НОЧЬ. 1/3" SONY 960Н Super HAD II CCD; DSP Effio-E; 700 ТВЛ; 0,001 лк; f=2,8-12 мм; к IP66; ИК-подсветка 60 м (72 ИК-диода). OSD-меню, DNR, DWDR, BLC; AGC; AWB; 8 зон маскирования. DC 12В/AC 24В, 500 мА. -40°C…+50°C; 200х83х171 мм; вес 1,4 кг. Цвет корпуса: темно-серый. | руб./шт | 6382.5
1.1.6.16 |  | ComOnyx
| 221570 | CO-CSK01IR20 (3.6) | Видеокамера уличная 1/3" 960H SONY EXview HAD II, SONY EFFIO DSP, 700ТВЛ, 0лк (ИК-подсветка 20м), День/Ночь, f=3.6мм, Anti-IR Saturation, OSD меню, BLC, AWB, ATW, AGC, IP66, 60х61х85.5мм, 12В, 170мА (IR OFF), 350мА (IR ON), -40…+50 грд.С, кронштейн в комплекте. | руб./шт | 4461.6
| 221573 | CO-CSK92IR30 | Видеокамера уличная 1/3" SONY SUPER HAD II, NEXT2040 DSP, 600ТВЛ, 0лк (ИК-подсветка 30м), День/Ночь, f=2,8-12мм, Anti-IR Saturation, OSD меню, BLC, AWB, ATW, AGC, IP66, 74х74.5х125мм, 12В, 120мА (IR OFF), 550мА (IR ON), -40…+50 грд.С, кронштейн в комплекте. | руб./шт | 4563
| 221574 | CO-CSK92IR80 | Видеокамера уличная 1/3" SONY SUPER HAD II, Winner-5 DSP, 600ТВЛ, 0лк (ИК-подсветка 80м), День/Ночь, ICR, f=6-50мм, OSD, Sens-Up to x512, 3D-DNR (2D+3D), SSDR, BLC, HLC, AWB, ATW, AGC, цифровая стабилизация, цифровой ZOOM x1...x16, IP66, 89х100х227мм, 12В, 150мА (IR OFF), 550мА (IR ON), -40…+50 грд.С, кронштейн в комплекте. | руб./шт | 13689
1.1.6.17 |  | Praxis
| 229611 | PE-1111CL 3.6 | Экономичная всепогодная вандалозащищенная купольная видеокамера со встроенной ИК подсветкой (24 LED, дальность до 20м) 1/3" CMOS, 600ТВЛ, AGC (авто), 0.1лк (0 лк с вкл. IR), день/ночь (мех. IR-фильтр, авто), f=3.6мм, F 2.0; S/N>48дБ, питание-12В, 350мА, h=69.0мм, d=94.0мм, -30°С +45°С, IP66, возможна установка на стену (3 степени свободы), 400г | руб./шт | 1400
| 226265 | PE-1011SL 3.6 | В/к цв. купольная вандалозащищенная со встроенной ИК подсветкой (24 LED, дальность до 25м) 1/3"SHARP CCD, 580ТВЛ, AGC (авто), 0.1лк (0 лк с вкл. IR), день/ночь (электрон., авто), f=3.6мм, F 2.0; S/N>48дБ, DC12B, 350мА, D94х69мм, -30°С +45°С, IP66, возможна установка на стену (3 степени свободы), 800г | руб./шт | 1400
| 221904 | PE-2011L 3.6 | В/к цв. купольная, вандалозащищенная, со встроенной ИК подсветкой (24 LED, дальность до 25м) 1/3" Sony Super HAD CCDII, 600ТВЛ, D-WDR, AGC, DSP, OSD, DNR, 0.001лк, (0 лк с вкл. IR) день/ночь (электрон., on/off), f=3.6мм, F 2.0; S/N>54дБ, DC12B, 450мА, D122х85мм, -30°С +45°С, IP66, возможна установка на стену (3 степени свободы) | руб./шт | 1950
| 226266 | PE-1012SL 2.8-12 | В/к цв. купольная вандалозащищенная со встроенной ИК подсветкой (36 LED, дальность до 35м), 1/3"SHARP CCD, 580ТВЛ, AGC (авто), 0.1лк (0 лк с вкл. IR), день/ночь (электрон., авто), f=2.8-12.0мм; S/N>48дБ, DC12B, 450мА, D131х93мм, -30°С +45°С, IP66, возможна установка на стену (3 степени свободы), 800г | руб./шт | 1700
| 221905 | PE-2012L 2.8-12 | В/к цв. купольная, вандалозащищенная, со встроенной ИК подсветкой (36 LED, дальность до 35м) 1/3" Sony Super HAD CCDII, 600ТВЛ, D-WDR, AGC, DSP, OSD, DNR, 0.001лк, (0 лк с вкл. IR) день/ночь (электрон., on/off), f=2.8-12.0мм; S/N>54дБ, DC12B, 450мА, D131х93мм, -30°С +45°С, IP66, возможна установка на стену (3 степени свободы) | руб./шт | 2500
| 222417 | PV-3031M 2.8-12 | Купольная уличная вандалозащищенная в/к день/ночь со встроенной ИК подсветкой (24 LED, дальность до 25м) 1/3" Sony Super HAD CCDII, 630ТВЛ, D-WDR, HLC, AGC, DSP, OSD, DNR, 0.1лк, (0 лк с вкл. IR) день/ночь (электрон., on/off), f=2.8-12.0мм; S/N>48дБ, DC12В/AC24В, 450мА, h=103.0мм, d=150.3мм, - -30...+45°С, IP66, возможна установка на стену (3 степени свободы) | руб./шт | 5200
| 229610 | PB-1111CL 3.6 | Экономичная всепогодная вандалозащищенная компактная видеокамера со встроенной ИК подсветкой (24 LED, дальность до 20м) 1/3" CMOS, 600ТВЛ, AGC (авто), 0.1лк (0 лк с вкл. IR), день/ночь (мех. IR-фильтр, авто), f=3.6мм, F 2.0; S/N>48дБ, питание-12В, 350мА, 86.0мм х 55.0мм х 55.0мм, -30°С +45°С, IP66, интегрированный кронштейн с кабель-каналом, 400г | руб./шт | 1400
| 226267 | PB-1012SL 3.6 | В/к цв. уличная с ИК подсветкой (24 LED, дальность до 30м) 1/3"SHARP CCD, 580ТВЛ, AGC (авто), 0.1лк (0 лк с вкл. IR), день/ночь (электрон., авто), f=3.6мм, F 2.0; S/N>48дБ, DC 12 В, 350мА, 100мм х 77мм х 77мм, -30°С +45°С, IP66, интегрированный кронштейн с кабель-каналом, 450г | руб./шт | 1400
| 221906 | PB-2012L 3.6 | В/к цв. вандалозащищенная, со встроенной ИК подсветкой (24 LED, дальность до 30м) 1/3" Sony Super HAD CCDII, 600ТВЛ, D- WDR, AGC, DSP, OSD, DNR, 0.001лк, (0 лк с вкл. IR) день/ночь (электрон., on/off), f=3.6мм, F 2.0; S/N>54дБ, DC12B, 300мА, 86х60х55мм, -30°С +45°С, IP66, интегрированый кронштейн с кабель-каналом | руб./шт | 2200
| 221907 | PB-2013L 2.8-12 | В/к цв. вандалозащищенная, со встроенной ИК подсветкой (36 LED, дальность до 40м) 1/3" Sony Super HAD CCDII, 600ТВЛ, D-WDR, AGC, DSP, OSD, DNR, 0.001лк, (0 лк с вкл. IR) день/ночь (электрон., on/off), f=2.8-12.0мм, F 2.0; S/N>54дБ, DC12B, 450мА, 256х143х86мм, -30°С +45°С, IP66, интегрированый кронштейн с кабель-каналом | руб./шт | 3500
| 223783 | PB-2035L 2.8-12 | Экономичная всепогодная вандалозащищенная видеокамера со встроенной ИК подсветкой (72 LED, дальность до 70м) 1/3" Sony Super HAD CCDII, 600ТВЛ, D-WDR, AGC, DSP, OSD, DNR, 0.001лк, (0 лк с вкл. IR) день/ночь (электрон., on/off), f=2.8-12.0мм, F 2.0; S/N>50дБ, питание -12В/~24В, 800мА, 255.0мм х 110.0мм х 105.0мм, -40°С +45°С, IP66, интегрированный улучшенный кронштейн с кабель-каналом, 1700г | руб./шт | 4620
1.1.6.18 |  | Optimus
| 232034 | IB-728s | Видеокамера цветная уличная со встроенной ИК подсветкой, ДЕНЬ/НОЧЬ. 1/3" 960H DIS, 700 ТВЛ, варифокальный объектив f=2,8-12 мм, 0,1Лк/0,01Лк, механически отключаемый ИК-фильтр, AGC-авто, баланс белого, Smart IR, ИК-подсветка 24 светодиода (до 35 м), DC12V/360 мА, кронштейн со скрытой проводкой, -40°C...+50°C, 243х108х202 мм, IP66, 832гр | руб./шт | 4144.5
| 234607 | IB-1028s | Видеокамера цветная уличная купольная с ИК подсветкой 1/3 1.3M SONY Exmor CMOS, 1000 ТВЛ, варифокальный объектив f= 2,8-12 мм, 5X Цифровой зум. 0,01Лк/0,001Лк, AGC-авто, баланс белого авто, автоматический электронный затвор, ИК-подсветка 24 ИК диода (до 35м), поддержка UTC-контроллера, DC12V/375 мА, -40°C...+50°C, 243х108х202 мм, 830гр, IP66 | руб./шт | 4981
| 226341 | IB-728ex | 1/3" CCD Exview HAD II, 700 ТВЛ, Варифокальный объектив 2,8-12 мм, Цв.режим:0,01Лк, Ч/б режим: 0,001Лк (0Лк при включенной ИК-подсветке), режим день/ночь, механически отключаемый ИК-фильтр, ATW/PUSH/AWB/MWB/User 1/User 2, D-WDR, DNR, ИК-подсветка 2 супермощных ИК-диода с рассеивающей линзой (до 60м), питание DC12V (650мА при вкл.ИК-подсветке), зеркало, -30°C...+50°C, 271.84х119.01х120.12 мм, 820 гр, антивандальный корпус, IP66 | руб./шт | 5355
| 232042 | IB-728 | Видеокамера цветная уличная со встроенной ИК подсветкой, ДЕНЬ/НОЧЬ. 1/3" CCD Sony Super Had II (960H), 700 ТВЛ, Варифокальный объектив f=2,8-12 мм, 0,1Лк/0,005Лк, ATR, 2D DNR, AGC-авто, баланс белого, автоматическое усиление, экранное меню, ИК-подсветка 36 светодиодов (до 50 м), DC12V/360 мА, -40°C...+50°C, антивандальный корпус, IP66, 762гр | руб./шт | 4563
| 234768 | IB-728 DS | Видеокамера цветная уличная со встроенной ИК подсветкой, ДЕНЬ/НОЧЬ. 1/3" CCD Sony Double Scan (960H), двойное сканирование, 700 ТВЛ, Варифокальный объектив f=2,8-12 мм, минимальное освещение 0,1Лк, цифровой зум 256х, механически отключаемый ИК-фильтр, баланс белого ATW/вручную/User 1/User 2/ANTI CR/Защита нажатия, HLC/BLC, зеркало, WDR, DNR 2D/3D, Smart IR, детекция движения, экранное меню, ИК-подсветка 2 супермощных ИК-диода (до 60м), приватные зоны, DC12V/610мА (при вкл.ИК-подсветке), -40°C...+50°C, IP66, 273х120х102мм, 800гр | руб./шт | 6005.5
| 232043 | IB-736 | Видеокамера цветная уличная со встроенной ИК подсветкой, ДЕНЬ/НОЧЬ. 1/3" CCD Sony Super Had II (960H), 700 ТВЛ, f= 3,6 мм, 0,1Лк/0,005Лк, ATR, 2D DNR, AGC-авто, баланс белого, автоматическое усиление, экранное меню, ИК-подсветка 24 светодиода (до 25 м), DC12V/240 мА, -30°C...+50°C, антивандальный корпус, IP66, 332гр | руб./шт | 3060
| 234766 | IB-755 | Видеокамера цветная уличная со встроенной ИК подсветкой, ДЕНЬ/НОЧЬ. 1/3″SONY 960H CCD, 700 ТВЛ, Вариофокальный объектив f= 5-50 мм, 0 ЛК (при вкл. ИК подсветке), ATR, 2D DNR, AGC-авто, баланс белого, ИК-подсветка 3 мощных ИК диода с линзами и 14 диодов типа Piranha (до 100м), DC12V/560 мА, -40°C...+50°C, IP66, 298,2х97,3х101,3, 800гр | руб./шт | 6751
| 234767 | IB-792 | Видеокамера цветная уличная со встроенной ИК подсветкой, ДЕНЬ/НОЧЬ. 1/3″SONY 960H CCD, 700 ТВЛ, Варифокальный объектив f= 9-22 мм, 0 ЛК (при вкл. ИК подсветке), ATR, 2D DNR, AGC-авто, баланс белого, ИК-подсветка 3 мощных ИК диода с линзами и 14 диодов типа Piranha ИК-диода (до 100м), DC12V/560 мА, -40°C...+50°C, IP66, 298,2х97,3х101,3, 800гр | руб./шт | 5631
| 232044 | IB-762 | Видеокамера цветная уличная со встроенной ИК подсветкой, ДЕНЬ/НОЧЬ. 1/3" CCD Sony Super HAD II (960H), 700 ТВЛ, Варифокальный объектив f=6-22 мм, 0,1Лк/0,005Лк, переключающийся ИК-фильтр, ATR, 2D DNR, AGC, баланс белого, автоматическое усиление, OSD, ИК-подсветка 2 супермощных ИК-диода до 60 м, питание DC12V/565 мА, -40°C...+50°C, 273х120х102 мм, IP66, 818 гр | руб./шт | 6031
| 232045 | IB-662 | Видеокамера цветная уличная со встроенной ИК подсветкой, ДЕНЬ/НОЧЬ. 1/3" CCD Sony Super HAD II, 600 ТВЛ, Варифокальный объектив f= 6-22 мм, внешние регулировки зума и фокусировки, 0,1Лк/0,01Лк, механически отключаемый ИК-фильтр, Баланс белого-Ручной/ATW1/ATW2/AWC -> SET/ANTI.CRL, D-WDR, DNR, Smart IR, ИК-подсветка 2 супермощных ИК-диода с рассеивающей линзой до 60 м, 8 приватных зон, DC12V/650 мА, -40°C...+50°C, 271.84х119.01х120.12 мм, антивандальный корпус, IP66, 820 гр | руб./шт | 5247.5
| 232035 | IB-736s | Видеокамера цветная уличная со встроенной ИК подсветкой, ДЕНЬ/НОЧЬ. 1/3" 960H DIS, 700 ТВЛ, f= 3,6 мм, 0,1Лк/0,01Лк, механически отключаемый ИК-фильтр, AGC-авто, баланс белого, Smart IR, ИК-подсветка 24 светодиода (до 20 м), DC12V/200 мА, кронштейн со скрытой проводкой, -30°C...+50°C, 157,3х68,5х68,5 мм, IP66, 242гр | руб./шт | 1956.5
1.1.6.19 |  | Innovideo
| 228152 | SJC410B43PAHIT | Видеокамера цветная уличная с ИК-подсветкой, 1/3 "600ТВЛ Sony Super HAD CCD, f=2.8-12мм, DNR, Smart IR, ИК-подсветка 42 СИД, OSD/Ex-видео, обогреватель, интегрированый кронштейн с кабель-каналом, внешняя регулировка объектива, DC 12В | руб./шт | 5900
1.1.7 |  | Телекамеры наружной установки черно-белые
1.1.7.1 |  | БайтЭрг
| 42212 | МВК-0900Н/2,8 (МВК-09 мН) | В/к 1/3", 400 ТВЛ, 0,1 лк, S/N 46 дБ, f = 2,8 мм, DC 10 - 13,5 В, D 48х56х80 мм, 0,2 кг, t = - 50...+50°C. Шар, врезной. | руб./шт | 2740
| 42209 | МВК-0900Н/3,6 (МВК-09 мН) | В/к 1/3", 400 ТВЛ, 0,1 лк, S/N 46 дБ, f = 3,6 мм, DC 10 - 13,5 В, D 48х56х80 мм, 0,2 кг, t = - 50...+50°C. Шар, врезной. | руб./шт | 2740
| 42058 | МВК-0900Н/6 (МВК-09 мН) | В/к 1/3", 400 ТВЛ, 0,1 лк, S/N 46 дБ, f = 6 мм, DC 10 - 13,5 В, D 48х56х80 мм, 0,2 кг, t = - 50...+50°C. Шар, врезной. | руб./шт | 2740
| 42059 | МВК-0900Н/8 (МВК-09 мН) | В/к 1/3", 400 ТВЛ, 0,1 лк, S/N 46 дБ, f = 8 мм, DC 10 - 13,5 В, D 48х56х80 мм, 0,2 кг, t = - 50...+50°C. Шар, врезной. | руб./шт | 2740
| 217679 | МВК-1612 (2,8) | Миниатюрная уличная ч.б. в/к стандартного разрешения и чувствительности. Миницилиндр 29х115 мм, SONY, Super HAD CCD 1/3", 420 твл, 0.04лк/F1.8, 12В/110мА, мегапиксельный объектив М12 с ИК- коррекцией, подогрев стекла f = 2.8мм (98°) t°С –50°...+50°, IP67 | руб./шт | 3138
| 213407 | МВК-1612/3,6 (78°) | В/к 1/3", 420 ТВЛ, 0,04лк, S/N 45 дБ, f = 3,6 мм, DC 12 В, D 25х115 мм, t = - 50...+50°C, IP67, Цвет - светло серый, антик серебряный | руб./шт | 3138
| 213408 | МВК-1612/6 (50°) | В/к 1/3", 420 ТВЛ, 0,04лк, S/N 45 дБ, f = 6 мм, DC 12 В, D 25х115 мм, t = - 50...+50°C, IP67, Цвет - светло серый, антик серебряный | руб./шт | 3138
| 213409 | МВК-1612/8 (38°) | В/к 1/3", 420 ТВЛ, 0,04лк, S/N 45 дБ, f = 8 мм, DC 12 В, D 25х115 мм, t = - 50...+50°C, IP67, Цвет - светло серый, антик серебряный | руб./шт | 3138
| 213410 | МВК-1612/12 (25°) | В/к 1/3", 420 ТВЛ, 0,04лк, S/N 45 дБ, f = 12 мм, DC 12 В, D 25х115 мм, t = - 50...+50°C, IP67, Цвет - светло серый, антик серебряный | руб./шт | 3138
| 213411 | МВК-1612/16 (17°) | В/к 1/3", 420 ТВЛ, 0,04лк, S/N 45 дБ, f = 16 мм, DC 12 В, D 25х115 мм, t = - 50...+50°C, IP67, Цвет - светло серый, антик серебряный | руб./шт | 3138
| 217791 | МВК-1632 (2,8) | В/к, ч/б, 1/3, 580 ТВЛ, 0,05лк, S/N 45 дБ, объектив f = 2,8 мм (93°), DC 12 В, D 25х135 мм, t=-50...+50°C, Кронштейн L = 55 мм, Цвет - светло серый, антик серебряный | руб./шт | 4854
| 214685 | МВК-1632 (3,6) | В/к, ч/б, 1/3, 580 ТВЛ, 0,05лк, S/N 45 дБ, объектив f = 3,6 мм (78°), DC 12 В, D 25х135 мм, t=-50...+50°C, Кронштейн L = 55 мм, Цвет - светло серый, антик серебряный | руб./шт | 4854
| 212240 | МВК-1632В (9...22 мм) | В/к, 1/3, 580 ТВЛ, 0,05лк, S/N 45 дБ, вариофокальный объектив f = 9...22 мм (30°...13°), DC 12 В, D 25х135 мм, t=-50...+50°C, Кронштейн L = 55 мм, Цвет - светло серый, антик серебряный | руб./шт | 6180
1.1.7.2 |  | EverFocus
| 42455 | EZ-100/C/4.0 | В/к 1/3", 420 ТВЛ, 0,04 лк, S/N 48 дБ, f =4,3 мм, DC 12 В, D 57х110 мм. 0,71 кг, t = -20°... +50°C. В комплекте: кожух, козырек, кронштейн L = 116 мм. | у.е./шт | 65
| 42456 | EZ-100/C/6.0 | В/к 1/3", 420 ТВЛ, 0,04 лк, S/N 48 дБ, f =6 мм, DC 12 В, D 57х110 мм. 0,71 кг, t = -20°... +50°C. В комплекте: кожух, козырек, кронштейн L = 116 мм. | у.е./шт | 65
| 42457 | EZ-100/C/8.0 | В/к 1/3", 420 ТВЛ, 0,04 лк, S/N 48 дБ, f =8 мм, DC 12 В, D 57х110 мм. 0,71 кг, t = -20°... +50°C. В комплекте: кожух, козырек, кронштейн L = 116 мм. | у.е./шт | 65
1.1.7.3 |  | Germikom
| 203074 | F-5/90 (3,6 мм) | В/к ч/б с автоподогревом, CCD Germikom Sony 1/3", 600 ТВЛ, 0,0015 лк, f=3,6 мм, -45...+50°С, DC 12 В, 250 мА | руб./шт | 5288
| 210074 | FX-5/130-30 (2,9-12 мм) | В/к ч/б с подогревом, CCD Germikom Sony 1/3", 600 ТВЛ, 0,0015 лк, объектив вариофокальный с АРД, f=2,9…12мм, -45...+50°С, DC 12 В, 270 мА | руб./шт | 6386
| 203131 | R-5/90 (3,6 мм) | В/к ч/б с автоподогревом, CCD Germikom Sony 1/3", 600 ТВЛ, 0,0015 лк, f=3,6 мм, ИК-подсветка, -45...+50°С, DC 12 В, 250 мА | руб./шт | 6386
| 210078 | RX-5/130-30 (2,9-12 мм) | В/к ч/б с подогревом, CCD Germikom Sony 1/3", 600 ТВЛ, 0,0015 лк, объектив вариофокальный, f=2,9…12мм, ИК-подсветка, -45...+50°С, DC 12 В, 270 мА | руб./шт | 8216
1.1.7.4 |  | Тахион
| 219555 | ТВК-22 (2,8-12) | в/к ч/б, 1/3" Sony Ex-View, 600ТВЛ. 0,005 лкс, f=2,8-12мм, обогрев 16Вт, U=24 В, IP-67, t= -50...+50. Кронштейн в комплекте | руб./шт | 13950
| 219556 | ТВК-22 (5-50) | в/к ч/б, 1/3" Sony Ex-View, 600ТВЛ. 0,005 лкс, f=5-50 мм, обогрев 16Вт, U=24 В, IP-67, t= -50...+50. Кронштейн в комплекте | руб./шт | 15100
| 230893 | ТВК-24 | ТВК-24 в/к ч/б корпусная уличная | руб./шт | 28150
| 214396 | ТВК-43 | В/к ч/б, 600ТВЛ, 0,005лк, f=2,8-11мм, АРД, 12В, Р=3 Вт, t= -40...+50С, с кронштейном | руб./шт | 5300
| 214397 | ТВК-46В | В/к для визуального, на экране монитора, наблюдения охраняемых объектов. В виброустойчивом исполн. для установки на передвижных или стационарных перевозимых комплектных изделиях (например, буровых установках) не работающих в движении. В/к BHV-600 Ч/б 1/3", 600 ТВЛ, 0,05 лк, f=3,6 (Sony Ex-View). Гермобокс ТГБ-5-120-12/12. | руб./шт | 10500
1.1.8 |  | Телекамеры купольные поворотные
1.1.8.1 |  | Smartec
| 224756 | STC-3913/2 | 1/4" (SONY SuperHAD II CCD) ЦВТ/ЧБ (Day/Night) Телекамера Mini; 580/680ТВЛ, 0.2лк (цв.)/0.04лк (ч/б) (F1.6); 12 (192)-х ZOOM (3.94-46.05мм оптич. плюс 16-х цифр.) с автофокусировкой (отключаемая); 360°/-90°, 0-250°/с (VS); телеметрия RS-485 (Pelco-D/P), предустановки (до 220), PrivacyZone (8); ALARM (4); 24B (AC); декоративный корпус полусфера (diam. 157мм x157.5мм); IP66; антивандальное исполнение; с обогревателем и вентилятором (от -40°С; до +60°С). Без настенного кронштейна (отдельная опция) | у.е./шт | 781.5
| 218385 | STC-3915/2 | 1/4" SONY SuperHAD II CCD, день/ночь, в/к купольная поворотная, цифровая DSP (Sony EFFIO-E), LoLux DSS; WDR (128x); 650/750ТВЛ, 0.5лк/0.2лк (F1.6), 0.0004лк (F1.6, ч/б, DSS); ES, BLC, AUTO (AWB), INDOOR, OUTDOOR, ATW (Auto Tracking WB), Manual, One Push; I/LL; 36 (1152)-х ZOOM (3.4-122.4мм оптич. плюс 32-х цифр.) с автофокусировкой (отключаемая); 360° (SL)/-90°, 0.5-350°/с (VS); телеметрия RS-485 (Pelco-D/P), предустановки (до 200), PrivacyZone (16), ALARM (4 входа/2 выхода); 24В (AC); diam. 147х202мм; прецизионный малошумящий привод | у.е./шт | 1508.5
| 218176 | STC-3906/2 | В/к поворотная 1/4" SONY SuperHAD CCD, день/ночь, автоматически регулируемая ИК-подсветка до 100м (импульсный режим), цифровая DSP, LoLux DSS; WDR; 530ТВЛ, 0.05лк (F1.4 ч/б); ES, BLC, ATW/MWB; I/LL; 36 (432)-х ZOOM (3.4-122.4мм оптич. плюс 12-х цифр.) с автофокусировкой (отключаемая); 360°/360° - неограниченное вращение в 2 плоскостях, 1-200°/с; телеметрия RS-485 (Pelco-D/P), предустановки (до 165), PrivacyZone (24), ALARM (4 входа/2 выхода); 24В (AC), 40Вт; D 147х190мм; корпус IP68 с обогревателем, -40... +55°С | у.е./шт | 3040
1.1.8.2 |  | EverFocus
| 218329 | EPTZ-830 | Высокоскоростная, купольная, уличная, влагонепроницаемая (IP-66) цветная; день/ночь; SONY Super HAD CCD-II ; разрешение 540 ТВ лин.; 0,3 люкс (цвет) 0,05 люкс (ч/б); 22x ZOOM (оптический), 10x ZOOM (цифровой), f = 3,9-85,8 мм (F1,6); поворотное устройство H 360 гр., V 180 гр (цифровой переворот).; количество предустановок - 192; управление по RS-485; AC24В/70ВТ; БП и кронштейн в комплекте; t=-40°C~+60°C; 4,2кг. | у.е./шт | 765
| 230056 | EPTZ-860 | Видеокамера высокоскоростная купольная уличная с ИК подсветкой 1/3 SONY Super 960H ; разрешение 700 ТВ лин.; 0,2люкс (цвет) 0,01 люкс (ч/б);0 (ИК вкл); 23x ZOOM (оптический), f = 3,9-89,7 мм (F1,4); ИК -10светодидов дальность до 140 метров; поворотное устройство H 360 гр., V 180 гр (механический переворот).; количество предустановок - 220; управление по RS-485; AC24В/25ВТ; -40°C +60°C; 337х340 мм. кронштейн в комплекте. | у.е./шт | 894.5
| 213753 | EPTZ-3100 | Высокоскоростная, купольная, уличная, влагонепроницаемая (IP-66) цветная в/к «день-ночь», 1/4 Sony Interline Transfer Super HAD CCD, 520ТВЛ (цвет), 570ТВЛ (ч/б), 0,4 лк/F1,6 (50 IRE) Цвет, 0,08 лм/F1,6 (50 IRE) Ч/Б, 30х ZOOM (оптический), 8xZOOM (цифровой), f=3,3-99mm (F 1,6-3,2), электронный переворот изображения, кол-во переустановок-239, управление по RS-485, AC24B, 180х280мм, БП и кронштейн в комплекте, t=-40...+60, 3кг | у.е./шт | 1099
| 211465 | EPTZ-3600 | Высокоскоростная купольная уличная, влагонепроницаемая (IP-66) цветная в/к день/ночь; 1/4" SONY Vertical double density interline CCD, 530 ТВЛ, 0,3 лк/F1.6 (50 IRE) цвет; 0,05 лк/F1.6 (50 IRE) ч/б, 36x ZOOM (оптический), 12x ZOOM (цифровой), f = 3,4 мм (F1.6)- 122,4 мм (F4.5), электронный переворот изображения, кол-во предустановок - 192, управление по RS-485, AC 24В; t = -40- +60°C, БП и кронштейн в комплекте, 4,5 кг | у.е./шт | 1390
| 230547 | EPTZ-3602 | 1/4" SONY 960H Super HAD CCD II; 700 ТВЛ; день/ночь; ICR.; 0,1/0,05 lux; f= 3,4-122,4 мм; 36x ZOOM (опт);WDR; DNR; ATW; AWB; AWC; BLC; детектор движения; приватные зоны 4; S/N 55dB; RS-485; тревожные входа 4; тревожные вых. 2; 192 предустановки; AC24В/30 Вт макс.; IP66; БП и кронштейн в комплекте; 3,0кг; -40...+50C. | у.е./шт | 1325.5
1.1.8.3 |  | ComOnyx
| 221008 | CO-SSJ62DN | Купольная скоростная камера, 1/4" Interline Transfer CCD Sony, 540/570ТВЛ, 0.6/0.1лк, день/ночь ICR, (F1.6), 23x ZOOM (оптический), 10x ZOOM (цифровой), f=3,84-88,4мм (F1.6-3.2), Sens 128, BLC, 128 предустановок, 6 круиз-треков, поворот 0.1~100°/сек, AC24В, 2А, -30...+60°C, IP66 | руб./шт | 26262.6
| 221009 | CO-SSJ72DN | Купольная скоростная камера, 1/4" Super HAD II CCD Sony, 550/680ТВЛ, 0.4/0,02Лк (F1.6), День/ночь ICR (Auto, COLOR, B/W), 27x ZOOM (оптический), 12x ZOOM (цифровой); f=3,5-94,5мм (F1.6-2.9), Sens 128, BLC, 128 предустановок, 6 круиз-треков, поворот 0.1~100°/сек, AC24В, 2А, -30...+60°C, IP66 настенный кронштейн в комплекте | руб./шт | 26952.12
| 221010 | CO-SSJ72WDN | Купольная поворотная камера, 1/4" Double Density Interline Transfer CCD, 550/680ТВЛ, 0.7/0,03Лк (F1.6), День/ночь ICR (Auto, COLOR, B/W), 33x ZOOM (оптический), 12x ZOOM (цифровой), f=3,5-115,5мм (F1.6-2.9), Sens 128, WDR, BLC, 128 предустановок, 6 круиз-треков, поворот 0.1~100°/сек, AC24В, 2А, -30...+60°C, IP66 | руб./шт | 35388.6
1.1.8.4 |  | RVi
| 235009 | RVi-387 New | 1/4" цветная ПЗС SONY EXview HAD II; 23X оптический зум (объектив: 3.9-89.7 мм), 12 цифровой зум; Режим день/ночь; Разрешение по горизонтали: 650ТВЛ; Нижний порог чувствительности: 0,7 лк (цвет)/0,06 лк (ч.б.); Отношение сигнал/шум: 52 дБ; RS485; Скорость поворота: до 400°/с; Угол поворота: горизонт: 0°-356°/вертикаль: 0°-180°; Протоколы: DH-SD, Pelco-P, Pelco-D; Тревожные входы/выходы: 2/1; Полная интеграция с видеорегистраторами RVi; Питание (блок питания в комплекте) : AC 24V/3A (±20%); Класс защиты: IP67; Диапазон рабочих температур -40…+60°C; Габаритные размеры: D186х234 мм (без кронштейна); Вес: 2 кг, кронштейн в комплекте | руб./шт | 21000
NEW | 236927 | RVi-C51Z23i | Видеокамера цветная купольная высокоскоростная поворотная, ДЕНЬ/НОЧЬ, 1/4" SONY EXview HAD II; 650 ТВЛ (цвет)/700 ТВЛ (ч/б), 0.7 лк (цвет)/0.06 лк (ч.б.), 23X оптический зум (f= 3.5-80.5 мм), 12X цифровой зум; механический ИК-фильтр; сигнал/шум: 52 дБ; DNR (2D/3D), АРД, Авто фокус, AWB, AGC, BLC, HLC, DWDR; RS485; Скорость поворота: до 400°/с; Угол поворота: горизонт: 0°-356°/вертикаль: 0°-180° (автопереворот); 255 предустановок; 5 автосканирований; 8 туров; 5 шаблонов; 3D позиционирование; Протоколы: DH-SD, Pelco-P, Pelco-D; Тревожные входы/выходы: 2/1; Полная интеграция с видеорегистраторами RVi; DC12 В (блок питания в комплекте); -10…+60°C; D170х155 мм (без кронштейна); Вес: 1,8 кг | руб./шт | 18900
NEW | 236984 | RVi-C61Z36 | Видеокамера цветная купольная высокоскоростная поворотная уличная вандалозащищенная с ИК-подсветкой, ДЕНЬ/НОЧЬ, 1/4" SONY EXview HAD II; 650 ТВЛ / 700 ТВЛ; 0.01 лк F1.6 / 0.001 F1.6 лк ; 36X оптический зум (объектив: 3.4-122.4мм), 16X цифровой зум; Механический ИК-фильтр; ИК-подсветка до 100 м; Сигнал/шум: 50 дБ; DNR(2D/3D), АРД, Авто фокус, AWB, AGC, BLC, HLC, DWDR; RS485; Скорость поворота: до 400°/с; Угол поворота: горизонт: 0°-356° / вертикаль: 0°-180° (автопереворот); 255 предустановок; 5 автосканирований; 8 туров; 5 шаблонов; 3D позиционирование; Протоколы: DH-SD, Pelco-P, Pelco-D; Тревожные входы/выходы: 2/1; Полная интеграция с видеорегистраторами RVi; AC 24 В(блок питания в комплекте); -40…+60°С; Ø309x186 мм; 3,5 кг | руб./шт | 31500
1.1.8.5 |  | Infinity
| 228647 | ICVP-XH12ZDN550ED | Видеокамера купольная цветная высокоскоростная уличная вандалозащищенная ДЕНЬ/НОЧЬ, 1/4" SONY Interline Transfer CCD; 560/600 ТВЛ, 1.2/0.0004лк (Sens on), f=3.6 мм - 44.3 мм, автофокусировка, 12X оптическое и 12Х цифровое увеличение; 128 предустановок, 4 тура, скорость до 360°/сек., 4 тревожных входа, протокол Pelco-D, Pelco-P; DC 12V/2.5A, 155х144 мм, IP-67, -30°C +50°C (встроенный нагреватель и вентилятор), вес 2.7кг. Настенный кронштейн в комплекте! | руб./шт | 24609.2
| 233109 | IVPD-XH22ZDN700SD | Видеокамера купольная цветная высокоскоростная уличная вандалозащищенная ДЕНЬ/НОЧЬ, 1/4" SONY Super HAD CCD II; 700 ТВЛ, 0.1/0.00001лк, f=3.9 мм -85.8 мм, автофокусировка, 22X оптическое и 16Х цифровое увеличение; 240 предустановок, 8 туров, скорость до 380°/сек., тревожный вход/выход, протокол Pelco-D; DC 12V/AC 24V/2A (с нагр. эл.), 154х130 мм, -30°C +50°C (встроенный нагреватель), вес 1,3кг. Для установки необходимо использовать кронштейны NVP-WB и NVP-CB (приобретается отдельно). | руб./шт | 28106
| 224692 | ICD-22ZDN580SD | Компактная высокоскоростная купольная видеокамера день/ночь, 1/4" Type Sony Super HAD CCD II; 580 ТВЛ, 0.5лк, 22X оптическое (3.9мм ~ 85.8мм, автофокусировка) и 11Х цифровое увеличение; 2D-DNR, BLC, AGC, ATR, 120 предустановок, 4 тура, скорость до 240°/сек., тревожный вход/выход, накладной или врезной монтаж, протокол Pelco-D/-Р, Fastrax II, Fastrax IIE; -10°С +50°С, 12VDC, d=154мм, h=150мм, вес 1,1кг. | руб./шт | 23330.8
| 216813 | IVPD-XH22ZDN580SD | Компактная высокоскоростная купольная цв. в/к в уличном вандалозащищенном корпусе, ДЕНЬ/НОЧЬ (IRC) 1/4" SONY Super HAD CCD; 580/650 ТВЛ, 0.5/0.05/0.001лк, 22X оптическое (3.9...85.8mm, автофокусировка) и 11Х цифр. увеличение; 60 предустановок, 4 туров, скорость до 375°/сек., тревожный вход/выход, протокол Pelco-D; -30...+50°С (встроенный нагреватель), IP66, 12VDC/24VAC, 12W, d=154мм, h=130мм, вес 1,3кг. Для установки необходимо использовать кронштейны NVP-WB и NVP-CB (приобретается отдельно). | у.е./шт | 893
| 222592 | ICVP-XH27ZDN600TD | Видеокамера купольная высокоскоростная уличная (IP-66) вандалозащищенная ДЕНЬ/НОЧЬ 1/4" Super HAD Color CCD, 600/680 ТВЛ, 0,4/0.02лк, 27X оптическое (3.5мм ~ 94.5 мм/55.5°~2.22°, автофокусировка) и 12Х цифровое увеличение, BLC, WB, AGC, OSD, WIV DSP, SSNR II, DIS - цифровая стабилизация изображения, маскинг зон, детектор движения, зеркальное отображение, скорость до 360°/сек, 128 предустановок, 8 туров, протокол Pelco-D/-P, S/N>50дБ, эл.затвор 1/50~1/120.000, AC 24V, 1.5А, -30°С +50°С, D296х276мм. Настенный кронштейн в комплекте! | руб./шт | 29986
| 222895 | ICVP-XH33ZDN600TD | Видеокамера купольная высокоскоростная уличная (IP-66) вандалозащищенная ДЕНЬ/НОЧЬ 1/4" Super HAD CCD, 600/680 ТВЛ, 0.4/0.02лк, 33X оптическое (3.5мм ~ 115.5 мм/55.5°~1.77°, автофокусировка) и 12Х цифровое увеличение, BLC, WB, AGC, OSD, SVIV DSP, SSNR II, DIS - цифровая стабилизация изображения, маскинг зон, детектор движения, зеркальное отображение, скорость до 360°/сек, 128 предустановок, 8 туров, протокол Pelco-D/-P, S/N>50дБ, эл.затвор 1/50~1/120.000 сек, AC 24V, 1.5А, -30°С +50°С, D296х276 мм. Настенный кронштейн в комплекте! | руб./шт | 35626
| 222897 | ICVP-XH37ZWDN600TD | Видеокамера купольная высокоскоростная уличная (IP-66) вандалозащищенная ДЕНЬ/НОЧЬ 1/4" Double Density Interline Transfer CCD, 600/680 ТВЛ, 0,7/0.06лк, 37X оптическое (3.5мм ~ 129.5 мм/55.5°~1.59°, автофокусировка) и 12Х цифровое увеличение, BLC, WB, AGC, OSD, WIV DSP, WDR, SSNR II, DIS - цифровая стабилизация изображения, маскинг зон, детектор движения, зеркальное отображение, скорость до 360°/сек, 128 предустановок, 8 туров, протокол Pelco-D/-P, S/N>50дБ, эл.затвор 1/50~1/120.000 сек, AC 24V, 1.5А, -30°С +50°С, D296х276мм. Настенный кронштейн в комплекте! | руб./шт | 37506
| 217051 | ISE-12ZWDN650FD | Высокоскоростная миниатюрная купольная ц/в в/к 1/4" SONY CCD; 650/700 ТВЛ, 0.1/0.01лк (Low shutter on), 12X оптическое (3.8mm ~ 45.6mm, автофокус) и 12Х цифр. увеличение; ДЕНЬ-НОЧЬ (мех. IR-фильтр), WDR, 3D-DNR, S/N>50 дБ, обзор 360°, 256 предустановок, 8 туров, скорость до 400°/сек., точность 0,225°, цифровой авторазворот, 16 приватных зон, детектор движения, 8 трев. входов, 1 трев. реле, протокол Pelco-D, Pelco-P, D 131х200 мм, 1.2 кг, DC 12В/AC 24В, 18W | руб./шт | 24346
| 217052 | ISE-XH12ZWDN650FD | Высокоскоростная всепогодная миниатюрная купольная ц/в в/к 1/4" SONY CCD; 650/700 ТВЛ, 0.1/0.01лк (Low shutter on), 12X оптическое (3.8...45.6mm, автофокус) и 12Х цифр. увеличение; ДЕНЬ-НОЧЬ (мех. IR-фильтр), WDR, 3D-DNR, S/N>50 дБ, обзор 360°, 256 предустановок, 8 туров, скорость до 400°/сек., точность 0,225°, цифровой авторазворот, 16 приватных зон, детектор движения, 8 трев. входов, 1 трев. реле, протокол Pelco-D, Pelco-P, -30...45°C; D 172х260 мм, 2.1 кг, AC 24В, 52W | руб./шт | 25286
| 217053 | ISE-30ZWDN650FD | Высокоскоростная купольная ц/в в/к 1/4" SONY Exview CCD; 650/700 ТВЛ, 0.1/0.01лк (Low shutter on), 30X оптическое (3.4...102.0мм, автофокус) и 12Х цифр. увеличение; ДЕНЬ-НОЧЬ (мех. IR-фильтр), WDR, 3D-DNR, S/N>50 дБ, обзор 360°, меню на русском языке, 256 предустановок, 8 туров, скорость до 400°/сек., точность 0,225°, цифровой авторазворот, 16 приватных зон, детектор движения, 8 трев. входов, 1 трев. реле, протокол Pelco-D, Pelco-P, D131х226 мм, 1.6 кг, DC 12В/AC 24В, 20W | руб./шт | 32806
| 217054 | ISE-36ZWDN650FD | Высокоскоростная купольная ц/в в/к 1/4" SONY Exview CCD; 650/700 ТВЛ, 0.1/0.01лк (Low shutter on), 36X оптическое (3.4...122.4мм, автофокус) и 12Х цифр. увеличение; ДЕНЬ-НОЧЬ (мех. IR-фильтр), WDR, 3D-DNR, S/N>50 дБ, обзор 360°, меню на русском языке, 256 предустановок, 8 туров, скорость до 400°/сек., точность 0,225°, цифровой авторазворот, 16 приватных зон, детектор движения, 8 трев. входов, 1 трев. реле, протокол Pelco-D, Pelco-P; D 131х226 мм, 1.6 кг, DC 12В/AC 24В, 20W | руб./шт | 36566
| 217055 | ISE-XH30ZWDN650FD | Высокоскоростная всепогодная купольная ц/в в/к 1/4" SONY Exview CCD; 650/700 ТВЛ, 0.1/0.01лк (Low shutter on), 30X оптическое (3.4...102.0мм, автофокус) и 12Х цифр. увеличение; ДЕНЬ-НОЧЬ (мех. IR-фильтр), WDR, 3D-DNR, S/N>50 дБ, обзор 360°, меню на русском языке, 256 предустановок, 8 туров, скорость до 400°/сек., точность 0,225°, цифровой авторазворот, 16 приватных зон, детектор движения, 8 трев. входов, 1 трев. реле, протокол Pelco-D, Pelco-P; IP66, -45...50°C; D 172х302.5 мм, 2.6 кг, AC 24В, 65W | руб./шт | 36566
| 217056 | ISE-XH36ZWDN650FD | Высокоскоростная всепогодная купольная ц/в в/к 1/4" SONY Exview CCD; 650/700 ТВЛ, 0.1/0.01лк (Low shutter on), 36X оптич/(3.4...122.4mm, автофокус) и 12Х цифр. увеличение; ДЕНЬ-НОЧЬ (мех. IR-фильтр), WDR, 3D-DNR, S/N>50 дБ, обзор 360°, меню на русском языке, 256 предустановок, 8 туров, скорость до 400°/сек., точность 0,225°, цифровой авторазворот, 16 приватных зон, детектор движения, 8 трев. входов, 1 трев. реле, протокол Pelco-D, Pelco-P; IP66, -45... 50°C; D 172х302.5 мм, 2.6 кг, AC 24В, 65W | руб./шт | 41266
| 221851 | ISD-18ZWDN540ED | Высокоскоростная купольная видеокамера ДЕНЬ/НОЧЬ 1/4" Sony Ex-View CCD ; 540/600 ТВЛ, 1.0/0.1/0.01лк, 18X оптическое (4.1мм ~ 73.8мм/48°~2.7°, автофокусировка) и 12Х цифровое увеличение; S/N>50 дБ, Wide Dinamic Range, обзор 360°, режим "ночного затвора", 240 предустановок, 8 туров, скорость до 380°/сек., 8 приватных зон, 8 тревожных входов, 4 тревожных реле, DC 24В/AC 24В, 20W | у.е./шт | 1339.5
| 221853 | ISD-36ZWDN540ED | Высокоскоростная купольная видеокамера ДЕНЬ/НОЧЬ 1/4" Sony Ex-View CCD ; 540/600 ТВЛ, 1.0/0.1/0.01лк, 36X оптическое (3.4мм ~ 122.4мм/54.2°~2.2°, автофокусировка) и 12Х цифровое увеличение; S/N>50 дБ, Wide Dinamic Range, обзор 360°, режим "ночного затвора", 240 предустановок, 8 туров, скорость до 380°/сек., 8 приватных зон, 8 тревожных входов, 4 тревожных реле, протокол Pelco-D, Fastrax; 1.2 кг, DC 24В/AC 24В, 20W | руб./шт | 43146
| 216814 | ISD-VA22ZDN580SD | Высокоскоростная купольная цветная камера c функцией видеоаналитики (автотрекинг), ДЕНЬ-НОЧЬ 1/4" SONY Super HAD CCD; 580/650 ТВЛ, 1.0/0.1/0.02лк (Low shutter on), 22X оптическое (3.9~ 85.8мм, 49,5°~2,4°, автофокус) и 11Х цифровое увеличение; S/N>52 дБ, обзор 360°, 240 предустановок, 8 туров, скорость до 380°/сек., 8 приватных зон, 8 тревожных входов, 4 тревожных реле, протокол Pelco-D, Fastrax; 1.2 кг, DC 24В/AC 24В, 20W | у.е./шт | 1242.68
| 228648 | ISD-22ZDN700SD | В/к цвет. высокоскоростная купольная день/ночь 1/4" SONY Super HAD CCD; 700 ТВЛ, 1.0/0.1/0.02лк (Low shutter on), 22X оптическое (3.9мм - 85.8мм/49,5°-2,4°, автофокусировка) и 11Х цифровое увеличение; S/N>52 дБ, обзор 360°, 240 предустановок, 8 туров, скорость до 600°/сек., 8 приватных зон, 8 тревожных входов, 4 тревожных реле, протокол Pelco-D, Fastrax; 1.2 кг, DC 24В/AC 24В, 20W | руб./шт | 35156
| 216816 | ISD-VPH36ZDN540ED | Уличная вандалозащищенная (IP-66) высокоскоростная купольная камера ДЕНЬ-НОЧЬ 1/4" Sony Ex-View CCD ; 540/600 ТВЛ, 1.0/0.07/0.01лк, 26X оптическое (2.5 ~ 91.0мм, 54.2°~2.2°, автофокусировка) и 12Х цифровое увеличение; S/N>50 дБ, обзор 360°, режим "ночного затвора", 128 предустановок, 4 тура, скорость до 360°/сек., 8 приватных зон, 4 тревожных входов, 1 тревожных реле (24VAC х 1A max), протокол Pelco-D, Fastrax; -40...+50°С, 3.3 кг, AC 24В, 70W, кронштейны в комплект не входят | у.е./шт | 1692
| 233110 | SD-3 | Видеокамера купольная цветная высокоскоростная c функцией видеоаналитики (автотрекинг), день/ночь 1/4" SONY Super HAD CCD; 700 ТВЛ, 1.0/0.1/0.02лк (Low shutter on), f= 3.9 мм - 85.8 мм, автофокусировка, 22X оптическое и 11Х цифровое увеличение; S/N>52 дБ, обзор 360°, 240 предустановок, 8 туров, скорость до 380°/сек., 8 приватных зон, 8 тревожных входов, 4 тревожных реле, протокол Pelco-D, Fastrax; 1.2 кг, DC 24В/AC 24В, 20W | руб./шт | 39950
1.1.8.6 |  | Panasonic
| 224445 | WV-CS580/G | В/к цвет. высокоскоростная купольная 1/4", Super Dynamic 6, 650 твл, 0,5/0,04 лк, обзор 360 град, 3,3...119 мм, 36х оптич. 10x цифр, автофокус, детектор движения, приватные зоны, удаленное управление Multiplex-coaxial или RS-485, IP66, AC 220-240 В, 80 Вт, 135х202 мм, t =-10...+50°С | руб./шт | 63409
| 224786 | WV-CS584E | В/к цвет. высокоскоростная купольная 1/4", Super Dynamic 6, 650 твл, 0,5/0,04 лк, обзор 360 град, 3,8...119 мм, 36х оптич. 10x цифр, автофокус, детектор движения, приватные зоны, удаленное управление Multiplex-coaxial или RS-485, IP66, AC 24 В, 4,3Вт, 135х202 мм мм, t =-10...+50°С | руб./шт | 63409
| 203720 | WV-Q118A | Монтажный кронштейн для настенного крепежа WV-CS 950/954/570/574, WV-NS 950/954 | руб./шт | 8550.5
| 222006 | WV-CW590/G | Цв. в/к антивандальная высокоскоростная купольная камера 1/4", Super Dynamic 6, 650 твл, 0,5/0,04 лк, обзор 360 град, 3,8...119 мм, 36х оптич. 10x цифр, автофокус, детектор движения, приватные зоны, удаленное управление Multiplex-coaxial или RS-485, IP66, AC 220-240 В, 80 Вт, 229х360 мм, t =-50...+50°С | руб./шт | 76452
NEW | 233030 | WV-CW590A/G |  | руб./шт | 76452
| 222007 | WV-CW594E | Цв. в/к антивандальная высокоскоростная купольная 1/4", Super Dynamic 6, 650 твл, 0,5/0,04 лк, обзор 360 град, 3,8...119 мм, 36х оптич. 10x цифр, автофокус, детектор движения, приватные зоны, удаленное управление Multiplex-coaxial или RS-485, IP66, AC 24 В, 98 Вт, 229х360 мм, t =-50...+50°С | руб./шт | 76452
1.1.8.7 |  | Samsung
| 218222 | SCP-3120VHP | Высокоскоростная купольная ц/в в/к, уличная (-50...+50 град С), день-ночь (эл.мех. ИК фильтр), 1/4" VDD CCD, 600/700 ТВЛ, 0.7/0.07/0.001лк, 12X оптическое (3.6mm ~ 44,3 mm, F1.67, автофокусировка) и 16Х цифровое увеличение, BLC, WB, AGC, OSD, A1 DSP, DNR, WDR, VPS, 12 маскинг зон, аналитический детектор движения, DIS, RS-485/Coaxitron, скорость до 650°/сек, 255 предустановок, электронный авторазворот, S/N>52дБ, эл.затвор 1/50~1/10.000 сек, 2 вх. тревоги/2 вых, AC 24V, 45Вт, D200х203мм | руб./шт | 30706.21
| 223850 | SCP-3370HP | Купольная скоростная камера, VDD CCD ¼ дюйма, 600 ТВЛ (цвет), 700 ТВЛ (Ч/Б), цвет - 0,7 лк, ч/б – 0,03 лк, объектив: 3,5 – 129 мм, F 1.6~3.9 (37-ZOOM), 52 dB; RS-485; скорость поворота до 500 гр/сек, AWB, WIV DSP, BLC, WDR, SSNRIII, 256 предустановок, OSD, 12 маскинг зон, детектор движения аналитический, зеркальное отображение, электронный авторазворот, питание: AC 24В, 76 Вт, -50 … +50оС, 248х341 мм, вес 3 кг. | руб./шт | 25000
NEW | 236075 | SCP-3371P | Скоростная поворотная камера , День-Ночь (эл.мех. ИК фильтр) ; 1/4" Super HAD CCD, 600/700 ТВЛ, 0.7/0.03/0.0024лк, f=3.5mm - 129.5 mm, F1.6, (автофокусировка) 37X оптическое и 12Х цифровое увеличение, BLC, WB, AGC, OSD, SV5 DSP, SSNRIII, WDR, 12 маскинг зон, зеркальное отображение, RS-485/Coaxitron, скорость до 500°/сек, 256 предустановок, 4 входов тр/ 2 выхода, аналитический детектор движения, электронный авторазворот, S/N>52дБ, AC 24V/ 16Вт, D155х243мм, вес 2000 гр. | руб./шт | 41003.46
| 218227 | SCP-3430HP | Видеокамера высокоскоростная интегрированная купольная PTZ-камера с процессором A1, трансфокатор 43х + 16х цифровой, XDR, DNR, день/ночь (сдвигаемый ИК-фильтр), 1/4" ПЗС ExView PS, точность предустановки 0,01 град, 512 предустановок, скорость до 600 град/с, 600 твл (цвет), 1,2 лк (цвет), 0,02 лк (ч-б) при 50%IRE, телеметрия Coaxitron & RS-422/485, видеоаналитика, тревожные входы 8, 3 выхода, поддержка протоколов (Bosch, Pelco, Panasonic…), меню на русском, 24В АС (аналог SCC-C7455P) до -50°С | руб./шт | 57516.16
NEW | 236077 | SCP-2271P | Скоростная поворотная камера , День-Ночь (эл.мех. ИК фильтр); 1/4" Super HAD CCD, 600/700 ТВЛ, 0.2/0.02/0.0004лк, f=3.5mm -94,5 mm, F1.6, ( автофокусировка) 27X оптическое и 12Х цифровое увеличение, BLC, WB, AGC, OSD, W5 DSP, SSNRIII, SSDR, 12 маскинг зон, зеркальное отображение, RS-485/Coaxitron, скорость до 600°/сек, 255 предустановок, 8 входов тр/ 3 выхода, электронный авторазворот, S/N>52дБ, AC 24V, 15Вт, D152х218мм, вес 2000 гр. | руб./шт | 34324.16
1.1.8.8 |  | MicroDigital
| 227971 | MDS-1220 | Скоростная поворотная камера кожухе, 1/4" 960H CCD, 700ТВЛ (Цвет)/800ТВЛ (Ч/б), 0.5 Лк (Цвет)/0.2 Лк (Ч/б)/0.0004 Лк (DSS-вкл), f= 3.8~45.6 мм, 12x оптическое увеличене, BLC, ATW, DNR, WDR, DSS, Стабилизация изображения, Бесконечное вращение 360°, Наклон 0°~180° 63 Предустановок, 8 Туров, 4 Скан, 4 Шаблона Мультипротокол (Pelco-D, Pelco-P), Накладное потолочное крепление, t= 0~50°C, 12В DC, 600мА | руб./шт | 26387.48
| 227972 | MDS-1220A | Скоростная поворотная камера, 1/4" 960H CCD, 700ТВЛ/800ТВЛ (Ч/б), 0.5 Лк (Цвет)/0.2 Лк (Ч/б)/0.0004 Лк (DSS-вкл), Объектив 3.8~45.6 мм, 12x оптическое увеличене, BLC, ATW, DNR, WDR, DSS, Стабилизация изображения, Бесконечное вращение 360°, Наклон 0°~180° 63 Предустановок, 8 Туров, 4 Скан, 4 Шаблона Мультипротокол (Pelco-D, Pelco-P), Врезное потолочное крепление, Рабочие температуры 0~50°C, 12В DC, 600мА | руб./шт | 27243.1
| 227973 | MDS-1220H | Скоростная поворотная камера в уличном кожухе с нагревательными элементами, 1/4" 960H CCD, 700ТВЛ/800ТВЛ (Ч/б), 0.5 Лк (Цвет)/0.2 Лк (Ч/б)/0.0004 Лк (DSS-вкл), Объектив 3.8~45.6 мм, 12x оптическое увеличене, BLC, ATW, DNR, WDR, DSS, Стабилизация изображения, Бесконечное вращение 360°, Наклон 0°~180°, 63 Предустановок, 8 Туров, 4 Скан, 4 Шаблона Мультипротокол (Pelco-D, Pelco-P), Накладное потолочное крепление, Рабочие температуры -40~50°C, 24В AC, 820мА | руб./шт | 32479.53
| 227974 | MDS-3621H | Скоростная поворотная камера в антивандальном кожухе с нагревательными элементами, 1/4" 960H CCD, 700 ТВЛ (Цвет)/800 ТВЛ (Ч/б), 0.5 Лк (Цвет)/0.2 Лк (Ч/б)/0.0004 Лк (DSS-вкл), Объектив 3.4~122.4 мм, 36x Оптическое увеличение, BLC, ATW, DNR, WDR, DSS, 255 Предустановок, Вращение 380°/сек ±0.1°, Наклон 150°/сек ±0.01°, 8 Программируемых туров, 8 Шаблонов, Автопереворот, 8 Тревожных входов, 8 Програмируемых сканов, 8 Приватных зон, Рабочие температуры -40~+50, 24В АС | руб./шт | 52946.08
| 234170 | MDS-3621-2H | Видеокамера цветная купольная высокоскоростная поворотная уличная вандалозащищенная с ИК-подсветкой, ДЕНЬ/НОЧЬ, 1/4" 960H CCD, 700 ТВЛ (Цвет)/800 ТВЛ (Ч/б), 0.5 Лк (Цвет)/0 Лк (ИК вкл), 36x ZOOM (оптический) f= 3.4-122.4 мм, Дальность ИК-подсветки 100м, BLC, ATW, DNR, WDR, DSS, 255 Предустановок, Вращение 360°, Наклон 352°, 8 Программируемых туров, 4 Шаблона, Тревожные входы/выходы 8/2, 8 Програмируемых сканов, 8 Приватных зон, АС 24V, -40...+50, (IP-66) | руб./шт | 88985
| 227975 | PMA-100 | Адаптер для крепления на угол MDS-3621Н | руб./шт | 4175.45
1.1.8.9 |  | Praxis
| 223785 | PS-2120L 23Z | Уличная (IP-66) экономичная высокоскоростная купольная видеокамера ДЕНЬ/НОЧЬ (мех. IR-фильтр), 1/4" Sony Super HAD CCDII, 600 ТВЛ, 0.1/0.02лк, 23X оптическое (3.6мм ~ 82.8 мм, F 1.6, автофокусировка) и 10Х цифровое увеличение, BLC, SBLC (настройка по зонам), 3D-DNR, OSD, маскинг зон (4 зоны), детектор движения, зеркальное отображение, скорость до 220°/сек, обзор 360°/90° с авторазворотом, 255 предустановок с точностью 0.1°; 5 туров, тревожные входы - 4, протокол Pelco-D/-P, S/N>50дБ, эл.затвор 1/50~1/10.000 сек, AC 24V/3А, рабочая температура -40°С +50°С (встроенные нагреватель и вентилятор), D240х310мм, 4кг. Настенный кронштейн в комплекте. | руб./шт | 28000
1.1.8.10 |  | Pinetron
| 224576 | EPP-E100ZP | Видеокамера, скоростная, поворотная (mini PTZ), уличная, 1/4" Sony Super HAD Color CCD, 500 твл, ZOOM: 10x оптический/10x цифровой, День-Ночь (ICR), 240 предустановок, 8 програмируемых маршрутов (до 30точек), 32 приватные зоны, по горизонтали 360°/по вертикали -2° ~ 90°, Pelco-D, Pelco-P, нагреватель, вентилятор, IP67, DC12V, -30C ~ +50C. | руб./шт | 24090
1.1.8.11 |  | Vidstar
| 231634 | VSP-6300 | Видеокамера, скоростная, поворотная, уличная. 1/3 SONY CCD. 600 ТВЛ; 0,01 ЛК; 30-кратный оптический зум; f=6-180 мм, OSD меню; Pelco-D; Pelco-P. Скорость поворота: до 360°/с. сигнал/шум: 52 дБ. DC 12В/840мА. IP 66. -30°С…+65°С, вес 2,5 кг. 230х320 мм. вес 2,5 кг. | руб./шт | 20720
1.1.9 |  | Телекамеры миниатюрные цветные
1.1.9.1 |  | MicroDigital
| 224542 | MDC-1020F | Видеокамера миниатюрная влагозащищенная , в цилиндрическом корпусе.1/3" CMOS, 600ТВЛ (Цвет) / 650ТВЛ(Ч/б), S/N: 52dB, 0.5Лк(Цвет)/0.25(Ч/б), Объектив 3.6мм, AWB, AGC, Кронштейн в комплекте, DC 12В / 50мА | руб./шт | 2019.28
| 224543 | MDC-3020F | Видеокамера миниатюрная , в квадратном корпусе, 1/3" CMOS, 600ТВЛ / 650ТВЛ(Ч/б), S/N: 52dB, 0.5Лк(Цвет)/0.25(Ч/б), f= 3.6мм, AWB, AGC,DC 12В / 70мА | руб./шт | 2019.28
| 213340 | MDC-3220F | Видеокамера миниатюрная , в квадратном корпусе, День/Ночь. 1/3" 960H High Sensitivity CCD, 700ТВЛ (Цвет) / 800ТВЛ(Ч/б), f= 3.6мм, S/N: более 46dB, 0.5Лк(Цвет) / 0.25Лк(Ч/б), AGC, AWB, BLC, HLC, 2D-NR, DWDR, DPC, De-moire, OSD (рус.), UTC, DC 12В/ 90мА | руб./шт | 2395.75
| 212873 | MDC-1220F | Видеокамера миниатюрная влагозащищенная , в цилиндрическом корпусе, День/Ночь. 1/3" 960H High Sensitivity CCD, 700ТВЛ (Цвет) / 800ТВЛ(Ч/б), f= 3.6мм, S/N: более 46dB, 0.5Лк(Цвет) / 0.25Лк(Ч/б), AGC, AWB, BLC, HLC, 2D-NR, DWDR, DPC, De-moire, OSD (рус.), UTC, DC 12В/90мА | руб./шт | 2738
| 227968 | MDC-1220FDN | Миниатюрная влагозащищенная видеокамера в цилиндрическом корпусе, SONY 1/3" Ex-view 960H CCD, 700ТВЛ (Цвет)/800ТВЛ (Ч/б), S/N: более 52dB, 0.5Лк (Цвет)/0.05Лк (Ч/б)/0.00001Лк (DSS-вкл), Объектив 3.6мм, AGC, AWB, BLC, HLC, FLK, DSS, Smart 3D-NR, DWDR, WDR, DIS, De-fog, OSD (рус.), UTC, 12В DC, 110мА | руб./шт | 3559.4
| 227967 | MDC-1220VDN | Миниатюрная влагозащищенная видеокамера в цилиндрическом корпусе, SONY 1/3" Ex-view 960H CCD, 700ТВЛ (Цвет)/800ТВЛ (Ч/б), S/N: более 52dB, 0.5Лк (Цвет)/0.05Лк (Ч/б)/0.00001Лк (DSS-вкл), Объектив 3.5~16.0мм, AGC, AWB, BLC, HLC, FLK, DSS, Smart 3D-NR, DWDR, DIS, De-fog, OSD (рус.), UTC, 12В DC, 110мА | руб./шт | 5800
| 216462 | MDC-1220VW | Видеокамера миниатюрная влагозащищенная , в цилиндрическом корпусе, День/Ночь. 1/3" 960Н CCD, 700ТВЛ (Цвет) / 800ТВЛ(Ч/б), f=3.5-16.0мм, S/N: более 46dB, 0.5Лк(Цвет) / 0.25Лк(Ч/б), AGC, AWB, BLC, HLC, 2D-NR, DWDR, DPC, De-moire, OSD (рус.), UTC, DC12В / 90мА | руб./шт | 4894.18
1.1.9.2 |  | RVi
| 222563 | RVi-159 (2,5 мм) | Цветная в/к, миниатюрная, 1/3" SONY EXview HADII CCD, 976 (H) х 582 (V), 650 ТВЛ, 0.05 Lux/F1.6, 48 dB, DSP Effio-E, Auto BLC М12 f=2,5mm, DC 12B/100 мА | руб./шт | 2730
| 222564 | RVi-159 (3,6 мм) | Цветная в/к, миниатюрная, 1/3" SONY EXview HADII CCD, 976 (H) х 582 (V), 650 ТВЛ, 0.05 Lux/F1.6, 48 dB, DSP Effio-E, Auto BLC М12 f=3,6mm, DC 12B/100 мА | руб./шт | 2730
| 221202 | RVi-199 (3,6) | Цв. в/к, миницилиндр, 1/3" SONY EXview HADII CCD, 976 (H) х 582 (V), 650ТВЛ, 0.05 Lux/F1.6, 48 dB, DSP Effio-E, Auto BLC М12 f=3,6mm, DC 12B/100 мА | руб./шт | 2730
1.1.9.3 |  | KT&C
| 213755 | KPC-VSN500PHB 3,6 (92) | В/к цв. квадратная CCD Sony 1/3, 540ТВЛ, 0,2 лк, f=3,6мм, DC 12B/120мА, 25х25х28мм | у.е./шт | 99
| 215968 | KPC-VSN700PHB | В/к цв. квадратная миниатюрная видеокамера CCD Sony 1/3", 540ТВЛ, 0,2лк, f=3,6мм, DC12В/0.12мА, габариты 30х30х28мм | у.е./шт | 95.45
| 214660 | KPC-VSN700PHP4 4,3 (78) | Цветная видеокамера квадратная миниатюрная, CCD Sony 1/3", 540ТВЛ, 0,2лк, полный конус f=4,3мм, DC12В/0.12мА, габариты 30х30х28мм | у.е./шт | 101.2
| 211823 | KPC-VBN190PHB 3.6 (92) | Цв. в/к, 520 ТВЛ, 0,5 лк, board lens, f=3,6 мм, 12В/100мА, D19х50 | у.е./шт | 115
| 60058 | KPC-S230CB (3.6) | Цв. в/к 1/3", 380 ТВЛ, 1 лк, f=3,6 мм, S/N 48 дБ, DC 11-13 B, 110 мА, D 23х69 мм, 0,08 кг | у.е./шт | 96.6
| 42338 | KPC-S230CP4 4.3 (78) | Цв. в/к 1/3", 380 ТВЛ, 1 лк, f=4,3 мм, объектив pinhole (полный конус), S/N 48 дБ, DC 11-13 B, 110 мА, D 23х58 мм, 0,08 кг | у.е./шт | 74.75
1.1.9.4 |  | Giraffe
| 226737 | GF-R1319H-VF | 1/3", Sony Super HAD II, 600 ТВЛ, NEXT CHIP 2040, 0.2 лк/F2.0, объектив f3.5-16 мм/F2.0, угол обзора по гор. 70°-16°. DC 12В, 80 мА. D29.3х178 мм | руб./шт | 4902.5
| 214593 | GF-R1319H | Цв. в/к 1/3", Sony Super HAD II, 550 ТВЛ, 0.2 лк/F2.0, объектив f =3.6/F2.0, угол обзора по гор. 70°. DC 12В, 65 мА. D19х42 мм | руб./шт | 2904.5
| 214592 | GF-Q1325 H | Цв. в/к 1/3", Sony Super HAD II, 600 ТВЛ, NEXT CHIP 2040 0.2 лк/F2.0, объектив f =3.6/F2.0, угол обзора по гор. 70°. DC 12В, 100 мА. O25х25х28 мм | руб./шт | 2904.5
1.1.9.5 |  | Vidstar
| 231633 | VSC-7362F | Видеокамера цветная миниатюрная день/ночь, в цилиндрическом корпусе. 1/3" Sony CCD. 700Твл. 0,01 Лк. f=3,6 мм. BLC, OSD, DNR, AWB, АРУ AGC. DC 12В/500mA. - 10°С... +50°С. 20х70 мм. Вес: 200г. | руб./шт | 2765.75
1.1.9.6 |  | БайтЭрг
| 233839 | МВК-71 Effio-E | Видеокамера цветная миниатюрная. 1/3" SONY 960H EXview HAD CCD II, 700 твл, 0.19лк/F2,0. Объектив М12, f = 2.8, 3.6, 6, 8,12,16 мм (гор. 98°, 78°, 50°, 38°, 25°, 17°). DC 10,5-13,5В/100 мА. -40°...+40°. 38х38х70 мм. | руб./шт | 3085
| 233847 | МВК-71 Effio-E | Видеокамера цветная миниатюрная. 1/3" SONY 960H EXview HAD CCD II, 700 твл, 0.19лк/F2,0. Объектив М12, f = 2.8, 3.6, 6, 8,12,16 мм (гор. 98°, 78°, 50°, 38°, 25°, 17°). DC 10,5-13,5В/100 мА. -40°...+40°. 38х38х70 мм. | руб./шт | 3085
1.1.9.7 |  | ComOnyx
| 224668 | CO-CMN01DN (3,6) | 1/3" Sony Super HAD II CCD, 650ТВЛ, 0.0003 Лк, Sens Up 512, день/ночь, f=3.6мм, OSD меню, BLC, инверсия ярких засветок HLC, АРУ, подавление шумов 3D-DNR, расширенный динамический диапазон D-WDR, детекция движения, маскирование зон (8 зон), 12В, D20х80мм | руб./шт | 3295.76
| 224669 | CO-CMN01DNP (3.7) | 1/3" Sony Super HAD II CCD, 650ТВЛ, 0.0003 Лк, Sens Up 512, день/ночь, f=3.7мм PH (конусный обьектив), OSD меню, BLC, инверсия ярких засветок HLC, АРУ, подавление шумов 3D-DNR, расширенный динамический диапазон D-WDR, детекция движения, маскирование зон (8 зон), 12В, D20х65мм | руб./шт | 3295.76
1.1.9.8 |  | EverFocus
| 235766 | ACE-130EHF | Видеокамера цветная миниатюрная, в квадратном корпусе, День/Ночь. 1/3"Sony Super HAD II Color CCD (960H); 700 ТВЛ; 0,005lux F1.2; f=2,8/3,6мм; ATW, BLC, HLC, DNR, WDR, DC12В/0,15A; 30х30х30мм., -10+50С | у.е./шт | 74.5
| 235767 | ACE-130EHF (2,8-12) | Видеокамера цветная миниатюрная, в квадратном корпусе, День/Ночь. 1/3"Sony Super HAD II Color CCD (960H); 700 ТВЛ; 0,005lux F1.2; f=2,8-12мм; ATW, BLC, HLC, DNR, WDR, DC12В/0,15A; 30х30х49 мм, -10+50С | у.е./шт | 89.5
| 235768 | ACE-626PHMVR3516 | Видеокамера цветная миниатюрная, в цилиндрическом корпусе, День/Ночь.1/3"Interline Color Sony CCD 960H; 700 ТВЛ; 0,005 lux, f =3,5-16мм; WDR, BLC; HLC; OSD; AWB; 2D-DNR; зеркало; приватные зоны; кронштейн в комплекте; DC12B/0,1A; D26х105мм; -10+50С. ; IP66 | у.е./шт | 129.5
1.1.10 |  | Телекамеры миниатюрные черно-белые
1.1.10.1 |  | KT&C
| 60594 | KPC-S20B 3.6 (92) | В/к 1/3", CCD SONY, 420 ТВЛ, 0,05 лк, f=3,6 (92°), DC 9-15 В, 100 мА, 20х20 мм | у.е./шт | 46
| 60595 | KPC-S20B 6 (53) | В/к 1/3", CCD SONY, 420 ТВЛ, 0,05 лк, f=6 мм (53°), DC 9-15 В, 100 мА, 20х20 мм | у.е./шт | 55.2
| 60570 | KPC-S20P1 | В/к 1/3", CCD SONY, 420 ТВЛ, 0,05 лк, f=3,7 мм, pinhole (усеченный конус), DC 9-15 В, 100 мА, 20х20 мм | у.е./шт | 52.5
| 60187 | KPC-S20P4 | В/к 1/3", 420 ТВЛ, 0,05 лк/F1.2, f=4,3 мм, 9-15 В, 100 мА, pinhole (конус), 20х20 мм, 0,04 кг. | у.е./шт | 51.75
| 60575 | KPC-Ex20B/3,6 | В/к 1/3", CCD SONY, 420 ТВЛ, 0,0003 лк, f=3,6 мм (92°), DC 9-15 В, 100 мА, 20х20 мм | у.е./шт | 86.25
| 60577 | KPC-Ex20P4 | В/к 1/3", CCD Super HAD Ex-VIEW 420 ТВЛ, 0,0003 лк/F1.2, f=4,3 мм, 9-15 В, 100 мА, pinhole (конус), 20х20 мм, 0,04 кг | у.е./шт | 74.75
| 60578 | KPC-S20PH1 3,7 (90) | В/к 1/3", CCD SONY Super HAD Hi-Res, 600 ТВЛ, 0,05 лк/F2.0, f=3,7 мм, 9-15 В, 100 мА, pinhole (усеченный конус), 20х20 мм | у.е./шт | 103.5
| 60579 | KPC-S20PH4 4.3 (78) | В/к 1/3", CCD Super HAD Hi-Res SONY, 600 ТВЛ, 0,05 лк/F2.0, f=4,3 мм, 9-15 В, 100 мА, pinhole (конус), 20х20 мм | у.е./шт | 92
| 60580 | KPC-Ex20BH/3,6 | В/к 1/3", CCD SONY, 600 ТВЛ, 0,0003 лк, f=3,6мм (92°), DC 9-15 В, 100 мА, 20х20 мм, 0,04 кг | у.е./шт | 103.5
| 60581 | KPC-Ex20PH1 | В/к 1/3", CCD SONY, 600 ТВЛ, 0,0003 лк, f=3,7 мм, pinhole (усеченный конус), DC 9-15 В, 100 мА, 20х20 мм, 0,04 кг, t = -10...+50°C | у.е./шт | 105.5
| 204630 | KPC-Ex20PH4 | В/к CCD SONY 1/3" Ex-VIEW, 600 ТВЛ, 0,0003 лк, f=4,3 мм, pinhole (конус), DC 9-15 В, 100 мА, 20х20 мм 0,04 кг, t=-10...+50°C | у.е./шт | 86.25
| 60083 | KPC-S400B 3.6 (92) | В/к 1/3", 420 ТВЛ, 0,05 лк, S/N 50 дБ, DC 9-15 В, 100 мА, f =3,6 мм, -10...+50°С, 30х30х29 мм, 0,048 кг | у.е./шт | 40.25
| 60089 | KPC-S400P4 4.3 (78) | В/к 1/3", 420 ТВЛ, 0,05 лк, S/N 50 дБ, DC 9-15 В, 100 мА, f =4,3 мм, pinhole (конус), -10...+50°С, 30х30х19 мм, 0,048 кг | у.е./шт | 46
| 60077 | KPC-S500B 3,6 (92) | В/к 1/3" SONY Super HAD CCD, 420 ТВЛ, 0.05 лк/F2.0, f=3,6 мм, DC 9-15 В, 0,1 A, board lens, 25х25х18 мм | у.е./шт | 48
| 60053 | KPC-S500P4 4,3 (78) | В/к 1/3", 420 ТВЛ, 0,05 лк, S/N 45 дБ, f =4,3 мм, pinhole (конус) DC 12 B, 100 мА, -10...+50°С, 25х25х18 мм | у.е./шт | 52
| 60096 | KPC-S190SB1 3.6 (92) | В/к 1/3", 420 ТВЛ, 0,05 лк, S/N 50 дБ, DC 9-15B, 100мА, f =3,6 мм, -10... +50°С, D19х48 мм, 0,055 кг, кронштейн. | руб./шт | 681
| 60100 | KPC-S190SP1 3.7 (90) | В/к 1/3", 420 ТВЛ, 0,05 лк, f = 3,7 мм, pinhole (усеченный конус), S/N 50 дБ, DC 12 B, 100 мА, D19х42 мм, 0,055 кг, кронштейн | руб./шт | 1544
| 60103 | KPC-S190SP4 4.3 (78) | В/к 1/3", 420 ТВЛ, 0.05 лк, f = 4,3 мм, pinhole (конус), S/N 50 дБ, DC 12 B/100 мА, D 19х42 мм, 0.055 кг. Кронштейн | у.е./шт | 54
| 60109 | KPC-S190SWX 6 (53) | В/к 1/3", 420 ТВЛ, 0,05 лк, f =6 мм, DC 9-15 В, 100 мА, D19х60 мм, кронштейн, влагозащищенная | у.е./шт | 80.5
| 60066 | KPC-EX190SB1/3,6 | В/к 1/3", 0,005 лк, 420 ТВЛ, f = 3,6 мм, DC 9-15 В, 100 мА, D19х50 мм, кронштейн | у.е./шт | 92
| 60081 | KPC-EX190SB1/8 | В/к 1/3", 0,005 лк, 420 ТВЛ, f = 8 мм, DC 9-15 В, 100 мА, D19х50 мм, кронштейн | руб./шт | 2419.95
| 60063 | KPC-EX190SP4 | В/к 1/3", 420 ТВЛ, 0,005 лк, f = 4,3 мм, pinhole (конус), S/N 50 дБ, DC 9-15 B, 100 мА, D19х42 мм, 0,055 кг, кронштейн | у.е./шт | 86.5
| 60584 | KPC-EX190SHP4 | В/к 1/3", CCD Sony, 580 ТВЛ, 0,005 лк, f=4,3 мм pinhole (конус), DC 9-15В, 100 мА, кронштейн, D19х50 мм | у.е./шт | 115
1.1.10.2 |  | EverFocus
| 206060 | EM-100/C-3 | В/к 1/3", мини в мет. корп., 420 ТВЛ, 0,04 лк/F=1.2, f=3,6 мм, 36х36х34 мм, 0,12 кг, DC 12 B, 0,15 A. С кронштейном | у.е./шт | 35
1.1.10.3 |  | MicroDigital
| 222390 | MDC-1110F | Видеокамера миниатюрная влагозащищенная , в цилиндрическом корпусе,, 1/3" B/W CCD, 420ТВЛ, 0.1Лк(F2.0), S/N более 48dB, Объектив 3.6мм, AWB, BLC, AGC, 12В DC | руб./шт | 821.4
1.1.11 |  | Телекамеры модульные цветные
1.1.11.1 |  | KT&C
| 60567 | ACE-S300CB 3.6 (92) | Цв. в/к 1/3", 380 ТВЛ, 0,5 лк, f=3,6 мм, DC 12 В, 140 мА, AWB, AGC, BLC, 32х32 мм | у.е./шт | 46
| 60590 | ACE-S300CP4 4.3 (78) | Цв. в/к 1/3", 380 ТВЛ, 0,5 лк, объектив pinhole (конус), f=4,3 мм, DC 12 В, 140 мА, AWB, AGC, BLC, 32х32 мм | у.е./шт | 59.8
1.1.11.2 |  | MicroDigital
| 224536 | MDC-2020F | Видеокамера модульная, 1/3" CMOS, 600ТВЛ (Цвет) / 650ТВЛ(Ч/б), S/N: 52dB, 0.5Лк(Цвет)/0.25(Ч/б), f= 3.6мм, BLC, AGC, DC 12В / 60мА | руб./шт | 1026.75
| 213341 | MDC-2210F | Модульная в/к, SONY 1/3" Super HAD, 420ТВЛ, 0.05Лк (F2.0), f =3,6мм, 12В DC | руб./шт | 581.83
| 207642 | MDC-2220F | Видеокамера модульная День/Ночь, 1/3" 960H High Sensitivity CCD, 700ТВЛ (Цвет) / 800ТВЛ(Ч/б), f= 3.6мм, S/N: более 46dB, 0.5Лк(Цвет) / 0.25Лк(Ч/б), AGC, AWB, BLC, HLC, 2D-NR, DWDR, DPC, De-moire, OSD (рус.), UTC, DC 12В /100мА | руб./шт | 1471.68
| 207643 | MDC-2220V | Видеокамера модульная День/Ночь, 1/3" 960H High Sensitivity CCD, 700ТВЛ (Цвет) / 800ТВЛ(Ч/б), f= 2.8-11.0мм, S/N: более 46dB, 0.5Лк(Цвет) / 0.25Лк(Ч/б), AGC, AWB, BLC, HLC, 2D-NR, DWDR, DPC, De-moire, OSD (рус.), UTC, DC 12В / 100мА | руб./шт | 2395.75
| 207644 | MDC-2220FDN | Модульная в/к День/Ночь, SONY 1/3" Ex-view 960H CCD, 700ТВЛ (Цвет)/800ТВЛ (Ч/б), S/N: более 52dB, 0.5Лк (Цвет)/0.05Лк (Ч/б)/0.00001Лк (DSS-вкл), f= 3.6мм, AGC, AWB, BLC, HLC, FLK, DSS, Smart 3D-NR, DWDR, WDR, DIS, De-fog, OSD (рус.), UTC, 12В DC, 110мА | руб./шт | 2395.75
| 210283 | MDC-2220VTD | Видеокамера модульная День/Ночь, 1/3" 960H High Sensitivity CCD, 700ТВЛ (Цвет) / 800ТВЛ(Ч/б), f= 2.8-11.0мм, S/N: более 46dB, 0.5Лк(Цвет) / 0.25Лк(Ч/б), Убираемый ИК-фильтр, AGC, AWB, BLC, HLC, 2D-NR, DWDR, DPC, De-moire, OSD (рус.), UTC, DC 12В / 100мА | руб./шт | 2772.23
| 206419 | MDC-2220VDN | Видеокамера модульная День/Ночь, SONY 1/3" Ex-view 960H CCD, 700ТВЛ (Цвет) / 800ТВЛ(Ч/б), S/N: более 52dB, 0.5Лк(Цвет) / 0.05Лк(Ч/б) / 0.00001Лк(DSS вкл), f= 3.5-16.0мм, AGC, AWB, BLC, HLC, FLK, DSS, Smart 3D-NR, DWDR, DIS, De-fog, OSD (рус.), UTC, DC 12В / 120мА | руб./шт | 3319.83
| 217668 | MDC-2220TDN | Видеокамера модульная День/Ночь, SONY 1/3" Ex-view 960H CCD, 700ТВЛ(Цвет) / 800ТВЛ(Ч/б), S/N: более 52dB, 0.5Лк(Цвет) / 0.05Лк(Ч/б) / 0.00001Лк(DSS вкл), Убираемый ИК-фильтр, f= 3.5-16.0мм, AGC, AWB, BLC, HLC, FLK, DSS, Smart 3D-NR, DWDR, DIS, De-fog, OSD (рус.), UTC, DC 12В / 120мА | руб./шт | 3764.75
1.1.11.3 |  | Giraffe
| 216359 | GF-M1302H (3,6) | Цветная видеокамера 1/3" NEXT CHIP 2040, 600 ТВЛ, 0.3лк/F2.0, объектив f =3,6/F2.0, угол обзора гор. 78°. DC 12В, 130 мА. 32х32 мм | руб./шт | 1831.5
| 214579 | GF-M1308 HDN | Цв. в/к 1/3" Sony Super HAD II, 550 ТВЛ, 0.2лк/F2.0 (режим "день" - цвет)/0.05лк/F2.0 (режим "ночь" -ч/б), объектив f =3.6/F2.0, угол обзора гор. 78°. OSD. DC 12В, 130 мА. 38х38 мм | руб./шт | 3589
| 230991 | GF-M4302H (3.6 мм) | Видеокамера цветная модульная, 1/3" CMOS PixelPlus, 600 ТВЛ., 0.2лк/F2.0, f=3.6/F2.0, угол обзора гор. 70°. DC 12В/90 мА. 32х32 мм. | руб./шт | 888
1.1.12 |  | Телекамеры модульные черно-белые
1.1.12.1 |  | KT&C
| 60182 | ACE-S360CHB 3.6 (92°) | В/к 1/3", 420 ТВЛ, 0,1 лк, М12, f=3,6 мм, DC 10-15В, 100 мА, 30х30х23 мм | руб./шт | 487.5
| 60192 | ACE-S360CHP4 4.3 (78) | В/к 1/3", 420 ТВЛ, 0,1 лк, pinhole (конус), f=4,3 мм, DC 10-15В, 100 мА, 30х30х23 мм | у.е./шт | 32.2
| 60194 | ACE-S560CHB 3.6 (92°) | В/к 1/3", 600 ТВЛ, 0,1 лк, f =3,6 мм, S/N 45 дБ, DC 10-15 B, 100 мА, 3 pin-разъем, 30х30х29 мм, 0,03 кг | у.е./шт | 64.5
| 60244 | ACE-S560CHP4 4.3 (78) | В/к 1/3", 600 ТВЛ, 0,1 лк, pinhole (конус) f =4,3 мм, S/N 45 дБ, DC 10-15 B, 100 мА, 3 pin-разъем, 30х30х29 мм, 0,03 кг | у.е./шт | 69
| 200302 | ACE-EX560CHB 3.6 (92) | В/к 1/3" CCD SONY Ex-view, 580 ТВЛ, 0,005 лк/F 2.0, f=3,6 мм, DC 10-15 В, 120 мА, 30х30х25 мм | у.е./шт | 80.5
1.1.13 |  | Видеоглазки
1.1.13.1 |  | KT&C
| 60036 | KPC-S190DV (170) | В/к 1/3", 420 ТВЛ, 0,05 лк, 170°, S/N 50 дБ, DC 12B/100 мА, D 19 (толщина двери от 35…70 мм), t = -10...+50°C | у.е./шт | 69
| 60573 | KPC-S190CDV2 (170) | В/к цветная 1/3" Sony CCD, 420 ТВЛ, 0,5 лк/F2.0, угол обзора 170°, DC 9-15 В, 0,1 А | у.е./шт | 103.5
| 213752 | KPC-VBN190PHDV (170) | Цветной видеоглазок, 1/3 Sony CCD, 520ТВЛ, 0,5 люкс, 170 гр. DC 12В | у.е./шт | 120.75
1.1.13.2 |  | Giraffe
| 226738 | GF-R1318H | 1/3", Sony Super HAD II, 550 ТВЛ, 0.2 лк/F2.0, объектив f1.78 мм/F2.0, угол обзора по гор. 170°. DC 12В, 65 мА. D34 (18,5) х61 мм | руб./шт | 3589
1.1.14 |  | Муляжи видеокамер
| 226698 | GF-AC01 | Муляж уличной ТВ камеры. Размер вместе с кронштейном 345х110х100 мм | руб./шт | 573.5
| 210119 | TAF 60-10 plus | Муляж уличной камеры | у.е./шт | 27
| 42144 | TAF 70-10 муляж поворотной видеокамеры с датчиком движения | Муляж видеокамеры с кронштейном, детектор движения, поворотный сканирующий механизм, питание 3хАА (1,5В), светодиодный индикатор | у.е./шт | 6.8
| 216307 | RVi-F01 | Муляж видеокамеры моторизированный | руб./шт | 210
| 216308 | RVi-F02 | Муляж видеокамеры с антенной моторизированный | руб./шт | 420
| 221074 | CO-AB-CA-01Y | Муляж корпусной телекамеры с объективом, на кронштейне, светодиод индикации питания, кабель, вращение по детектору движения | руб./шт | 301.08
| 221075 | CO-AB-CA-14 | Муляж корпусной телекамеры с объективом и кронштейном, светодиод индикации питания, реалистичное исполнение | руб./шт | 501.8
1.2 |  | IP-телекамеры
1.2.1 |  | Телекамеры корпусные
1.2.1.1 |  | AXIS
| 227008 | AXIS M1013 (0519-002) | IP камера для помещений, 1/4", 640х480, объектив с фиксированным фокусным расстоянием f=4.4 мм, 1 Лк, до 30 кадров в секунду при максимальном разрешении VGA (640х480), H.264, Motion JPEG и MPEG-4 Part 2, питание 5 В, встроенный микрофон и динамик в комплект входят кронштейн и блок питания, 60х95х34 мм | руб./шт | 8496.5
| 232852 | AXIS M1004-W (0554-002) | Компактная 1 Мп IP камера Wi-Fi; 1/4" КМОП; 1280х800 - 30 к/с;2.8 мм; 1.2 лк; H.264, MPEG; IEEE 802.11b/g/n; IPv4/v6, HTTP, HTTPSb, SSL/TLSb, QoS Layer 3 DiffServ, FTP, CIFS/SMB (not supported in AXIS M1011-W), SMTP, Bonjour, UPnP, SNMPv1/v2c/v3 (MIB-II), DNS, DynDNS, NTP, RTSP, RTP, TCP, UDP, IGMP, RTCP, ICMP, DHCP, ARP, SOCKS; Тревожный вх/вых - 1/1; 5 DC, 2 Вт; 0...+40°C; 95х59х34 мм. | руб./шт | 9446
| 220052 | AXIS M1054 (0338-002) | IP-камера. M-JPEG/MPEG-4/H.264, 1080х720 (HDTV 720p), до 30 кад/сек, 1лк, встроенный детектор движения, звуковое обнаружение, дуплексный звук (встроенные микрофон и спикер), PoE, WEB-сервер | руб./шт | 18940
| 230865 | AXIS M1033-W (0521-002) | Корпусная малогабаритная 0.5 Мп IP камера Wi-Fi; 1/4 КМОП; 800х600 - 30 к/с; 2.8 мм; 1.2 лк; Микрофон/динамик, Тревожный вх/вых; 5 DC, 5 Вт;0…+50°C; 34х59х95 мм. | руб./шт | 13243
| 220054 | AXIS M1104 (0339-001) | IP-камера, H.264 (MPEG-4 Part 10/AVC), Motion JPEG, 1280х800, до 30 кадр/сек, 1,0-100 000 лк, F2.0, объектив на выбор 2,8 или 6 мм, детектор движения, PoE, HTTPS, управление доступом к сети IEEE 802.3af, встроенный WEB-сервер | руб./шт | 21312.5
| 220055 | AXIS M1103 (0329-001) | IP-камера, H.264 (MPEG-4 Part 10/AVC), Motion JPEG, 800х600, до 30 кадр/сек, 1,0-100 000 лк, F2.0, объектив на выбор 2,8 или 6 мм, детектор движения, PoE, HTTPS, управление доступом к сети IEEE 802.3af, встроенный WEB-сервер | руб./шт | 16566.5
| 220056 | AXIS M1114 (0341-001) | IP-камера, H.264/Motion JPEG, 1280х800, до 30 кадр/сек, 0,6 лк, F1.2 от 1/24 500 до 1.6 с, сменный объектив, детектор движения, PoE, HTTPS, управление доступом к сети IEEE 802.3af, встроенный WEB-сервер | руб./шт | 26060
| 218736 | AXIS M1113 (0340-001) | IP-видеокамера корпусная 1/4" CCD-сенсор 800х600 при 30 кадров, MPEG4/H.264, 0,6 лк, f=2,9-8,2 мм, F1,4, DC управление, CS крепление, горизонтальный угол обзора: 65°–25°, протоколы IP v4/v6, HTTP, HTTPS, FTP, SMTP, UpnP, SNMPv1/v2c/v3 (MIB-II), DNS, DynDNS, NTP, RTSP, RTP, TCP, UDP, IGMP, RTCP, ICMP, DHCP, ARP, SOCKS, сеть Ethernet 10Base-T/100Base-TX, RJ-45, электропитание PoE, IEEE 802.3af Class 1, 0...50°C. Кронштейн в комплекте. | руб./шт | 21312.5
| 230972 | AXIS P1354 (0524-001) | Корпусная 1.3 Мп IP камера; 1/3 КМОП; 1280х960 - 30 к/с; 2.8-8 мм; 0.1/0.02 лк; День/ночь; Н.264/MJPEG; Аудио вх/вых; Тревожный вх/вых; MicroSD/microSDHC; 8-28 DC/РоЕ;0…+50°C; 46х78х205 мм. | руб./шт | 37927
| 234923 | AXIS Q1614 (0550-001) | Корпусная 1.3 Мп IP камера; 1/3 КМОП; 1280х960 - 50 (60) к/с; 2.8-8 мм АРД; 0.1/0.02 лк; День/ночь; Н.264/MJPEG; Аудио вх/вых (микрофон); Тревожный вх/вых; Только РоЕ;0…+50°C; 136х82х54 мм. | руб./шт | 52166.5
| 222610 | AXIS Q1755 50HZ (0303-001) | Корпусная IP-камера, 1/3 КМОП, 0,2 лк, H.264/MPEG-4/JPEG, 1920х1080 (Full HD), до 30 к/с, f=5,1-51 мм, Zoom 12x, Ipv4, IPv6, TCP, UDP, ARP, ICMP, IGMP, HTTP, HTTPS, FTP (client), SMTP, DHCP, DNS, NTP, RTP/RTCP, RTSP, SNMP (MIB-2), ONVIF, SD card, RS-422/485, 12/24/PoE, 0... +50°C. | руб./шт | 71154
1.2.1.2 |  | BEWARD
| 235152 | BD43C | Малогабаритная 2 Мп IP камера; 1/2.7" КМОП; 1920х1080 - 25 к/с; 2.8/3.6/4/6/8/12/16 мм; 0.1/0.05 лк; День/ночь; ИК подсветка 5 м; H.264/MJPEG; DWDR; 3DNR/SPQ; Микрофон/динамик; Тревожный вх/вых; NAS; microSDHC 32 ГБ; ONVIF; 12 DC/PoE, 4 Вт; -10...+50°C; 56х97х61 мм. Блок питания в комплекте, кронштейн приобретается отдельно. | руб./шт | 7550
| 235160 | BD43CW | Малогабаритная 2 Мп IP камера с Wi-Fi; 1/2.7" КМОП; 1920х1080 - 25 к/с; 2.8/3.6/4/6/8/12/16 мм; 0.1/0.05 лк; День/ночь; ИК подсветка 5 м; H.264/MJPEG; DWDR; 3DNR/SPQ; Микрофон/динамик; Тревожный вх/вых; ONVIF; EEE 802.11 b/g/n; NAS; microSDHC 32 ГБ; 5 DC, 5 Вт; -10...+50°C; 56х97х61 мм. Блок питания в комплекте, кронштейн приобретается отдельно. | руб./шт | 8500
| 235168 | BD35C | Малогабаритная 3 Мп IP камера; 1/2.8" КМОП; 2048х1536 - 15 (25) к/с; 2.8/3.6/4/6/8/12/16 мм; 0.08/0.006 лк; День/ночь; ИК подсветка 5 м; H.264/MJPEG; DWDR; 3DNR/SPQ; Микрофон/динамик; Тревожный вх/вых; ONVIF; NAS; microSDHC 32 ГБ; 12 DC/PoE, 4 Вт; -10...+50°C; 56х97х61 мм. Блок питания в комплекте, кронштейн приобретается отдельно. | руб./шт | 8150
| 218490 | N1250 | IP-камера 1/4" КМОП, 0.5 лк, MPEG-4/MJPEG, 640х480 30 к/с, f=4 мм, светодиодная подсветка, встроенный микрофон, Wi-Fi 802.11 b/g. | руб./шт | 5000
| 231968 | N100 | 0,3 Мп компактная IP камера; 1/4" OmniVision КМОП; 640х480 - 30 к/с; 3.6 мм; 0.2/0.1 лк; H.264, Motion JPEG, MPEG-4; Микрофон; microSDHC 32 Гб; TCP/IP, DHCP, PPPoE, ARP, CMP, FTP, SMTP, DDNS, NTP, UPnP, Bonjour, RTSP, RTP, RTCP, HTTP, HTTPS, SSL, UDP, IGMP, ONVIF v2.20; 5 DC, 3 Вт; 0...+50°C; 66х96х43 мм. Блок питания и кронштейн в комплекте. | руб./шт | 4600
| 231969 | N120 | 0,3 Мп компактная IP камера с Wi-Fi; 1/4" OmniVision КМОП; 640х480 - 30 к/с; 3.6 мм; 0.2/0.1 лк; H.264, Motion JPEG, MPEG-4; Микрофон; microSDHC 32 Гб; IEEE 802.11 b/g/n (поддержка WPS); TCP/IP, DHCP, PPPoE, ARP, CMP, FTP, SMTP, DDNS, NTP, UPnP, Bonjour, RTSP, RTP, RTCP, HTTP, HTTPS, SSL, UDP, IGMP, ONVIF v2.20; 5 DC, 3 Вт; 0...+50°C; 66х96х43 мм. Блок питания и кронштейн в комплекте. | руб./шт | 5350
| 218510 | N13100 | 1/4" КМОП, 0.5 лк, H.264/MPEG-4/MJPEG, 1280х1024, до 30 к/с, встроенный микрофон, светодиодная подсветка. | руб./шт | 6700
| 222450 | N13102 | Корпусная IP-камера, 1/4" КМОП, 0,5 лк, H.264/MPEG-4, f=4,5 мм, 1280х1024, 30 к/с, м, встроенный микрофон, поддержка мобильных телефонов, SD, IPv4, IPv6, TCP, UDP, ARP, ICMP, IGMP, HTTP, HTTPS, FTP (client), SMTP, DHCP, DNS, NTP, RTP/RTCP, RTSP, SNMP (MIB-2), ONVIF, 12 DC (12 Вт), -40... +50°C. | руб./шт | 5650
| 223831 | N13103 | Корпусная IP камера 1.3 Мп, 1/4" КМОП, 0.5 лк, H.264/MPEG-4/MJPEG/3GPP, 1280х1024, до 30 к/с, встроенный микрофон, поддержка SDHC-карт, NAS, режим автономного регистратора, Wi-Fi 802.11 b/g/n, просмотр с мобильных устройств, 12 (12 Вт), 0... +50°С | руб./шт | 6400
| 229240 | CD100 | 1/4" КМОП, 0.2 лк, объектив 3.6 мм, H.264, 640х480, 10 к/с, встроенный микрофон, поддержка CamDrive, 5 В 0.5 A (DC), 0…+50°С, 65.7х95.8х41.5 мм, кронштейн и БП в комплекте. | руб./шт | 4190
| 230823 | N500 | 2 Мп Корпусная IP камера с объективом; 1/2.7" КМОП; 1920х1080 - 30 к/с; f=4 мм; 0.05/0.01 лк; H.264 BP, MPEG-4 SP, Motion JPEG; Микрофон/динамик; Тревожный вх/вых; WDR; BLC; ИК датчик движения (6 м, 100 град.); microSDHC до 32 ГБ; TCP/IP, DHCP, PPPoE, ARP, ICMP, FTP, SMTP, DDNS, NTP, UPnP, Bonjour, RTSP, RTP, HTTP, HTTPS, SSL, UDP, IGMP, ONVIF v2.20; 5 DC/PoE, 0.6 A; 0...+50°С; 66х96х43 мм. Кронштейн и блок питания в комплекте. Бесплатное ПО для видеонаблюдения. | руб./шт | 7750
| 229241 | CD120 | 1/4" КМОП, 0.2 лк, объектив 3.6 мм, H.264, 640х480, 10 к/с, встроенный микрофон, Wi-Fi 802.11 b/g/n, WPS, поддержка CamDrive, 5 В 0.5 A (DC), 0…+50°С, 65.7х95.8х41.5 мм, кронштейн и БП в комплекте. | руб./шт | 5790
| 231970 | N300 | 1 Мп компактная IP камера; 1/4" OmniVision КМОП; 1280х800 - 30 к/с; 4 мм; 0.2/0.05 лк; H.264, Motion JPEG, MPEG-4; Микрофон/Динамик; Тревожный вх/вых - 1/1; microSDHC 32 Гб; TCP/IP, DHCP, PPPoE, ARP, ICMP, FTP, SMTP, DDNS, NTP, UPnP, Bonjour, RTSP, RTP, RTCP, HTTP, HTTPS, SSL, UDP, IGMP, ONVIF v2.20; 5 DC, 3 Вт; 0...+50°C; 66х96х43 мм. Блок питания и кронштейн в комплекте. | руб./шт | 6650
| 231971 | N320 | 1 Мп компактная IP камера с Wi-Fi; 1/4" OmniVision КМОП; 1280х800 - 30 к/с; 4 мм; 0.2/0.05 лк; H.264, Motion JPEG, MPEG-4; Микрофон/Динамик; Тревожный вх/вых - 1/1; microSDHC 32 Гб; IEEE 802.11 b/g/n (поддержка WPS); TCP/IP, DHCP, PPPoE, ARP, ICMP, FTP, SMTP, DDNS, NTP, UPnP, Bonjour, RTSP, RTP, RTCP, HTTP, HTTPS, SSL, UDP, IGMP, ONVIF v2.20; 5 DC, 3 Вт; 0...+50°C; 66х96х43 мм. Блок питания и кронштейн в комплекте. | руб./шт | 7150
| 221563 | B1073 | Корпусная IP камера 1/3" ПЗС SONY EXview HAD II, Effio-E, 550 твл, 0.005 лк, День/Ночь, Н.264/MJPEG, 704х576 25 к/с, аудио, DC drive, под объектив CS. 12 В, 0…+50°С. | руб./шт | 8300
NEW | 237876 | B1710 | Корпусная IP камера 1.3 Мп, 1/3'' КМОП SONY Exmor, 0.1 лк (день)/ 0.01 лк (ночь), Н.264/MJPEG, 25 к/с 1280х1024, АРД, объектив C/CS, механический ИК-фильтр, аудио, DWDR, 2D/3DNR, microSDHC, 12В/PoE, 3.3 Вт, -10°С...+50°С, 79х57х148 мм, 540 гр. | руб./шт | 8900
NEW | 237877 | B2720 | Корпусная IP камера 2 Мп, 1/2.8'' КМОП SONY Exmor, 0.01 лк (день)/0.005 лк (ночь), Н.264/MJPEG, 25 к/с 1920х1080, АРД, объектив C/CS, механический ИК-фильтр, аудио, DWDR, 2D/3DNR, microSDHC, 12В/PoE, 5.4 Вт, -10°С...+50°С, 79х57х148 мм, 540 гр. | руб./шт | 10200
| 225958 | BD2570 | 5 Мп корпусная IP камера, внутреннего исполнения, 1/2.5" КМОП, 0.02 лк (День)/0.001 лк (Ночь), объектив C/CS, 4 потока H.264/MJPEG, 10 к/с 2592х1944, АРД, механический ИК-фильтр, аудио, WDR, шумоподавление, 12/PoE, -10…+50°С | руб./шт | 16100
| 232858 | BD3270Z | Корпусная 2 Мп IP камера с 3х ZOOM; 1/2.8" КМОП SONY; 1920х1080 - 50 (60) к/с; 3х ZOOM 3-9 мм; 0.01/0.003/0.0006 лк; День/Ночь; D WDR; АРД; 2D/3DNR; Мех ИК фильтр; Н.264/MJPEG; BNC; Аудио вх/вых - 1/1; Тревожный вх/вых - 1/1; TCP/IP, HTTP, HTTPS, FTP, SMTP, DDNS, DHCP, PPPoE, UPnP, RTP, RTSP, SSL, UDP, NTP, IGMP, ICMP, ONVIF v12.06; RS485; microSDHC 32 ГБ; 12 DC/24 AC/PoE, 6 Вт; -10...+50°C; 75.2х52х165 мм. | руб./шт | 20900
NEW | 236871 | BD3670M | 6 Мп, 1/1.8" КМОП SONY Exmor R, 0.01 лк (день)/0.003 лк (ночь), 3072х2048, 60 к/с, 4 потока H.264/MJPEG, АРД, ABF, механический ИК-фильтр, DWDR, 3DNR/SPQ, датчик освещенности, microSDXC, NAS, 12В/PoE, объектив C/CS, -10 до +50°С, 75.4х52.6х163.8 мм | руб./шт | 24500
| 226399 | BD4330H | 2 Мп корпусная IP камера, 1/2.7' КМОП, 0.08 лк (День)/0.001 лк (Ночь), 4 потока Н.264/MJPEG, 25 к/с 1920х1080, АРД, объектив C/CS, механический ИК-фильтр, аудио, WDR, шумоподавление, 12 В (DC), PoE, -10…+50°С, 76х52х138 мм. | руб./шт | 12550
| 228048 | BD3170 | IP-камера 1.3 Мп, 1/3" КМОП SONY, 0.01 лк (день)/0.001 лк (ночь), 4xWDR до 120 дБ, 1280х1024 50 к/с, 4 потока H.264/MJPEG, АРД, механический ИК-фильтр, 2D/3DNR, 12В/PoE, объектив C/CS, 74х51х138 мм | руб./шт | 14700
| 228049 | BD3270 | IP-камера 2 Мп, 1/2.8" КМОП SONY, 0.01 лк (день)/0.003 лк (ночь), 2xWDR до 96 дБ, 1920х1080 50 к/с, 4 потока H.264/MJPEG, АРД, механический ИК-фильтр, 2D/3DNR, 12В/PoE, объектив C/CS, 74х51х138 мм | руб./шт | 16500
| 219669 | BD3370 | IP-камера 1/3" КМОП, 0.05 лк (День)/0.001 лк (Ночь), H.264//MJPEG, 1920х1080 25 к/с, АРД, мех. ИК-фильтр, аудио, WDR, шумоподавление, PoE, объектив CS. 76х52х127 мм (без объектива) | руб./шт | 15700
| 221281 | BD3570 IP-камера | 1/2.8" КМОП SONY, 0.05 лк (День)/0.001 лк (Ночь), H.264/MJPEG, 2048х1536 15 к/с, АРД, механический ИК-фильтр, аудио, WDR, шумоподавление, PoE, объектив CS. | руб./шт | 14200
1.2.1.3 |  | Smartec
| 222822 | STC-IPM3077A/1 | 1/3" (Sony EXMOR CMOS Progressive scan) ЦВТ//Ч/Б (Easy Day/Night) 1.3-Мегапиксельная сетевая телекамера H.264/MPEG-4/MJPEG (3-потоковая передача); разрешение до SXGA: 1280х1024, 1280х960, 1280х720, 720х480; 0.1лк (цв.)/0.01лк (ч/б), расширенный динамический диапазон WDR; встроенный микрофон/выход аудио, встроенный WEB-сервер (10/100 Base-T; TCP, UDP, HTTP, SMTP, FTP, NTP, DNS, DHCP, ARP, UPnP, RTSP, RTP), 30 fps (на всех разрешениях); ALARM вход/выход; слот для microSD-карт, USB2.0; 12VDC, поддержка PoE; 50х60х119мм; поддержка ONVIF и PSIA; программное обеспечение NetStation - Дополнительно! | у.е./шт | 329
| 234526 | STC-IPM3050A/1 StarLight | Корпусная 1.3 Мп IP камера; 1/3" Sony EXMOR CMOS Progressive scan; 1280х1024 - 30 к/с; C/CS; 0.03/0.001 лк; WDR; H.264/MPEG-4/MJPEG; ONVIF, PSIA; Микрофон/аудиовыход; Тревожный вх/вых; microSD; USB2.0; 12 DC/POE; 50х60х119 мм. | у.е./шт | 481
| 222825 | STC-IPM3086A/1 | 1/2.7" (OmniVision CMOS Progressive scan) ЦВТ//Ч/Б (Easy Day/Night) 2-Мегапиксельная сетевая телекамера H.264/MPEG-4/MJPEG (3-потоковая передача); разрешение до FullHD: 1920х1080, 1280х1024, 1280х960, 1280х720, 720х480; 0.2лк (цв.)/0.05лк (ч/б); встроенный микрофон/выход аудио, встроенный WEB-сервер (10/100 Base-T; TCP, UDP, HTTP, SMTP, FTP, NTP, DNS, DHCP, ARP, UPnP, RTSP, RTP), 30 fps (на всех разрешениях); ALARM вход/выход; слот для microSD-карт, USB2.0; 12VDC, поддержка PoE; 50х60х119мм; поддержка ONVIF и PSIA; программное обеспечение NetStation - Дополнительно! | у.е./шт | 354
| 222826 | STC-IPM3186A/1 | 1/2.7" (OmniVision CMOS Progressive scan) ЦВТ//Ч/Б (Easy Day/Night) 2-Мегапиксельная сетевая телекамера H.264/MPEG-4/MJPEG (3-потоковая передача); разрешение до FullHD: 1920х1080, 1280х1024, 1280х960, 1280х720, 720х480; 0.2лк (цв.)/0.05лк (ч/б); встроенный мегапиксельный вариообъектив 3-10мм с АРД (DD); встроенный микрофон/выход аудио, встроенный WEB-сервер (10/100 Base-T; TCP, UDP, HTTP, SMTP, FTP, NTP, DNS, DHCP, ARP, UPnP, RTSP, RTP), 30 fps (на всех разрешениях); ALARM вход/выход; слот для microSD-карт, USB2.0; 12VDC, поддержка PoE; 50х60х119мм; поддержка ONVIF и PSIA; программное обеспечение NetStation - Дополнительно! | у.е./шт | 392
| 226639 | STC-IPM3097A/1 | 1/2.8" (Sony EXMOR CMOS Progressive scan) ЦВТ//Ч/Б (Day/Night) 3-Мегапиксельная сетевая телекамера H.264/MPEG-4/MJPEG (3-потоковая передача); разрешение до QXGA: 2048х1536, 1920х1080, 1280х1024, 1280х960, 1280х720, 720х480; 0.1лк (цв.)/0.01лк (ч/б)/0.001лк (ч/б, slow shutter); расширенный динамический диапазон WDR; встроенный микрофон/выход аудио, встроенный WEB-сервер (10/100 Base-T; TCP, UDP, HTTP, SMTP, FTP, NTP, DNS, DHCP, ARP, UPnP, RTSP, RTP), 20fps (2048х1536), 30 fps (1920х1080 и ниже); ALARM вход/выход; вход переключения Day/Night; слот для microSD-карт, USB2.0; 12VDC, поддержка PoE; 50х60х119мм; поддержка ONVIF и PSIA; программное обеспечение NetStation - Дополнительно! | у.е./шт | 473
| 226640 | STC-IPM3697A/1 | 1/2.8" (Sony EXMOR CMOS Progressive scan) ЦВТ//Ч/Б (Day/Night) 3-Мегапиксельная сетевая телекамера H.264/MPEG-4/MJPEG (3-потоковая передача); разрешение до QXGA: 2048х1536, 1920х1080, 1280х1024, 1280х960, 1280х720, 720х480; 0.5лк (цв.)/0.02лк (ч/б)/0.0004лк (ч/б, slow shutter); встроенный мегапиксельный вариообъектив 3-12мм с АРД (DD); встроенная регулируемая ИК-подсветка до 40м; расширенный динамический диапазон WDR; вход/выход аудио, встроенный WEB-сервер (10/100 Base-T; TCP, UDP, HTTP, SMTP, FTP, NTP, DNS, DDNS, DHCP, RTSP, RTCP, RTP), 15fps (2048х1536), 30 fps (1920х1080 и ниже); ALARM вход/выход; в уличном погодозащищенном кожухе (83ммх82ммх166мм), встроенный обогреватель, IP66, от -40°С до +50°С, кронштейн со сквозной проводкой в комплекте; 12VDC, поддержка PoE; поддержка ONVIF и PSIA; программное обеспечение NetStation - Дополнительно. | у.е./шт | 689
| 226641 | STC-IPMX3220A/1 | 1/4" (720p CMOS Progressive scan) ЦВТ//Ч/Б (Easy Day/Night) 1-Мегапиксельная сетевая телекамера кубического дизайна со встроенной видеоаналитикой VCA Presence, H.264/MJPEG (2-потоковая передача); разрешение до 720p (1280х720), 800х450, 480х270, 320х180; 0.8лк (цв.)/0.1лк (ч/б, slow shutter), встроенный мегапиксельный объектив 2.7мм, встроенный микрофон/динамик, встроенный WEB-сервер (10/100 Base-T; TCP/IP, UDP/IP, HTTP, RTSP, RTCP, RTP/UDP, RTP/TCP, SNTP, mDNS, UPnP, SMTP, IGMP, DHCP, DDNS, SSL v2/v3, IEEE 802.1X, SSH, SNMP v2/v3), 30 fps (720p и ниже); встроенный ПИК датчик движения, ALARM вход/выход; встроеннный Wi-Fi модуль (11b/g/n); поддержка SD-карт; 12VDC, адаптер в комплекте; 76х107.5х40мм; поддержка ONVIF; программное обеспечение NetStation - Дополнительно! | у.е./шт | 265
| 226642 | STC-IPMX3093A/1 | 1/2.7" (OmniVision CMOS Progressive scan) ЦВТ//Ч/Б (Day/Night) 2-Мегапиксельная сетевая телекамера со встроенной видеоаналитикой VCA Presence, H.264/MJPEG (2-потоковая передача); разрешение до FullHD (1920х1080), 1280х720, 800х450, 480х270, 320х180; 1лк (цв.)/0.001лк (ч/б, slow shutter), вход/выход аудио, встроенный WEB-сервер (10/100 Base-T; TCP/IP, UDP/IP, HTTP, RTSP, RTCP, RTP/UDP, RTP/TCP, SNTP, mDNS, UPnP, SMTP, IGMP, DHCP, DDNS, SSL v2/v3, IEEE 802.1X, SSH, SNMP v2/v3), 30 fps (1920х1080 и ниже); ALARM вход/выход; вход переключения Day/Night; слот для SD-карт, USB2.0; 12VDC, адаптер в комплекте, поддержка PoE; 74х61х140мм; поддержка ONVIF; программное обеспечение NetStation - Дополнительно! | у.е./шт | 606
| 230797 | STC-IPMX3691/1 | 2 Мп IP телекамера; 1/2.9" Sony EXMOR CMOS Progressive scan; 1920x1080 - 30 к/с; f= 4.3 мм; 1/0 лк; День/ночь; ИК подсветка; H.264/MJPEG; WDR; ONVIF; Тревожный Вх/вых; MicroSD до 32 Гб; 12VDC/POE. Цилиндрический корпус. Адаптер в комплекте. Встроенная видеоаналитика VCA Presence серии NEYRO. | у.е./шт | 421.5
| 226643 | STC-IPMX3693A/1 | 1/2.7" (OmniVision CMOS Progressive scan) ЦВТ//Ч/Б (Day/Night) 2-Мегапиксельная сетевая телекамера со встроенной видеоаналитикой VCA Presence, H.264/MJPEG (2-потоковая передача); разрешение до FullHD (1920х1080), 1280х720, 800х450, 480х270, 320х180; 0.5лк (цв.)/0.001лк (ч/б, slow shutter), встроенный мегапиксельный вариообъектив 2.8-11мм с АРД (DD); встроенная регулируемая ИК-подсветка до 25м; вход/выход аудио, встроенный WEB-сервер (10/100 Base-T; TCP/IP, UDP/IP, HTTP, RTSP, RTCP, RTP/UDP, RTP/TCP, SNTP, mDNS, UPnP, SMTP, IGMP, DHCP, DDNS, SSL v2/v3, IEEE 802.1X, SSH, SNMP v2/v3), 30 fps (1920х1080 и ниже); ALARM вход/выход; слот для MicroSD-карт; в уличном погодозащищенном кожухе (83ммх82ммх194мм), встроенный обогреватель, IP66, от -40°С до +50°С, кронштейн со сквозной проводкой в комплекте; 12VDC, адаптер в комплекте, поддержка Hi-PoE (IEEE 802.3at); поддержка ONVIF; программное обеспечение NetStation - Дополнительно! | у.е./шт | 908.5
1.2.1.4 |  | Hikvision
| 221355 | DS-2CD853F-E | IP-камера, под CS объектив, АРД, 1/3 CMOS 2 мегапикселя с механическим ИК-фильтром, видео H.264/MPEG-4 с разрешением до 1600х1200 12Fps (1280х720 25Fps), поток 32kbit-16Mbit, поддержка двух потоков, двусторонний звук, запись на SD, питание 12В или через Ethernet (PoE). Профессиональное ПО TRASSIR в подарок. | руб./шт | 12990
| 233900 | DS-2CD4012FWD-A | Корусная 1.3 Мп IP-камера с видеоаналитикой; 1/3 CMOS; 1280х960 - 25к/с; CS; АРД; 0.01/0.001 лк; H.264/MPEG-4/MJPEG; Аудио вх/вых; Тревожный вх/вых; ICR; WDR; 3D DNR; SD/SDHC/SDXC 64 Гб; RS-485; 12 DC/PoE; -30...+60°C; 70х58х145 мм. Профессиональное ПО TRASSIR в подарок. | руб./шт | 15900
| 233901 | DS-2CD4024F-A | Корпусная 2 Мп IP камера; 1/2.8 CMOS; 1920х1080 - 25к/с; CS; АРД; 0.02лк; 3D DNR, DWDR, HLC; H.264/MPEG-4/MJPEG; Тревожный вх/вых; Аудио вх/вых; RS-485, питание 12В/PoE; -30…+50°C; 70х58х145 мм. Профессиональное ПО TRASSIR в подарок. | руб./шт | 14900
| 233902 | DS-2CD4032FWD-A | Корпусная 3 Мп IP-камера с видеоаналитикой; 1/3 CMOS; 2048х1536 - 20к/с; CS; АРД; 0.1/0.01 лк; WDR; 3D DNR; H.264/MPEG-4/MJPEG; Тревожный вх/вых; Аудио вх/вых; SD/SDHC/SDXC 64 Гб; RS-485; 12 DC/PoE; -30…+60°C; 70х58х145 мм. Профессиональное ПО TRASSIR в подарок. | руб./шт | 18700
| 233903 | DS-2CD2412F-IW | Малогабаритная 1.3 Мп IP-камера с Wi-Fi; 1/3' CMOS; 1280х960 - 25 к/с; 2.8/4/6 мм; 0.01 лк; День/ночь; ИК подсветка 10 м; DWDR; H.264/MPEG-4; 3D DNR; PIR датчик; SD/SDHC/SDXC 64 Гб; 12 DC/PoE; 5 Вт; -30…+60°C; 66х70х139 мм. Профессиональное ПО TRASSIR в подарок. | руб./шт | 6490
| 232719 | DS-2CD2412F-I | Компактная 1.3 Мп IP-камера; 1/3" CMOS; 1280х960 - 25 к/с; 2.8 (4/6/12) мм; 0.01/0 лк; День/ночь; ИК подсветка 10 м; H.264/MPEG-4; DWDR, 3D DNR; PIR датчик; SD/SDHC/SDXC 64 Гб; Микрофон/динамик; Тревожный вх/вых; 12 DC/PoE; -30...+60°C; 66х70х139 мм. Профессиональное ПО TRASSIR в подарок | руб./шт | 5490
| 231461 | DS-2CD2412F-I | Компактная 1.3 Мп IP-камера; 1/3" CMOS; 1280х960 - 25 к/с; 4 (2.8/6/12) мм; 0.01/0 лк; День/ночь; ИК подсветка 10 м; H.264/MPEG-4; DWDR, 3D DNR; PIR датчик; SD/SDHC/SDXC 64 Гб; Микрофон/динамик; Тревожный вх/вых; 12 DC/PoE; -30...+60°C; 66х70х139 мм. Профессиональное ПО TRASSIR в подарок. | руб./шт | 5490
| 232545 | DS-2CD2432F-IW | Компактная 3 Мп IP-камера с Wi-Fi; 1/3" CMOS; 2048х1536 - 12 (25) к/с; 2.8 (4/6/12) мм; 0.07/0 лк; День/ночь; ИК подсветка 10 м; H.264/MPEG-4; DWDR, 3D DNR; PIR датчик; SD/SDHC/SDXC 64 Гб; Микрофон/динамик; Тревожный вх/вых; 12 DC/PoE; -30...+60°C; 66х70х139 мм. Профессиональное ПО TRASSIR в подарок. | руб./шт | 7987
| 231060 | DS-2CD2432F-IW | Компактная 3 Мп IP-камера с Wi-Fi; 1/3" CMOS; 2048х1536 - 12 (25) к/с; 4 (2.8/6/12) мм; 0.07/0 лк; День/ночь; ИК подсветка 10 м; H.264/MPEG-4; DWDR, 3D DNR; PIR датчик; SD/SDHC/SDXC 64 Гб; Микрофон/динамик; Тревожный вх/вых; 12 DC/PoE; -30...+60°C; 66х70х139 мм. Профессиональное ПО TRASSIR в подарок. | руб./шт | 7490
1.2.1.5 |  | MicroDigital
| 214311 | MDC-i4220CDN | Корпусная IP-камера, 1/3" SONY CCD, День/Ночь, 0.3/0.002лк, CS, 720х576, H.264/MJPEG, Двунаправленное аудио, Аналоговый видеовыход, трев. вх/вых 1/1, DDNS/uPnP, 12В DC (220В адаптер в комплекте) | руб./шт | 14876
| 214312 | MDC-i4220TDN | Корпусная IP-камера, 1/3" SONY CCD, День/Ночь, 0.3/0.001лк, Убираемый ИК-фильтр, CS, 704х576, H.264/MJPEG, двунаправленное аудио, аналоговый видеовыход, трев. вх/вых 1/1, DDNS/uPnP, 12В DC/PoE (220В адаптер в комплекте) | руб./шт | 15693.5
| 214316 | MDC-i4250CTD | Корпусная IP-камера, 1/3" 1.3М SONY Progressive CCD, Цветная, 1.0/0.1лк, Убираемый ИК-фильтр, CS, 1296х976, H.264/MJPEG, Двунаправленное аудио, трев. вх/вых 1/1, DDNS/uPnP, 12В DC (220В адаптер в комплекте) | руб./шт | 16819
| 228009 | MDC-i4060C | Корпусная 1.3 мегапиксельная IP-камера День/Ночь, 1/3" CMOS, Объектив 3.6мм, 1280х1024 (30 к/сек), 0.5Лк (Цвет)/0.1Лк (Ч/б), H.264/MJPEG, MicroSD до 32 Гб, PoE, Рабочие температуры -10~+50, 12В DC, 350мА | руб./шт | 13929.58
| 228010 | MDC-i4060CTD | Корпусная 1.3 мегапиксельная IP-камера День/Ночь, 1/3" CMOS, Объектив 3.6мм, 1280х1024 (30 к/сек), 0.5Лк (Цвет)/0.1Лк (Ч/б), Убираемый ИК-фильтр, H.264/MJPEG, MicroSD до 32 Гб, PoE, Рабочие температуры -10~+50, 12В DC, 350мА | руб./шт | 14614.08
| 228014 | MDC-i4090C | Корпусная 2.0 мегапиксельная IP-камера День/Ночь, 1/3" CMOS, Объектив 3.6мм, 1920х1080 (30 к/сек), 0.5Лк (Цвет)/0.1Лк (Ч/б), H.264/MJPEG, MicroSD до 32 Гб, PoE, Рабочие температуры -10~+50, 12В DC, 350мА | руб./шт | 14247
| 228015 | MDC-i4090CTD | Корпусная 2.0 мегапиксельная IP-камера День/Ночь, 1/3" CMOS, Объектив C/CS, 1920х1080 (30 к/сек), 0.5Лк (Цвет)/0.1Лк (Ч/б), Убираемый ИК-фильтр, Аудио вх/вых - 1/1, Тревожный вх/вых - 1/1,H.264/MJPEG, MicroSD до 32 Гб, PoE, Рабочие температуры -10~+50, 12В DC, 350мА | руб./шт | 15675.05
| 234248 | MDC-i4290WDN | Корпусная 2 Мп IP-камера; 1/3" CMOS; 1920х1080 - 30 к/сек; C/CS; День/Ночь; Мех ИК фильтр; WDR; H.264/MJPEG; Onvif; MicroSD 32 Гб; 12 DC/PoE, 350 мА; -10...+50°С. | руб./шт | 17488.98
| 234246 | MDC-i4030CTD | Корпусная 3 Мп IP-камера; 1/3" CMOS; 2048х1536 - 15 к/сек; C/CS; День/Ночь; Мех ИК фильтр; WDR; H.264/MJPEG; Onvif; MicroSD 32 Гб; 12 DC/PoE, 350 мА; -10...+50°С. | руб./шт | 17488.98
| 218318 | MDC-i4240W | Корпусная IP-камера c Wi-Fi модулем, 1/4" VGA Progressive CMOS, Цветная, 2.0Лк, Объектив 4.3мм, 640х480 (30 к/сек), H.264/MJPEG, двунаправленное аудио, тревожные вх/вых 1/1, DDNS/uPnP, 12В DC | руб./шт | 7469
| 230761 | MDC-i4260 | 1 Мп Корпусная IP-камера; 1/3" Progressive CMOS; 1280х720 - 30 к/сек; f=4.3 мм; 0.2 Лк; H.264/MJPEG; MicroSD до 32 Гб; USB 2.0; Микрофон/Аудиовых; Тревожные вх/вых - 1/1; 12 DC/PoE (опция); 220мА. | руб./шт | 7698.5
| 230762 | MDC-i4260W | 2 Мп Корпусная IP-камера с Wi-Fi модулем; 1/3" Progressive CMOS; 1280х720 - 30 к/сек; f=4.3 мм; 0.2 Лк; H.264/MJPEG; MicroSD до 32 Гб; USB 2.0; Микрофон/Аудиовых; Тревожные вх/вых - 1/1; 12 DC/PoE (опция); 220мА. | руб./шт | 9009
| 230763 | MDC-i4260-8 | 1 Мп Корпусная IP-камера; 1/3" Progressive CMOS; 1280х720 - 30 к/сек; f=4.3 мм; 0.2/0 Лк; ИК подсветка 6 м; H.264/MJPEG; MicroSD до 32 Гб; USB 2.0; Микрофон/Аудиовых; Тревожные вх/вых - 1/1; 12 DC/PoE (опция); 300мА. | руб./шт | 8354
| 230764 | MDC-i4260W-8 | 2 Мп Корпусная IP-камера с Wi-Fi модулем; 1/3" Progressive CMOS; 1280х720 - 30 к/сек; f=4.3 мм; 0.2/0 Лк; ИК подсветка 6 м; H.264/MJPEG; MicroSD до 32 Гб; USB 2.0; Микрофон/Аудиовых; Тревожные вх/вых - 1/1; 12 DC/PoE (опция); 300мА. | руб./шт | 9664
| 214320 | MDC-i4240 | Корпусная IP-камера, 1/4" VGA Progressive CMOS, Цветная, 2.0лк, f =4.3мм, 640х480, H.264/MJPEG, двунаправленное аудио, тревожные вх/вых 1/1, DDNS/uPnP, 12В DC (220В адаптер в комплекте) | руб./шт | 6257
| 220932 | MDC-i4290CTD | Корпусная 2.0 Mpix IP-камера, 2.0 Megapixel 1/3" Progressive CMOS, 1.0Лк (Цвет)/0.3Лк (Ч/б), Убираемый ИК-фильтр, CS, 1920х1080 (25 к/сек), H.264/MJPEG, MicroSD до 32 Гб, Двунаправленное аудио, Тревожные вх/вых 1/1, DDNS/uPnP, 12В DC, 350мА | руб./шт | 14083
1.2.1.6 |  | EverFocus
| 223853 | EQN3101 (EQN2171) | Компактная 1 Мп IP камера с Wi-Fi; 1/4"CMOS Sensor 1Mpix; 1280х800 - 25к/с, f=3,6mm, 1,0 lux/F2.3; ИК-прожектор 6 метров; HTTP, TCP/IP, UDP, RTR, RTSP, FTP, SMPT, DHCP, DNS, PPPoE, Samba, UPnp, Bonjour, DDNS, NTP, uPnP; micro- SD SDHC; DC12В; 0... +50°C; 33х69х103 мм. | у.е./шт | 193.95
| 221890 | EAN-2350 ONVIF | SONY CMOS прогрессивного сканирования 3 Mpix ; 2048х1536/Full HD 1920х1080p/SXGA/HD720P/XGA/SVGA/D1/VGA/CIF; 0.03lux (цвет), 0.001lux (ч/б) F1.2; цифровой ZOOM x16; видеовыход -BNC; 3DNR, WDR; AWB, ATW; H.264/M-JPEG; режим день/ночь (ICR); двухпотоковое аудио G.711/G.726; ONVIF совместимость; тревожный вход/выход; детектор движения; приватные зоны; управление через Web-интерфейс; Ethernet 10/100Mb; протоколы: HTTP, FTP, SMTP, ONVIF; Запись на micro-SD карту; PoE, DC12В/AC24B-0,35A; 76х52х125мм; t=0°C~+50°C. | у.е./шт | 421.65
| 222403 | EDN-2245 ONVIF/PSIA | 1/2,7"CMOS прогрессивного сканирования 2 Mpix; разрешение 1920х1080; 1080P 25к/с, 720P 25к/c; компрессия H.264/M-JPEG; режим день/ночь ICR; чувствительность 0,2lux/F1.4 (цвет); 0,02lux (ч/б); f=3-9мм; двухпотоковое аудио G.711/G.726; ONVIF/PSIA совместимость; тревожный вход/выход; детектор движения; приватные заны; колич. клиентов до 20 ; шумоподавление 2D/3D DNR, управление через Web-интерфейс; протоколы: HTTP, FTP, SMTP; ИК-подсветка 30м; IP66, DC12В/AC24B/PoE (15W обогрев); 130 (H) x151 (D); t=-40°C~+50°C. | у.е./шт | 488.7
| 227860 | EDN-3160 ONVIF/PSIA | 1/3"CMOS прогрессивного сканирования 1,3 Mpix; разрешение 1280х1024; 720P 25к/c; компрессия H.264/M-JPEG; режим день/ночь c IR-фильтром; чувствительность 0 lux/F1.2 (ИК вкл.); f=3,0-9,0мм P-IRIS; 1/8,5-1/60000c; WDR; 3D DNR; двухпотоковое аудио G.711; ONVIF/PSIA совместимость; тревожный вход/выход; детектор движения; приватная маска; протоколы: HTTP, TCP/IP, IPV6, ICMP, UDP, RTR, RTSP, FTP, SMPT, SNMP, HTTPs, PPPoE, DHCP, DNS, Bojour, RTCP, IGMP, ARP, DDNS, NTP, ONVIF, PSIA, uPnP; встроенный SDHC слот; ИК-подсветка 20м; сообщение по тревоге E-mail; IP-66; PoE 9,216Вт, DC12В/8,16Вт; 142х133;1,08кг.; t=0˚C~+50˚C. | у.е./шт | 483.75
| 227861 | EDN-3260 ONVIF/PSIA | 1/3"CMOS прогрессивного сканирования 2 Mpix; 1944х1092 25к/с; 720P 25к/c; H.264/M-JPEG; день/ночь c IR-фильтром; 0 lux/F1.2 (ИК вкл.); f=3,0-9,0мм P-IRIS; 1/2-1/50000c; WDR; 3D DNR; двухпотоковое аудио G.711; ONVIF/PSIA совместимость; тревожный вход/выход; детектор движения; приватная маска; протоколы: HTTP, TCP/IP, IPV6, ICMP, UDP, RTR, RTSP, FTP, SMPT, SNMP, HTTPs, PPPoE, DHCP, DNS, Bojour, RTCP, IGMP, ARP, DDNS, NTP, ONVIF, PSIA, uPnP; встроенный SDHC слот; ИК-подсветка 20м; сообщение по тревоге E-mail; IP-66; PoE 9,73Вт, DC12В/8,7Вт; 142х133;1,08кг.; t=0˚C~+50˚C. | у.е./шт | 512.1
| 227862 | EDN-3340 ONVIF/PSIA | 1/2,8"CMOS прогрессивного сканирования 3 Mpix; 2096х1561 15к/с; 1920х1080P 25к/c; H.264/M-JPEG; день/ночь c механическим ИК-фильтром; 0 lux/F1.2 (ИК вкл.); f=3,0-9,0мм P-IRIS; 1/125-1/60000c; WDR; 3D DNR; двухпотоковое аудио G.711; ONVIF/PSIA совместимость; тревожный вход/выход; детектор движения; приватная маска; протоколы: HTTP, TCP/IP, IPV6, ICMP, UDP, RTR, RTSP, FTP, SMPT, SNMP, HTTPs, PPPoE, DHCP, DNS, Bojour, RTCP, IGMP, ARP, DDNS, NTP, ONVIF, PSIA, uPnP; встроенный SDHC слот; ИК-подсветка 20м; сообщение по тревоге E-mail; IP-66; PoE 8,45Вт, DC12В/7,44Вт; 142х133;1,08кг.; t=0˚C~+50˚C. | у.е./шт | 612.9
| 226321 | EDN-2245i ONVIF/PSIA | 1/2,7"CMOS прогрессивного сканирования 2 Mpix; разрешение 1920х1080; 1080P 25к/с, 720P 25к/c; компрессия H.264/M-JPEG; режим день/ночь ICR; чувствительность 0,2lux/F1.4 (цвет); 0,02lux (ч/б); f=3-9мм; двухпотоковое аудио G.711/G.726; ONVIF/PSIA совместимость; тревожный вход/выход; детектор движения; приватные зоны; колич. клиентов до 20 ; шумоподавление 2D/3D DNR, протоколы: HTTP, FTP, SMTP; ИК-подсветка 30м; IP66, DC12В/AC24B/PoE, 0,5A ; 130 (H) x151 (D); 1,28кг.; t=0˚C~+50˚C. | у.е./шт | 442.35
| 227857 | EAN-3120 ONVIF/PSIA | 1/3"CMOS прогрессивного сканирования 1,3 Mpix;1280х1024 25к/с ; H.264/M-JPEG; день/ночь; 0,03 lux/F1.4 ; видеовыход BNC; двухпотоковое аудио; электронный затвор 1/125-1/60000с; цифровая стабилизация изображения; WDR; 3DNR; ONVIF/PSIA совместимость; детектор движения; тревожный вход; сработка тревожного выхода; отправка предупреждения на e-mail; протоколы: HTTP, TCP/IP, UDP, RTR, RTSP, FTP, SMPT, IGMP; IPV6; ICMP; DHCP, DNS, ARP; PPPoE; Bonjour; SNMP; DDNS, NTP, ONVIF, PSIA, uPnP; тревожный вход, встроенный SDHC слот; DC12В/5Вт PoE; 68х56х118; 0,41кг.; t=0˚C~+50˚C | у.е./шт | 313.2
| 227858 | EAN-3220 ONVIF/PSIA | 1/3"CMOS прогрессивного сканирования 2 Mpix; 1920х1080; 1080P 25к/с, 720P 50к/c; H.264/M-JPEG;день/ночь; 0,03 lux/F1.4 ; видеовыход BNC; двухпотоковое аудио; WDR; 3DNR; ONVIF/PSIA совместимость; детектор движения; тревожный вход; сработка тревожного выхода; отправка предупреждения на e-mail; протоколы: HTTP, TCP/IP, UDP, RTR, RTSP, FTP, SMPT, IGMP; IPV6; ICMP; DHCP, DNS, ARP; PPPoE; Bonjour; SNMP; DDNS, NTP, ONVIF, PSIA, uPnP;тревожный вход, встроенный SDHC слот; DC12В/5Вт PoE; 68х57х118; 0,41кг.; t=0˚C~+50˚C | у.е./шт | 326.7
| 227859 | EAN-3300 ONVIF/PSIA | 1/2,8"CMOS прогрессивного сканирования 3 Mpix; 2048х1536 15к/с; 1080P 25к/с; H.264/M-JPEG; день/ночь; ч/б 0,08 lux, цвет 0,6lux/F1.2 ; видеовыход BNC; цифровая стабилизация изображения; двухпотоковое аудио G.711; 3DNR; ONVIF/PSIA совместимость; детектор движения; тревожный вход/выход; сработка тревожного выхода; отправка предупреждения на e-mail; протоколы: HTTP, TCP/IP, UDP, RTR, RTSP, FTP, SMPT, IGMP; IPV6; ICMP; DHCP, DNS, ARP; PPPoE; Bonjour; SNMP; DDNS, NTP, ONVIF, PSIA, uPnP; тревожный вход, встроенный SDHC слот; DC12В/5Вт PoE; 68х57х118; 0,41кг.; t=0˚C~+50˚C | у.е./шт | 402.3
1.2.1.7 |  | RVi
| 229778 | RVi-IPC12 | Малогабаритная 2 Мп IP камера; 1/2.8" КМОП SONY, 1920х1080 - 25 к/с; H.264/MJPEG; 0.05 лк цвет/0.005 лк ч.б. (F1.2); Микрофон/динамик; MicroSD 32 ГБ; Мех ИК-фильтр (День-ночь); Объектив 4 мм; ИК-подсветка до 5 м; ONVIF; PoE/DC 12 В; 92х60х40 мм. | руб./шт | 7140
NEW | 236983 | RVi-IPC11 NEW | Малогабаритная 1.3 Мп IP камера; 1/3" КМОП, 1280х960 – 25 к/с; MJPEG, H.264; 0.01 лк F1.8 цвет/0.01 лк F1.8 ч.б.;Микрофон/динамик; Мех ИК-фильтр; Объектив 3.6 мм; ИК-подсветка до 5 м; ONVIF; micro SD карту до 64 Гб; PoE/DC12 В; -10…+50°C; 99х67х43 мм | руб./шт | 5040
NEW | 236924 | RVi-IPC12 NEW | P-камера компактная 2 Мп с PIR датчиком; 1/3" КМОП-матрица; 1920х1080 - 25 к/с; 3.6 мм; 0.05 лк; День/ночь; ИК подсветка 10 м; H.264/MJPEG; Микрофон/динамик; Тревожный вх/вых - 1/1; micro SD 64 Гб;ONVIF; 12 DC/РоЕ, 4 Вт; -10…+50°C; 99х67х43 мм. | руб./шт | 7350
| 229779 | RVi-IPC12W | Малогабаритная 2 Мп IP камера с Wi-Fi; 1/2.8" КМОП SONY; 1920х1080 - 25 к/с; H.264/MJPEG; 0.05 лк цвет/0.005 лк ч.б.; Микрофон/динамик; MicroSD 32 ГБ; Мех ИК-фильтр; Объектив 4 мм; ИК-подсветка до 5 м; ONVIF; Wi-Fi (802.11n); DC 12 В; 132х92х40 мм. | руб./шт | 7560
| 218613 | RVi-IPC20DN | IP-камера 1/3" Sony Super HADII CCD; H.264/MJPEG, Кол-во одновременных потоков: 4; Макс. разрешение: 704х576, Скорость трансляции: 25 к/с (704х576); 0.15 лк/F1.2 цвет/0.008 лк/F1.2 ч/б; день-ночь (мех. ИК-фильтр); Без объектива (крепление C/CS); Аудиовход/выход 1/1; Тревожный вход/выход 1/1; Резервирование на Micro SD/SDHC карту; Питание PoE/DC12 В; Соответствие стандартам ONVIF; в комплекте бесплатное ПО (до 36 камер) | руб./шт | 9450
| 218614 | RVi-IPC21 | IP-камера 1/3" Sony ExView HAD CCD, мегапиксельная; H.264/MJPEG, Кол-во одновременных потоков: 3; Макс. разрешение: 1280х720; Скорость трансляции: 25 к/с (1280х720); 0.5 лк/F1.2; «День-ночь»; Без объектива (крепление C/CS), Аудиовход/выход 1/1; Тревож. вход/выход 1/1; Резервирование на Micro SD/SDHC карту; Питание PoE/DC12 В; Соответствие стандартам ONVIF; в комплекте бесплатное ПО (до 36 камер) | руб./шт | 13650
| 223468 | RVi-IPC22DN | Мегапиксельная IP камера, 1/3" КМОП-матрица SONY, макс. разрешение 1920х1080 @ 25 к/с, H.264/MJPEG, два потока видео, чувствительность до 0.005 люкс, Механический ИК-фильтр, крепление объектива C/CS, локальный архив на SD/SDHC карту, 1 аудиовход/1 аудиовыход, 1 тревожный вход/1 тревожный выход, питание PoE/12VDC/24VAC. | руб./шт | 11550
| 229421 | RVi-IPC23DN | 3 Мп, 1/2.8" КМОП Sony Exmor, 2048х1536 (15 к/с), 1920х1080 (25 к/с), 0.1/0.01 лк, H.264, MJPEG, C/CS, АРД, мех. ИК, 396 зон детекции, BNC, аудио вх/вых, сухие контакты вх/вых. Протоколы: Standard HTTP, TCP/IP, IPv4/IPv6, ARP, IGMP, ICMP, RTSP, RTP, UDP, SMTP, FTP, DHCP, DNS, DDNS, PPPOE, UPNP, NTP, Bonjour, SNMP, ONVIF. PTZ: RS485 порт Pelco-D, Pelco-P. SD/SDHC (32 Гб), -10 … +60°С, цвет серый, PoE 802.3af/DC 12 В/AC 24 В, 6 Вт, 139х69х58 мм. | руб./шт | 12600
NEW | 236917 | RVi-IPC23-PRO | IP-камера 3 Мп корпусная; 1/3" КМОП-матрица; 2048х1536 - 25 к/с; C/CS; 0.1/0.01 лк; День/ночь; H.264/MJPEG; Аппаратный WDR 120дБ; Механический ИК-фильтр; ABF; Аудио вх/вых - 2/1; Тревожный вх/вых - 2/1; SD/SDHC 64 Гб; ONVIF; 12 DC/РоЕ, 10 Вт; -20…+50°C; 71,4х65,5х135,4 мм. Функции видеоаналитики: Контроль пересечения линии, контроль области, оставленные пропавшие объекты, обнаружение лиц, изменение ракурса, аудиодетекция. В комплекте бесплатное ПО RVi-SMART PSS. | руб./шт | 18900
| 229422 | RVi-IPC23WDN | 3 Мп, 1/2.8" КМОП, 2048х1536 @ 20 к/с, 1920х1080 @ 25 к/с, 0.05/0.05 лк, H.264, MJPEG, CS, мех. ИК, WDR 100 дБ, BNC, аудио вх/вых, микрофон, сухие контакты вх/вых, RS 485. Протоколы: HTTP, TCP/IP, IPv4/IPv6, ARP, IGMP, ICMP, RTSP, RTP, UDP, SMTP, FTP, DHCP, DNS, DDNS, PPPOE, UPnP, NTP, Bonjour, SNMPv3, IPFilter, QoS, Multicast, ONVIF v 2.2. MicroSD (32 Гб), -10 … +50°С, PoE 802.3af/DC 12 В, 145х74х64 мм. | руб./шт | 14700
| 222566 | RVi-IPC21DNL | 1 Мп; 1/3" КМОП Aptina; 1280х720 - 25 к/с; H.264/MJPEG; 0.5 лк цвет/0.05 лк ч/б (F1.2); Мех ИК-фильтр (День-ночь); C/CS; Аудио вх/вых 1/1; Тревожный вх/вых 1/1; Micro SD/HC; PoE/DC 12 В; ONVIF; 142х78х65 мм; Бесплатное ПО видеонаблюдения RVi-NVMS в комплекте. | руб./шт | 8400
| 229707 | RVi-IPC21WDN | IP мегапиксельная камера 1/3" КМОП; 1280х960, 25 к/с; 0.05 лк цвет/0.005 лк ч.б.; H.264, MJPEG; 2 потока, CS; DC drive; Электромеханический ИК-фильтр (день/ночь); WDR (128 дБ); 1 BNC; RS 485; аудиовход/выход; тревожный вход/выход; 10Base-T/100Base-TX Ethernet; Протоколы: HTTP, TCP/IP, IPv4/IPv6, ARP, IGMP, ICMP, RTSP, RTP, UDP, SMTP, FTP, DHCP, DNS, DDNS, PPPOE, UPnP, NTP, NAS, Bonjour, SNMPv3, IPFilter, QoS, Multicast, ONVIF v2.2; MicroSD до 32 ГБ; PoE 802.3af/AC 24 В/DC 12 В; -10 … +50°С; 70х150х63 мм. Корпус металл (серый). Поддержка iOS, Android OS, Windows phone OS. | руб./шт | 11550
1.2.1.8 |  | Infinity
| 231975 | SR-2000EX | Корпусная IP-камера 2 Мп; 1/2.8" Sony Exmor; 1920х1080 - 25 к/с; 0.1/0.01лк; CS; АРД; Мех.ИК-фильтр; Тройной поток; Детектор движения wLine; 3D-DNR; Micro SD; Аудио вх/вых; Тревожный вх/вых; BNC; DC12V/PoE; -10º...+ 55ºС; 145х74х63 мм. | руб./шт | 11390
| 231976 | SR-3000AT | Корпусная IP-камера 3 Мп; 1/3" Aptina; 2048х1536 - 20 к/с (25 к/с при 1920х1080); 0.5/0.05лк; CS; АРД; Мех.ИК-фильтр; Тройной поток; Детектор движения wLine; DWDR; 3D-DNR; Micro SD; Аудио вх/вых; Тревожный вх/вых; BNC; -10º...+ 55ºС; DC12V/PoE; 145х74х63 мм. | руб./шт | 14620
| 231977 | SR-5000AT | Корпусная IP-камера 5 Мп; 1/2,5" Aptina; 2592х1920 - 10 к/с (25 к/с при 1920х1080); 0.5/0.05лк; CS; АРД; Мех.ИК-фильтр; Тройной поток; Детектор движения wLine; 3D-DNR; Micro SD; Аудио вх/вых; Тревожный вх/вых; BNC; -10º...+ 55ºС; DC12V/PoE; 145х74х63 мм. | руб./шт | 16660
1.2.1.9 |  | EVIDENCE
| 224271 | Apix-18ZBox/M2 | 2 Мпиксельная корпусная IP видеокамера с 18-кратным Zoom объективом, 1/2.8" Progressive Scan CMOS, f=4.7 - 84.6 мм (18 х Zoom), 1920х1080, 0.2 лк (цвет)/0.02 лк (ч/б), 25 кадров/сек. (Full HD 1080 р), H.264, M-JPEG, MPEG-4, Line Out/Line out/Mic In, alarm 1/1, BNC, 10/100 Mbit Ethernet, 12 В пост./24 В перем./PoE, 6 Вт макс., 0°С до +40°С. | у.е./шт | 924.5
NEW | 237317 | Apix-18ZBox/M2 SFP | Телекамера IP 2 Мп корпусная с ZOOM и SFP портом; 1/2.8" Sony Progressive CMOS; 1920х1080 - 25 к/с; 18х ЗУМ 4.7 – 84.6 мм; 0.2/0.02 лк; День/ночь; Мех ИК фильтр; WDR; BLC; ATW; 3D-DNR + SPQ; Micro SD; BNC; Аудио вх/вых; Тревожный вх/вых; 12 DC/24 АС, 6 Вт; -10...+50°C; 52х82х183 мм. КАМЕРА ИМЕЕТ СЕТЕВОЙ ПОРТ SFP! | у.е./шт | 952.75
| 221865 | Apix-Box/M3 | HD-камера, 3,1Mpix 2048х1536 (15 к/с), 1/2,8" Sony 3MPix CMOS, 0,2Lux цвет, 0,02Lux Ч/Б; объектив C/CS, АРД, механический ИК-фильтр, 25 к/с при разрешении 1920х1080; сжатие H.264/MJPEG, функция двойной поток, детектор движения, WDR, 3DNR, Micro SD, аудио вход/выход, тревожный вход/выход, BNC; рабочая температура 0°С +50°С; питание DC12V/PoE, макс. 4 W, 125х82х52мм | у.е./шт | 462.5
NEW | 237315 | Apix-Box/M3 SFP | Телекамера IP 3 Мп корпусная с SFP портом; 1/2.8" Sony IMX-036 Progressive CMOS; 2048х1536 - 15 (25) к/с; C/CS; 0.2/0.02 лк; День/ночь; Мех ИК фильтр; WDR; BLC; ATW; 3D-DNR + SPQ; Micro SD; BNC; Аудио вх/вых; Тревожный вх/вых; 12 DC/24 АС, 4 Вт; -10...+50°C; 52х82х125 мм. КАМЕРА ИМЕЕТ СЕТЕВОЙ ПОРТ SFP! | у.е./шт | 490.25
| 221866 | Apix-Box/M5 | HD-камера, 5Mpix 2592х1944 (10 к/с), 1/3,2" CMOS, 0,2Lux цвет, 0,02Lux Ч/Б; объектив C/CS, АРД, механический ИК-фильтр, 25 к/с при разрешении 1920х1080; сжатие H.264/MJPEG, функция двойной поток, детектор движения, WDR, 3DNR, Micro SD, аудио вход/выход, тревожный вход/выход, BNC; рабочая температура 0°С +50°С; питание DC12V/PoE, макс. 4 W, 125х82х52мм | у.е./шт | 545.75
NEW | 237316 | Apix-Box/M5 SFP | Телекамера IP 5 Мп корпусная с SFP портом; 1/3.2" OmniVision CMOS; 2592х1944 - 10 (20, 25) к/с; C/CS; 0.1/0.01 лк; День/ночь; Мех ИК фильтр; WDR; BLC; ATW; 3D-DNR + SPQ; Micro SD; BNC; Аудио вх/вых; Тревожный вх/вых; 12 DC/24 АС, 4 Вт; -10...+50°C; 52х82х125 мм. КАМЕРА ИМЕЕТ СЕТЕВОЙ ПОРТ SFP! | у.е./шт | 573.5
| 224270 | Apix-Compact/M1 42 | Корпусная IP видеокамера, со встроенным объективом, 1/4" CMOS, f=4.2 мм, F1.6, 1280х800, H.264/MJPEG/MPEG4, 1 лк, 25 к/с, встроенный микрофон/Line Out, alarm 1/1, HTTP, HTTPS, SNMP, QoS/DSCP, списки доступа, Ethernet 10/100 Mbit (RJ-45), PoE, 2.88Вт, -10°С до +45°С | у.е./шт | 102.68
| 218013 | Apix-Box/M1 | HD-камера, 1.3Mpix 1280х960, 1/3" Sony Progressive CCD, 0.02лк цвет, 0.001лк Ч/Б, Электронная стабилизация изображения, мех. ИК-фильтр, скорость отображения 25 к/с при 1280х720; H.264/MPEG-4/MJPEG, функция двойной поток, поддержка Micro SD, детектор движения, тревожный вход/выход, аудио вход/выход, C/CS, питание DC12V/PoE/AC24V, макс. 6 W, 125х82х52мм, 250 г | у.е./шт | 490.5
| 230032 | Apix-Box/E2 | IP камера корпусная 2 Мп; 1/3" APTINA CMOS; 1920х1080 - 25 к/с; CS; 0,3 лк (цвет)/0,1 лк (ч/б); H.264, MJPEG; мех ИК фильтр; D-WDR, BLC, 3D-DNR; Тревожный вх/вых; BNC; Pv4, HTTP/HTTPS, TCP, RTSP/RTCP/RTP, ICMP, UDP, IGMP, DNS, DHCP, ARP, NTP, SNMP, UPnP, SMTP, FTP; 12 DC/24 AC/PoE; -10...+50; 56х69х125; 390 г. | у.е./шт | 287
| 230376 | Apix-Box/M2 WDR | IP-камера 2Мп 1920х1080 (60 к/с), 1/2.8" Sony Exmor, Xarina DSP, 0,03/0,005лк; C/CS, АРД, мех. ИК-фильтр, аппаратная функция WDR, сжатие H.264/MJPEG, функция двойной поток, технология HD xFrame, детектор движения, DNR, Micro SD, аудио вход/выход, тревожный вход/выход, BNC; -10...+ 50ºС; питание DC12V/AC24V/PoE, макс. 7 W, 125х69х56мм, 330 гр. | у.е./шт | 453.5
NEW | 236323 | Apix-Box/M2 WDR ABF | Корпусная 2 Мп IP камера; 1/2.8" Sony Exmor; 1920х1080 - 50 к/с; C/CS; 0,03/0,005лк; День/ночь; Мех ИК фильтр; ABF (автоматическая регулировка заднего фокуса); H.264/MJPEG; АРД; WDR; 2D/3DNR; Micro SD; Аудио вх/вых; Тревожный вх/вых; BNC; 12 DC/24 АС/РоЕ, 9 Вт; -10...+ 50ºС; 125х82х52 мм. | у.е./шт | 467
NEW | 236324 | Apix-Box/S2 | Корпусная 2 Мп IP-камера; 1/1.9" Exmor R; 1920х1080 - 50 к/с; C/CS; 0.01/0.0005 лк; Мех ИК фильтр; Xarina DSP; ABF (автоматическая регулировка заднего фокуса); АРД; WDR; H.264, MJPEG; 2D/3DNR; Micro SD; Аудио вх/вых; Тревожный вх/вых; BNC; 12 DC/24 АС/РоЕ; -10º + 50ºС; DC12V/AC24V/PoE, 9 Вт; 125х82х52 мм. | у.е./шт | 536.5
| 230033 | Apix-Box/E3 | IP камера корпусная 3 Мп; 1/3" APTINA CMOS; 2048х1536 - 12 к/с, 1920х1080 - 25 к/с; CS; 0,3 лк (цвет)/0,1 лк (ч/б); H.264, MJPEG; мех ИК фильтр; D-WDR, BLC, 3D-DNR; Тревожный вх/вых; BNC; Pv4, HTTP/HTTPS, TCP, RTSP/RTCP/RTP, ICMP, UDP, IGMP, DNS, DHCP, ARP, NTP, SNMP, UPnP, SMTP, FTP; 12 DC/24 AC/PoE; -10...+50; 56х69х125; 390 г. | у.е./шт | 351.5
| 218014 | Apix-Box/M2 Lite | HD-камера, 2Mpix, 1/2,7" CMOS, 0,02лк Ч/Б, мех. ИК-фильтр, H.264/MJPEG, функция двойной поток, скорость отображения 12,5 к/с при 1920х1080; детектор движения, тревожный вход/выход, C/CS, питание DC12V/PoE, макс. 4 W, 125х82х52мм, 250 г | у.е./шт | 324
NEW | 237314 | Apix-Box/M2 SFP | Телекамера IP 2 Мп корпусная с SFP портом; 1/2.7" OmniVision Progressive CMOS; 1920х1080 - 25 к/с; C/CS; 0.2/0.02 лк; H.264/MJPEG; День/ночь; Мех ИК фильтр; WDR; BLC; ATW; 3D-DNR + SPQ; Micro SD; BNC; Аудио вх/вых; Тревожный вх/вых; 12 DC; -10...+50°C; 52х82х125 мм. КАМЕРА ИМЕЕТ СЕТЕВОЙ ПОРТ SFP! | у.е./шт | 397.75
1.2.1.10 |  | ComOnyx
| 224032 | CO-i10MY1P (HD) | 1 Mpix, HD IP-камера, 1/4" CMOS, f=4.2 мм, 1 Люкс, H.264/MPEG4/M-JPEG, 720p 30к/с, от 1280х800 до 176х144, слот для MicroSD-карты запись в AVI формат, AGC, BLC, D-WDR, DNR, Sense Up, ONVIF совместима, встроенный микрофон, 2-сторонняя аудио связь, поддержка 3GPP мобильных устройств, трев 1 вх./1 вых, 93,7х59х45,5мм, -10°C ~ +45°C, DC 12V (6W), PoE | руб./шт | 4680
| 232886 | CO-i13MY1W (HD) | 1.3 Мп компактная WiFi IP-камера; 1/4" CMOS; 1280х1024 - 20к/с; f=4.2 мм; 0.5 лк; H.264/MPEG4/M-JPEG; Micro SD; AGC; D-WDR; DNR; Sens-Up; ONVIF; Микрофон/Аудиовыход; Тревожные вх/вых - 1/1; Поддержка 3GPP мобильных устройств; 12 DC, 4 Вт; 0...+45°C; 93,7х59х45,5 мм. В комплекте бесплатное ПО на 4 (SecurOs Lite), на 16 (VideoNet Prime, AXXON) и базовое на 36 камер и ДЕМО версии DevLine Линия и Macroscop. | руб./шт | 7554.56
| 232887 | CO-i20MY1W (HD) | 2 Мп компактная WiFi IP-камера; 1/2.7" CMOS; 1920х1080 - 25 к/с; f=2.8 мм; 1 лк; H.264/JPEG/MPEG4; Micro SD; AGC; D-WDR; DNR; Sens-Up; ONVIF; Микрофон/Аудиовыход; Тревожные вх/вых - 1/1; 12 DC, 7 Вт; -10...+45°C; 94х59х46 мм. В комплекте бесплатное ПО на 4 (SecurOs Lite), на 16 (VideoNet Prime, AXXON) и базовое на 36 камер и ДЕМО версии DevLine Линия и Macroscop. | руб./шт | 9116.12
| 234883 | CO-i20MY1IRP (HD) | Компактная 2 Мп IP-камера; 1/3.2" CMOS; 1920х1080 - 25 к/с; f=3.6мм; 0.5/0 лк; ИК подсветка 5 м; Микрофон/аудиовыход; Тревожный вх/вых; H.264/M-JPEG/MPEG4; Micro SD; AGC, D-WDR, DNR, Sens-Up; ONVIF; 12 DC/PoE, 4 Вт; 0...+45°C; 101х62х42мм. В комплекте лицензия ПО ЛИНИЯ на 1 канал и Базовое ПО на 36 камер. Free ПО SecurOs Lite, VideoNet Prime, AXXON, Macroscop, Trassir. | руб./шт | 9827.48
| 225180 | CO-i20HY0DNP (HD) | 2 MP корпусная Full HD IP-камера, День/Ночь, 1/2.7" CMOS, H.264/MPEG4/M-JPEG, 1080p 25к/с, от 1920х1080 до 176х144, убираемый ИК-фильтр, встроенный микрофон, 2-сторонняя аудио связь, слот для Micro SD-карты запись в AVI формат, AGC, D-WDR, DNR, Sense Up, тревожные - 1 вх./1 вых, 59х59х102 мм, 320 г, -10°C ~ +45°C, PoE/DC 12V (6W). В комплекте бесплатное ПО на 4 (SecurOs Lite), на 16 (VideoNet Prime, AXXON) и базовое на 36 камер. | руб./шт | 8252.4
| 232888 | CO-i20HY0DNP (HD2) | 2 Мп корпусная IP-камера; 1/2.7" CMOS; 1920х1080 - 30 к/с; День/Ночь; Мех ИК фильтр; H.264/M-JPEG; Микрофон/Аудиовыход; Тревожные вх/вых - 1/1; SD-карта; BNC; AGC; RS485; D-WDR; DNR; Sens-Up; ONVIF; 12 DC/24 АС, 6 Вт; -10...+45°C; 65х58х132 мм. В комплекте бесплатное ПО на 4 (SecurOs Lite), на 16 (VideoNet Prime, AXXON) и базовое на 36 камер и ДЕМО версии DevLine Линия и Macroscop. Без объектива. | руб./шт | 14398.8
| 232889 | CO-i20HY0DNW (HD2) | 2 Мп корпусная Wi-Fi IP-камера; 1/2.7" CMOS; 1920х1080 - 30 к/с; День/Ночь; Мех ИК фильтр; H.264/M-JPEG; Аудио вх/вых; Тревожный вх/вых - 1/1; SD-карта; BNC ; RS485; AGC; D-WDR; 3DNR; Sens-Up; ONVIF; 12 DC, 6 Вт; -10...+45°C; 65х58х132 мм. В комплекте бесплатное ПО на 4 (SecurOs Lite), на 16 (VideoNet Prime, AXXON) и базовое на 36 камер и ДЕМО версии DevLine Линия и Macroscop. Без объектива. | руб./шт | 14855.36
| 225181 | CO-PRO-i20HS0DNP-0002 | HD 1080p 1980х1080 Real Time 2MP корпусная камера. Поддерживает сжатие видео H.264, JPEG и MPEG4. Двухсторонняя аудио связь. Слот для microSD карты - запись и воспроизведение на карту памяти. Поддержка PoE. Поддержка - День/Ночь, BLC, AGC, AWB, AES, Denoise, D-WDR, HLC, 3D Noise, Defog, LSC, 12V (DC) 1.5A, PoE (IEEE 802.3af) with Class 3, max7W без аудиовыхода, 74.95mm х 59.3mm х 153.5mm, 435г, -10°C ~ +50°C. ONVIF совместима. | руб./шт | 12066.6
| 225182 | CO-PRO-i20HS2DNP-0003 | HD 1080p 1980х1080 Real Time 2MP корпусная WDR камера LowLux с функцией P-iris. Поддерживает сжатие видео H.264, JPEG и MPEG4. Двухсторонняя аудио связь. Слот для microSD карты - запись и воспроизведение на карту памяти. Поддержка PoE. Поддержка - День/Ночь, BLC, AGC, AWB, AES, Denoise, WDR, HLC, 3D Noise, Defog, LSC, 12V (DC) 1.5A, PoE (IEEE 802.3af) with Class 3, max7W, 74.95mm х 59.3mm х 230mm, 435г, -10°C ~ +50°C. ONVIF совместима. | руб./шт | 17745
| 225183 | CO-PRO-i30HS0DNP-0004 | HD 1080p 2048х1536Real Time 3MP корпусная WDR камера LowLux. Поддерживает сжатие видео H.264, JPEG и MPEG4. Двухсторонняя аудио связь. Слот для microSD карты - запись и воспроизведение на карту памяти. Поддержка PoE. Поддержка - День/Ночь, BLC, AGC, AWB, AES, Denoise, WDR, 12V (DC) 1.5A, PoE (IEEE 802.3af) with Class 3, max7W без аудиовыхода, 74.95mm х 59.3mm х 153.5mm, 435г, -10°C ~ +50°C. ONVIF совместима. | руб./шт | 13182
| 234884 | CO-PRO-i30HS0DNP-0201 | Корпусная 3 Мп IP камера; 1/3" CMOS; 2048х1536 - 30 (60) к/с; C/CS; 0.01 лк; День/ночь; LowLux; H.264/MPEG4/M-JPEG; Аудио вх/вых; Тревожный вх/вых; microSD; RS485; HDR, AGC, AWB, AES, 3DNR, Sens-Up; ONVIF; 12 DC/PoE, 7 Вт; -10...+50°C; 75х59х154 мм. В комплекте лицензия ПО Macroscop на 1 канал серии ML и Free ПО - SecurOs Lite, AXXON, Линия. Lens Correction, Edge Enchancement, ROI, Motion Adaptive. | руб./шт | 18201.56
1.2.1.11 |  | Panasonic
| 222019 | WV-NP502E | 3 Мегапиксельная IP-видеокамера корпусная, 1/3-дюймовая ПЗС, 2048х1536, до 30 к/с, 0,16 лк, H.264/MPEG-4, C/CS, протоколы IPv6: TCP/IP, UDP/IP, HTTP, HTTPS, RTP, FTP, SMTP, DNS, NTP, SNMP, DHCPv6, IPv4: TCP/IP, UDP/IP, HTTP, HTTPS, RTSP, RTP, RTP/RTCP, FTP, SMTP, DHCP, DNS, DDNS, NTP, SNMP, ONVIF-совместимость, слот под SD-карту, 10Base-T/100Base-Tx, питание 12 В/PoE (7,6 Вт), 0...+40 | руб./шт | 44068
| 222020 | WV-SP102E | IP-видеокамера корпусная, 1/5-дюймовая МОП, 640х480, до 30 к/с, 1,3 лк, H.264/MPEG-4, f=2, протоколы IPv6: TCP/IP, UDP/IP, HTTP, HTTPS, RTP, FTP, SMTP, DNS, NTP, SNMP, DHCPv6, IPv4: TCP/IP, UDP/IP, HTTP, HTTPS, RTSP, RTP, RTP/RTCP, FTP, SMTP, DHCP, DNS, DDNS, NTP, SNMP, ONVIF-совместимость, 10Base-T/100Base-Tx, питание 12 В/PoE (2 Вт), 0...+40 | руб./шт | 9171
| 222021 | WV-SP105E | 1.3 Мегапиксельная IP-видеокамера корпусная, 1/3-дюймовая МОП, 1280х960, до 30 к/с, 0,4 лк, H.264/MPEG-4, f=3,54, протоколы IPv6: TCP/IP, UDP/IP, HTTP, HTTPS, RTP, FTP, SMTP, DNS, NTP, SNMP, DHCPv6, IPv4: TCP/IP, UDP/IP, HTTP, HTTPS, RTSP, RTP, RTP/RTCP, FTP, SMTP, DHCP, DNS, DDNS, NTP, SNMP, ONVIF-совместимость, 10Base-T/100Base-Tx, питание 12 В/PoE (2,8 Вт), 0...+40 | руб./шт | 11224
| 222022 | WV-SP302E | IP-видеокамера корпусная, 1/3-дюймовая МОП, 800х600, до 30 к/с, 0,13 лк, H.264/MPEG-4, C/CS, протоколы IPv6: TCP/IP, UDP/IP, HTTP, HTTPS, RTP, FTP, SMTP, DNS, NTP, SNMP, DHCPv6, IPv4: TCP/IP, UDP/IP, HTTP, HTTPS, RTSP, RTP, RTP/RTCP, FTP, SMTP, DHCP, DNS, DDNS, NTP, SNMP, ONVIF-совместимость, слот под SD-карту, 10Base-T/100Base-Tx, питание 12/PoE (3,4 Вт), 0...+40 | руб./шт | 17848
| 222023 | WV-SP305E | 1.3 Мегапиксельная IP-видеокамера корпусная, 1/3-дюймовая МОП, 1280х960, до 30 к/с, 0,2 лк, H.264/MPEG-4, C/CS, протоколы IPv6: TCP/IP, UDP/IP, HTTP, HTTPS, RTP, FTP, SMTP, DNS, NTP, SNMP, DHCPv6, IPv4: TCP/IP, UDP/IP, HTTP, HTTPS, RTSP, RTP, RTP/RTCP, FTP, SMTP, DHCP, DNS, DDNS, NTP, SNMP, слот под SD-карту, ONVIF-совместимость, 10Base-T/100Base-Tx, питание 12 В/PoE (3,4 Вт), 0...+40 | руб./шт | 19320
| 222024 | WV-SP306E | 1.3 Мегапиксельная IP-видеокамера корпусная, 1/3-дюймовая МОП, 1280х960, до 30 к/с, 0,05 лк, H.264/MPEG-4, C/CS, протоколы IPv6: TCP/IP, UDP/IP, HTTP, HTTPS, RTP, FTP, SMTP, DNS, NTP, SNMP, DHCPv6, IPv4: TCP/IP, UDP/IP, HTTP, HTTPS, RTSP, RTP, RTP/RTCP, FTP, SMTP, DHCP, DNS, DDNS, NTP, SNMP, слот под SD-карту, ONVIF-совместимость, 10Base-T/100Base-Tx, питание 12 В/PoE (4,4 Вт), 0...+40 | руб./шт | 28336
1.2.1.12 |  | SONY
| 222221 | SNC-CH110B | Корпусная IP-камера корпусная, 1/3.8’’ CMOS, 5 лк, H.264/MPEG-4/JPEG, f=2,34мм, 1280х960, 30 к/с, IPv4, IPv6, TCP, UDP, ARP, ICMP, IGMP, HTTP, HTTPS, FTP (client), SMTP, DHCP, DNS, NTP, RTP/RTCP, RTSP, SNMP (MIB-2), ONVIF, PoE 2.4 Вт, -10... +50°C. (цвет черный) | руб./шт | 7251.5
| 222257 | SNC-CH110S | Корпусная IP-камера, 1/3.8’’ CMOS, 5 лк, H.264/MPEG-4/JPEG, f=2.34мм, 1280х960, 30 к/с, IPv4, IPv6, TCP, UDP, ARP, ICMP, IGMP, HTTP, HTTPS, FTP (client), SMTP, DHCP, DNS, NTP, RTP/RTCP, RTSP, SNMP (MIB-2), ONVIF, PoE 2.4 Вт, -10... +50°C. (цвет серебристый) | руб./шт | 7251.5
| 222223 | SNC-CH210B | Корпусная IP-камера, 1/2.8’’ CMOS, 2 лк, H.264/MPEG-4/JPEG, 2048х1536, 12 к/с, f=3.3мм, IPv4, IPv6, TCP, UDP, ARP, ICMP, IGMP, HTTP, HTTPS, FTP (client), SMTP, DHCP, DNS, NTP, RTP/RTCP, RTSP, SNMP (MIB-2), ONVIF, PoE 2.4 Вт, -10... +50°C. (цвет черный) | руб./шт | 18397.5
| 222224 | SNC-CH210S | Корпусная IP-камера, 1/2.8’’ CMOS, 2 лк, H.264/MPEG-4/JPEG, 2048х1536, 12 к/с, f=3.3мм, IPv4, IPv6, TCP, UDP, ARP, ICMP, IGMP, HTTP, HTTPS, FTP (client), SMTP, DHCP, DNS, NTP, RTP/RTCP, RTSP, SNMP (MIB-2), ONVIF, PoE 2.4 Вт, -20... +60°C. (цвет серебристый) | руб./шт | 18397.5
| 222225 | SNC-CH120 | Корпусная IP-камера, 1/3-дюймовая матрица «Exmor» CMOS, 0,3 лк, H.264/MPEG-4/JPEG, 1280х1024 (720p HD), 12 к/с, f=2,8-8 мм, IPv4, IPv6, TCP, UDP, ARP, ICMP, IGMP, HTTP, HTTPS, FTP (client), SMTP, DHCP, DNS, NTP, RTP/RTCP, RTSP, SNMP (MIB-2), ONVIF, PoE 5 Вт, -10... +50°C. | руб./шт | 23607.5
| 222226 | SNC-CH140 | Корпусная IP-камера, 1/3-дюймовая матрица «Exmor» CMOS, 0,1 лк, H.264/MPEG-4/JPEG, 1280х1024 (720p HD), 12 к/с, f=2,8-8 мм, IPv4, IPv6, TCP, UDP, ARP, ICMP, IGMP, HTTP, HTTPS, FTP (client), SMTP, DHCP, DNS, NTP, RTP/RTCP, RTSP, SNMP (MIB-2), ONVIF, 12 В/24 В/PoE, -10... +50°C. | руб./шт | 30520
| 222227 | SNC-CH220 | Корпусная IP-камера, 1/2,8 «Exmor» КМОП, 0,45 лк, H.264/MPEG-4/JPEG, 1920х1440 (full HD), 30 к/с, f=2,8-6 мм, IPv4, IPv6, TCP, UDP, ARP, ICMP, IGMP, HTTP, HTTPS, FTP (client), SMTP, DHCP, DNS, NTP, RTP/RTCP, RTSP, SNMP (MIB-2), ONVIF, PoE 5 Вт, -10... +50°C. | руб./шт | 31158
| 222228 | SNC-CH240 | Корпусная IP-камера, 1/2,8 «Exmor» КМОП, 0,25 лк, H.264/MPEG-4/JPEG, 1920х1440 (full HD), 30 к/с, f=2,8-6 мм, IPv4, IPv6, TCP, UDP, ARP, ICMP, IGMP, HTTP, HTTPS, FTP (client), SMTP, DHCP, DNS, NTP, RTP/RTCP, RTSP, SNMP (MIB-2), ONVIF, 12 В/24 В/PoE 11,2 Вт, -10... +50°C. | руб./шт | 44238
1.2.1.13 |  | Samsung
| 234125 | SNB-5004P | Корпусная 1.3 Мп IP-камера; 1/2.8" CMOS; 1280х1024 - 50 к/с; CS; 0.05/0.005 лк; День/ночь; Мех ИК-фильтр; BLC, WB, AGC, OSD, DIS, P-Iris; ONVIF; SimpleFocus; 16x цифровой зум; WiseNetIII DSP, WDR, SSNRIII, defog; Аналитический детектор движения; H.264, M- JPEG; Аудио вх/вых; Тревожный вх/вых; SDXC слот для карты памяти; Аудиодетектор; 12 DC/24 AC/PoE; 12.5Вт; 73х67х148 мм. | руб./шт | 17625.92
| 234126 | SNB-6003P | Корпусная 2 Мп IP-камера; 1/2.8" CMOS; 1920х1080 - 50 к/с; CS; 0.1/0.01 лк; День/ночь; BLC, WB, AGC, OSD, DIS, P-Iris; ONVIF; SimpleFocus; 16x цифровой зум; WiseNetIII DSP, WDR, SSNRIII, defog; Аналитический детектор движения; H.264, M- JPEG; Аудио вх/вых; Тревожный вх/вых; SDXC слот для карты памяти; Аудиодетектор; 12 DC/24 AC/PoE; 12.5Вт; 73х67х148 мм. | руб./шт | 16698.24
| 234127 | SNB-6004P | Корпусная 2 Мп IP-камера; 1/2.8" CMOS; 1920х1080 - 50 к/с; CS; 0.1/0.01 лк; День/ночь; Мех ИК-фильтр; BLC, WB, AGC, OSD, DIS, P-Iris; ONVIF; SimpleFocus; 16x цифровой зум; WiseNetIII DSP, WDR, SSNRIII, defog; Аналитический детектор движения; H.264, M- JPEG; Аудио вх/вых; Тревожный вх/вых; SDXC слот для карты памяти; Аудиодетектор; 12 DC/24 AC/PoE; 12.5Вт; 73х67х148 мм. | руб./шт | 19481.28
1.2.1.14 |  | AV Tech
| 227523 | AVN801X | 1.3М миниатюрная Push Video IP-камера, 1/4"Sony HR, f=3.8мм/F1.5, 0.1лк, система тревоги PIR, внешний I/O, микрофон (внутренний), H.264/MPEG4/MJPEG, DC5В/1А | руб./шт | 6570
| 227524 | AVN80X | 1.3М миниатюрная Push Video IP-камера с подсветкой, 1/3"Live MOS, f=3.8мм/F1.5, 0.1лк/0лк (диод ВКЛ), дальность подсветки 10м (1 белый диод), ИК-фильтр, система тревоги PIR и внешний I/O, микрофон (внутренний), динамик (внутренний), цифровой PTZ, SD-слот (макс.32Гб), H.264/MPEG4/MJPEG, DC5В/2А | руб./шт | 9810
| 227526 | AVN813 | 1.3М миниатюрная Wi-Fi Push Video IP-камера с подсветкой, 1/4"Sony HR, micro SD, f=3.8мм/F1.5, 0.1лк/0лк (диод ВКЛ), дальность подсветки 10м (1 белый диод), ИК-фильтр, система тревоги PIR и внешний I/O, микрофон (внутренний), динамик (внутренний), цифровой PTZ, H.264/MPEG4/MJPEG, DC5В/2А, слот для Micro SD карты | руб./шт | 10350
| 228105 | AVN806 | AVN806, 1.3М с ИК-подсветкой Push Video IP-камера, 1/3" Sony HR, f=3.8мм/F1.5, 0.1лк/0лк (ИК ВКЛ), дальность ИК 15м (12 ИК-диодов), ИК-фильтр, система тревоги внешний I/O, микрофон (внутренний), динамик (внутренний), цифровой PTZ, H.264/MPEG4/MJPEG, DC5В/1А | руб./шт | 8550
| 226090 | AVN216 | Корпусная IP-видеокамера день/ночь с фиксированным объективом ПЗС 1/3" HR, 720х576, f= 3,8 mm, 0,1 Лк, H.264/MPEG4/MJPEG, 30 к/с, 1 вход/1 выход тревоги, детектор движения. LAN 10/100, DDNS, PPPoE, DHCP, NTP, SNTP, TCP/IP, ICMP, SMTP, FTP, HTTP, RTP, RTSP, RTCP, IPv4, Bonjour, UPnP, DNS, UDP, IGMP, QoS ONVIF, 5 V (1 A), 0°C...+40°C, 126х87х40 мм. | руб./шт | 4770
| 226091 | AVM217 | Корпусная IP-видеокамера день/ночь с фиксированным объективом и ИК подсветкой, ПЗС 1/3" HR, 720х576, f= 3,8 mm, 0,1 Лк, H.264/MPEG4/MJPEG, 30 к/с, 1 вход/1 выход тревоги, детектор движения, ИК 10 м., LAN 10/100, DDNS, PPPoE, DHCP, NTP, SNTP, TCP/IP, ICMP, SMTP, FTP, HTTP, RTP, RTSP, RTCP, IPv4, Bonjour, UPnP, DNS, UDP, IGMP, QoS ONVIF, 5 V (1 A), 0°C...+40°C, 126х87х40 мм. | руб./шт | 5465
| 226092 | AVM317A | Корпусная IP-видеокамера 1,3 МП день/ночь с фиксированным объективом и ИК подсветкой, ПЗС 1/3" HR, 1280х1024, f= 3,8 mm, 0,1 Лк, H.264/MPEG4/MJPEG, 30 к/с, 1 вход/1 выход тревоги, детектор движения, ИК 10 м., LAN 10/100, DDNS, PPPoE, DHCP, NTP, SNTP, TCP/IP, ICMP, SMTP, FTP, HTTP, RTP, RTSP, RTCP, IPv4, Bonjour, UPnP, DNS, UDP, IGMP, QoS ONVIF, 5 V/PoE (1 A), 0°C...+40°C, 126х87х40 мм. | руб./шт | 8705
| 226093 | AVM417A | Корпусная IP-видеокамера 2 МП день/ночь с фиксированным объективом и ИК подсветкой, ПЗС 1/2.9" SONY HR, 1920х1080, f= 3,8 mm, 0,1 Лк, H.264/MPEG4/MJPEG, 30 к/с, 1 вход/1 выход тревоги, детектор движения, ИК 12 м., LAN 10/100, DDNS, PPPoE, DHCP, NTP, SNTP, TCP/IP, ICMP, SMTP, FTP, HTTP, RTP, RTSP, RTCP, IPv4, Bonjour, UPnP, DNS, UDP, IGMP, QoS ONVIF, 12 V/PoE (1 A), 0°C...+40°C, 126х87х40 мм. | руб./шт | 10710
| 226094 | AVM400 | Корпусная 2 Мп IP камера; 1/2.9" CMOS; 1920х1080 - 25 к/с; C/CS, DC; 0,1 лк; Мех ИК-фильтр; Аудиовх/вых; Тревожный вх/вых; 12DC/РоЕ; 0 ...+40°C; 113×65×62 мм. | руб./шт | 9468
1.2.1.15 |  | Giraffe
| 217085 | GF-IP4370 MPDN | Цветная IP ТВ камера "день/ночь" с подсветкой, 1/3" CMOS 1.3 MPix f 4.0 мм/F1.5 1 лк (IR off); 0 лк (IR on) ИК прожектор до 8м MJPEG, MPEG4, H.264, поддержка двух потоков 25 к/сек (640х480); 15 к/сек (1280х1024) TCP/IP просмотр изображения с камеры в веб-браузере и на 3GPP телефоне встроенный микрофон и громкоговоритель, слот для карты памяти SD micro | руб./шт | 7122.5
| 226700 | NC-150 | Цветная IP ТВ камера "день/ночь" с ИК подсветкой, 1/3" CMOS, 1 лк, 1.3 MPix, CS, MJPEG, MPEG4, H.264, поддержка двух потоков 25 к/сек (640х480); 15 к/сек (1280х1024) TCP/IP просмотр изображения с камеры в веб-браузере и на 3GPP телефоне встроенный микрофон и громкоговоритель, слот для карты памяти SD micro | руб./шт | 11784.5
1.2.1.16 |  | Geovision
| 227188 | GV-CB120D | Миниатюрная IP-камера на кронштейне, 1.3MPix, 1/2.5’’ Матрица CMOS с прогрессивным сканированием, 0,5лк, ИК подсветка, объектив 3.35мм, двойной видеопоток: H.264, MJPEG и MPEG4, до 30 кадров в секунду при разрешении 1280х1024, Встроенный микрофон и динамик. 12В DC. Размеры 60x 84.8х39 мм | у.е./шт | 183.96
| 227189 | GV-CBW120 | Миниатюрная IP-камера на кронштейне, 1.3MPix, 1/2.5’’ Матрица CMOS с прогрессивным сканированием, 0,5лк, объектив 3.35мм, двойной видеопоток: H.264, MJPEG и MPEG4, до 30 кадров в секунду при разрешении 1280х1024, Встроенный микрофон и динамик. 12В DC. Размеры 60x 84.8х39 мм | у.е./шт | 212.4
| 227190 | GV-BX2400-3V | IP-видеокамера стандартного дизайна, матрица 1/3" CMOS 2Мпикс с прогрессивной развёрткой, 30 к/с при разрешении 1920х1080, чувствительность цв-0,08лк/чб-0,05/ИК-0лк, фильтр Defog (удаление дымки), объектив вариофокальный 2,8-12мм, DC Drive, двойной видеопоток H.264/MJPEG + H.264/MPEG4/MJPEG, 10/100 Ethernet, поддержка Android smartphone, tablet, iPhone, iPod Touch, iPad; питание 12VDC/PoE, рабочая температура 0...50°C, размеры: 75.5х75х54 мм. | у.е./шт | 488.63
| 227191 | GV-BX3400-4V | IP-видеокамера стандартного дизайна, матрица 1/2,7" CMOS 3Мпикс с прогрессивной развёрткой, 20 к/с при разрешении 2048х1536, чувствительность цв-0,08лк/чб-0,05/ИК-0лк, фильтр Defog (удаление дымки), объектив вариофокальный 3-10,5мм, DC Drive, двойной видеопоток H.264/MJPEG + H.264/MPEG4/MJPEG, 10/100 Ethernet, слот для карт Micro SD/SDHC/SDXC, тревога 1вх./1вых., поддержка Android smartphone, tablet, iPhone, iPod Touch, iPad; питание 12VDC/PoE, рабочая температура 0...50°C, размеры: 75.5х75х54 мм. | у.е./шт | 647.71
1.2.1.17 |  | Berger
| 228296 | BPB-2142 | 2 Мп компактная Full HD IP-камера. Тип матрицы: 1/2.7" CMOS, f=4,2 мм, 0,5 лк. H.264/M-JPEG, Dual Stream, 30 к/с от 1920х1080 до 176х144, слот для Micro SD-карты (до 32 Гб), запись в AVI формат. Сетефой интерфейс: Ethernet (10/100/1000 Мбит/с), RJ45, PoE. ONVIF совместимость. 3DNR, DWDR, BLC; AGC; AWB, 4 зоны маскирования. Встроенный микрофон, 2-сторонняя аудиосвязь, тревожные входы/выходы - 1/1. Цвет корпуса: белый. В комплекте базовое ПО на 36 камер. Питание PoE, DC 12В, 4Вт. -10…+40°С; 46х94х59 мм; вес 240 г | руб./шт | 7400
1.2.1.18 |  | ActiveCam
| 233140 | AC-D1020 | Корпусная 2 Мп IP-камера; Sony 1/2.8" CMOS; 1920х1080 - 25 к/с; CS (АРД); 0.03/0.003 Лк (F1.2); День/ночь; Мех ИК-фильтр; DWDR; 3D-NR; Аппаратная аналитика движения ActiveSearch; Аудио вх/вых; Тревожный вх/вых; 12 DC/PoE, 3 Вт; -10…+50°C; 115х58х62 мм. ПО TRASSIR в подарок! | руб./шт | 11900
| 233272 | AC-D1050 | Корпусная 5 Мп IP-камера; 1/2.5" CMOS; 2592х1944 - 15 (25) к/с; CS (АРД); 0.03/0.003 Лк (F1.2); День/ночь; Мех ИК-фильтр; DWDR; 3D-NR; Аппаратная аналитика движения ActiveSearch), MicroSD 32Гб; Аудио вх/вых; Тревожный вх/вых; 12 DC/PoE; -10…+50°C. ПО TRASSIR в подарок! | руб./шт | 16900
NEW | 237792 | AC-D7111IR1 | Телекамера IP компактная 1.3 Мп с датчиком движения и ИК-подсветкой; 1/3'' CMOS; 1280х960 - 25 к/с; 2.8 или 3.6 мм; 0.04/0 лк; ИК подсветка 10 м; День/ночь; DWDR; 3D-NR; microSD 32 Гб; Двухстороннее аудио; PIR-сенсор; 12 DC, 4.5Вт; -10 …+50°C; 93х59х40 мм. Кронштейн и БП в комплекте. ПО TRASSIR в подарок. | руб./шт | 4900
1.2.1.19 |  | ACTI
| 227699 | Е21F | IP-камера, 1МП, CMOS, 0.1 лк, Motion JPEG/H.264 HP, f=4.2мм/F1.8, 1280х720, 30к/с, WDR, PoE, -10°… + 50°C | у.е./шт | 387
| 227700 | E21V | IP-камера, 1МП, CMOS, 0.1 лк, Motion JPEG/H.264 HP, f=2,8-12мм/F1.4, 1280х720, 30к/с, WDR, PoE, -10°… + 50°C | у.е./шт | 507
| 227701 | E22 | IP-камера, 5МП, CMOS, 0.1 лк, Motion JPEG/H.264 HP, f=2.93мм/F2.0, 1080p, 30к/с, WDR, PoE, -10°… + 50°C | у.е./шт | 507
| 227702 | E22 | IP-камера, 5МП, CMOS, 0.1 лк, Motion JPEG/H.264 HP, f=2,8-12мм/F1.4, 1080p, 30к/с, WDR, PoE, -10°… + 50°C | у.е./шт | 627
| 227703 | E23 | P-камера, 2МП, CMOS, 0.1 лк, Motion JPEG/H.264 HP, f=2.8-12мм/F1.4, 1080p, 30к/с, WDR, PoE, -10°… + 50°C | у.е./шт | 747
| 227704 | E24 | IP-камера, 3МП, CMOS, 0.1 лк, Motion JPEG/H.264 HP, f=2,8-12мм/F1.4, 1080p, 30к/с, WDR, PoE, -10°… + 50°C | у.е./шт | 747
1.2.2 |  | Телекамеры купольные
1.2.2.1 |  | AXIS
| 222642 | AXIS P3346 (0369-001) | IP камера 3 MP, купольного исполнения, 1/3 дюйма CMOS-матрица, f=3-9 мм, 84°-30° угол обзора*, F1.2, P-Iris, от 2048х1536 (3 Мпикс.) до 160х90, H.264 (MPEG-4 часть 10/AVC) Motion JPEG, H.264 Baseline Profile, двухканальный аудио поток, встроенный микрофон, 10BASE-T/100BASE-TX PoE RJ-45, PoE, 0…50°C. | руб./шт | 45521.5
| 232851 | AXIS M3007-PV (0515-001) | Купольная антивандальная 5 Мп IP камера; 1/3,2" КМОП; 2592х1944 - 12 к/с; f = 1,3 мм (187°), M12; 0,6 лк; MPEG-4, Н.264; MicroSD/microSDHC/microSDXC до 64 Гбайт; 10BASE-T/100BASE-TX; IPv4/v6, HTTP, HTTPS, SSL/TLS, QoS Layer 3 DiffServ, FTP, CIFS/SMB, SMTP, Bonjour, UPnP, SNMPv1/v2c/v3 (MIB-II), DNS, DynDNS, NTP, RTSP, RTP, TCP, UDP, IGMP, RTCP, ICMP, DHCP, ARP, SOCKS; IP42; РоЕ, 4,6 Вт; 0...+ 45 ºC; 131х65 мм. Поддерживает 360-градусную панораму, простую панораму, двойную панораму, 4-оконный режим. До 4 отдельных «развернутых» фрагментов круговой панорамы. | руб./шт | 30806.5
1.2.2.2 |  | BEWARD
| 231965 | B1710DM | 1,3 Мп купольная уличная вандалозащищенная IP камера; 1/3" SONY Exmor КМОП; 1280х1024 - 25 к/с; 2.8/3.6/6.0/8.0/12.0/16.0 мм; 0.1/0.01 лк; День/Ночь; H.264, Motion JPEG; DWDR; 2D/3DNR; TCP/IP, HTTP, FTP, SMTP, DNS, DDNS, DHCP, PPPoE, POP3, RTP, RTSP, RTCP, UDP, NTP, IPv4/IPv6, UPNP, ONVIF 2.01; microSDHC 32 Гб; 12 DC/РоЕ, 2.8 Вт; -40...+50°C; IP66; D107х53.4 мм. | руб./шт | 7700
| 235481 | B1710DR | Купольная 1.3 Мп IP камера; 1/3" КМОП SONY Exmor; 1280х1024 - 25 к/с; 2.8-12.0 мм (АРД); 0.1/0.01 лк; ИК подсветка 10 м; H.264/MJPEG; Аудио вх/вых; Тревожный вх/вых; DWDR, 2D/3DNR; microSDHC 32 ГБ; ONVIF 2.01; 12 DC/PoE, 6 Вт; -10...+50°C; 148х99 мм. | руб./шт | 8500
| 235482 | B2710DR | Купольная 2 Мп IP камера; 1/2.8" КМОП SONY Exmor; 1920х1080 - 25 к/с; 2.8-11 мм (АРД); 0.01/0.005 лк; ИК подсветка 10 м; H.264/MJPEG; Аудио вх/вых; Тревожный вх/вых; DWDR, 2D/3DNR; microSDHC 32 ГБ; ONVIF 2.01; 12 DC/PoE, 6 Вт; -10...+50°C; 148х99 мм. | руб./шт | 10000
| 231966 | B1710DV | 1,3 Мп купольная уличная вандалозащищенная IP камера; 1/3" SONY Exmor КМОП; 1280х1024 - 25 к/с; 2.8-12.0 мм; 0.1/0.01 лк; День/Ночь; ИК - подсветка 20 м; Мех ИК фильтр; H.264, Motion JPEG; DWDR; 2D/3DNR; TCP/IP, HTTP, FTP, SMTP, DNS, DDNS, DHCP, PPPoE, POP3, RTP, RTSP, RTCP, UDP, NTP, IPv4/IPv6, UPNP, ONVIF 2.01; microSDHC 32 Гб; 12 DC/РоЕ, 6,5 Вт; -40...+50°C; IP66; D139х120 мм. | руб./шт | 12350
| 224065 | B1073DX | Купольная IP видеокамера 1/3" SONY ExView HAD II, Effio-E, 550 ТВЛ, 0.005 лк, День/Ночь, Н.264/MJPEG, 704х576 25 к/с, аудио, объектив 2.8-12.0 мм, microSDHC, 10Base-T/100Base-TX, 12 В, 0…+55°С, 145х110 мм. | руб./шт | 7600
| 232259 | BD4330DS | 2 Мп купольная вандалозащищенная IP камера; 1/2.7" КМОП OmniVision; 1920х1080 - 25 к/с; f=2.8/4/6/8/12/16 мм; 0.1/0.05/0.008 лк; WDR; 3DNR/SPQ; Н.264/MJPEG; Микрофон; TCP/IP, UDP, RTP, RTSP, ICMP, SMTP, DHCP, IGMP, HTTP, HTTPS, FTP, PPPoE, UPnP, SNMP v1/v2, QoS, 802.1x EAP-TLS, IPv4/v6, DDNS, ONVIF v12.06; microSDHC 32 ГБ; Только PoE, 3.5 Вт; -10...+50°C; D108х47 мм. Имеется выход 12 В для питания микрофона. | руб./шт | 8500
| 229239 | BD4330DM | 2 Мп, 1/2.7" КМОП, 0.1 лк (день)/0.05 лк (ночь), 4 потока H.264/MJPEG, 1920х1080 25 к/с, DWDR, 3DNR/SPQ, только PoE, объектив 2.8/4/6/8/12/16 мм на выбор (M12), microSD 32 Гб, IP66, -40…+50°С, 4.5 Вт, -D108х47 мм. | руб./шт | 9400
| 233764 | BD3570D | Купольная 3 Мп IP камера; 1/2.8" КМОП SONY; 2048х1536 - 15 к/с; 2.8/3.6/4/6/8/12/16 мм; 0.05/0.005/0.001 лк; День/ночь; DWDR; 3DNR/SPQ; BLC; H.264, MJPEG; Микрофон; TCP/IP, IPv4/v6, HTTP, HTTPS, FTP, SMTP, DDNS, DHCP, PPPoE, UPnP, RTP, RTSP, SNMP v1/v2, QoS, 802.1x EAP-TLS, UDP, IGMP, ICMP, ONVIF v13.06, DHCP; microSDHC 32 ГБ; Только РоЕ, 4 Вт; -10...+50°C; D108х47 мм. | руб./шт | 9250
| 233765 | BD3570DM | Купольная уличная 3 Мп IP камера; 1/2.8" КМОП SONY; 2048х1536 - 15 к/с; 2.8/3.6/4/6/8/12/16 мм; 0.05/0.005/0.001 лк; День/ночь; H.264, MJPEG; DWDR, 3DNR/SPQ; microSDHC 32 ГБ; TCP/IP, UDP, RTP, RTSP, ICMP, SMTP, DHCP, IGMP, HTTP, HTTPS, FTP, PPPoE, UPnP, SNMP v1/v2, QoS, 802.1x EAP-TLS, IPv4/v6, DDNS, ONVIF v13.06; Только РоЕ, 4.5 Вт; -40...+50°C; D108х47 мм. | руб./шт | 10200
| 235176 | BD3570DR | Купольная 3 Мп IP камера; 1/2.8" КМОП SONY Exmor; 2048х1536 - 15 (30) к/с; 2.8/3.6/4.2/6/8/12/16 мм; 0.05/0.005 лк; День/ночь; ИК подсветка 25 м; Н.264/MJPEG; DWDR, 3DNR/SPQ; Аудио вх/вых; Тревожный вх/вых; microSDHC 32 ГБ; ONVIF v13.06; 12 DC/24 АС/PoE, 9 Вт; -10...+50°C; 117х84 мм. | руб./шт | 11350
NEW | 236753 | BD3670FL | 6 Мп, 1/1.8" КМОП SONY Exmor R, 0.01 лк (день)/0.003 лк (ночь), 3072х2048, 60 к/с, 4 потока H.264/MJPEG, объектив fisheye, управление ePTZ, аппаратное устранение искажений Hardware Dewarping, DWDR, 3DNR/SPQ, встроенный микрофон и динамик, NAS, microSDXC (до 64 ГБ), 12В/24В/PoE, -10 до +50°С, 149х45.8 мм | руб./шт | 31400
NEW | 236873 | BD3570DRV | 3 Мп, 1/2.8" КМОП SONY Exmor, 0.05 лк (день)/0.005 лк (ночь), 4 потока Н.264/MJPEG, 2048х1536 15 к/с, варифокальный объектив 2.8-12.0 мм, АРД, механический ИК-фильтр, ИК-подсветка, DWDR, 3DNR/SPQ, 12В/24В/PoE, -10 до +50°С, 117х90 мм | руб./шт | 13550
| 235186 | BD3570DRZ | Купольная 3 Мп IP камера; 1/2.8" SONY Exmor КМОП; 2048х1536 - 15 (30) к/с; ЗУМ 2.8-12.0 мм АРД; 0.05/0.005 лк; ИК подсветка 25 м; H.264 HP/MP/BP, Motion JPEG; Аудио вх/вых; Тревожный вх/вых; microSDHC; 12 DC/24 АС/РоЕ; 9 Вт; -10...+50°C; 117х90 мм. | руб./шт | 16700
1.2.2.3 |  | Smartec
| 222823 | STC-IPM3577A/1 | 1/3" (Sony EXMOR CMOS Progressive scan) ЦВТ//Ч/Б (Easy Day/Night) 1.3-Мегапиксельная сетевая телекамера H.264/MPEG-4/MJPEG (3-потоковая передача); разрешение до SXGA: 1280х1024, 1280х960, 1280х720, 720х480; 0.1лк (цв.)/0.01лк (ч/б), встроенный мегапиксельный вариообъектив 3-10мм с АРД (DD); расширенный динамический диапазон WDR; вход/выход аудио, встроенный WEB-сервер (10/100 Base-T; TCP, UDP, HTTP, SMTP, FTP, NTP, DNS, DHCP, ARP, UPnP, RTSP, RTP), 30 fps (на всех разрешениях); ALARM вход/выход; слот для microSD-карт; корпус полусфера (diam. 140ммх112мм), потолочный/настенный монтаж; 12VDC, поддержка PoE; поддержка ONVIF и PSIA; программное обеспечение NetStation - Дополнительно! | у.е./шт | 362
| 234527 | STC-IPM3550A/1 StarLight | Купольная 1.3 Мп IP камера; 1/3" Sony EXMOR CMOS Progressive scan; 1280x1024 - 30 к/с; 3-10мм АРД; 0.03/0.001 лк; H.264/MPEG-4/MJPEG; ONVIF, PSIA; WDR; Аудио вх/вых; Тревожный вх/вых; microSD; 12 DC/РоЕ; 140х112 мм. | у.е./шт | 568
| 222827 | STC-IPM3586A/1 | 1/2.7" (OmniVision CMOS Progressive scan) ЦВТ//Ч/Б (Easy Day/Night) 2-Мегапиксельная сетевая телекамера H.264/MPEG-4/MJPEG (3-потоковая передача); разрешение до FullHD: 1920х1080, 1280х1024, 1280х960, 1280х720, 720х480; 0.2лк (цв.)/0.05лк (ч/б); встроенный мегапиксельный вариообъектив 3-10мм с АРД (DD); встроенный микрофон/выход аудио, встроенный WEB-сервер (10/100 Base-T; TCP, UDP, HTTP, SMTP, FTP, NTP, DNS, DHCP, ARP, UPnP, RTSP, RTP), 30 fps (на всех разрешениях); ALARM вход/выход; слот для microSD-карт; корпус полусфера (diam. 140ммх112мм), потолочный/настенный монтаж; 12VDC, поддержка PoE; поддержка ONVIF и PSIA; программное обеспечение NetStation - Дополнительно! | у.е./шт | 469
| 230794 | STC-IPM3597A/1 | 2 Мп Купольная уличная вандалозащищенная IP камера; 1/2.8" Sony EXMOR CMOS Progressive scan; 2048x1536 - 20 к/с, 1920x1080 - 30 к/с; f=3-10 мм (с АРД); 0.1 лк (цв.)/0.01 лк (ч/б)/0.001 лк (ч/б, slow shutter); День/ночь; H.264/MPEG-4/MJPEG (3-потоковая передача); WDR; Аудио вх/вых; Тревожные вх/вых; microSD до 32 Гб; ONVIF, PSIA; IP66; ø140x111 мм; -40 ...+50°С; 12VDC/POE. | у.е./шт | 558.5
| 226644 | STC-IPMX3594A/1 | 1/2.7" (OmniVision CMOS Progressive scan) ЦВТ//Ч/Б (Day/Night) 2-Мегапиксельная сетевая телекамера со встроенной видеоаналитикой VCA Presence, H.264/MJPEG (2-потоковая передача); разрешение до FullHD (1920х1080), 1280х720, 800х450, 480х270, 320х180; 0.5лк (цв.)/0.001лк (ч/б, slow shutter), встроенный мегапиксельный вариообъектив 2.8-11мм с АРД (DD); вход/выход аудио, встроенный WEB-сервер (10/100 Base-T; TCP/IP, UDP/IP, HTTP, RTSP, RTCP, RTP/UDP, RTP/TCP, SNTP, mDNS, UPnP, SMTP, IGMP, DHCP, DDNS, SSL v2/v3, IEEE 802.1X, SSH, SNMP v2/v3), 30 fps (1920х1080 и ниже); ALARM вход/выход; слот для MicroSD-карт; купольный корпус (diam. 144ммх121мм), потолочный/настенный монтаж; 12VDC, адаптер в комплекте, поддержка PoE (при применении внутри помещений); поддержка ONVIF; программное обеспечение NetStation - Дополнительно! | у.е./шт | 594
| 230795 | STC-IPMX3591/1 | 2 Мп Купольная IP телекамера; 1/2.9" Sony EXMOR CMOS Progressive scan; 1920x1080 - 30 к/с; f=4 мм; 1 лк (цв.)/0.001 лк (ч/б, slow shutter); День/ночь; H.264/MJPEG; WDR; ONVIF; Тревожный вх/вых; MicroSD до 32 Гб; 12VDC/POE. Пластиковый корпус. Адаптер в комплекте. Встроенная видеоаналитика VCA Presence серии NEYRO. | у.е./шт | 332.5
| 230796 | STC-IPMX3491/4 | 2 Мп Купольная вандалозащищенная IP телекамера; 1/2.7" OmniVision CMOS Progressive scan; 1920x1080 - 30 к/с; f= 2/8 мм; 1 лк (цв.)/0.001 лк (ч/б, slow shutter); День/ночь; H.264/MJPEG; WDR; ONVIF; MicroSD до 32 Гб; POE. Вандалозащищенный корпус UFO-дизайна. Встроенная видеоаналитика VCA Presence серии NEYRO. | у.е./шт | 341
| 234530 | STC-IPMX3193A/1 | Купольная 2 Мп IP камера "Рыбий Глаз"; 1/2.7" OmniVision CMOS Progressive scan; 1920x1080 - 30 к/с; 1.2мм; 0.5/0.001 лк; H.264/MJPEG; ONVIF; WDR; Аудио вх/вых; Тревожный вх/вых; MicroSD-карт; 12 DC/POE; 144х65 мм. | у.е./шт | 629.5
| 226645 | STC-IPMX3593A/1 | 1/2.7" (OmniVision CMOS Progressive scan) ЦВТ//Ч/Б (Day/Night) 2-Мегапиксельная сетевая телекамера со встроенной видеоаналитикой VCA Presence, H.264/MJPEG (2-потоковая передача); разрешение до FullHD (1920х1080), 1280х720, 800х450, 480х270, 320х180; 0.5лк (цв.)/0.001лк (ч/б, slow shutter), встроенный мегапиксельный вариообъектив 2.8-11мм с АРД (DD); вход/выход аудио, встроенный WEB-сервер (10/100 Base-T; TCP/IP, UDP/IP, HTTP, RTSP, RTCP, RTP/UDP, RTP/TCP, SNTP, mDNS, UPnP, SMTP, IGMP, DHCP, DDNS, SSL v2/v3, IEEE 802.1X, SSH, SNMP v2/v3), 30 fps (1920х1080 и ниже); ALARM вход/выход; слот для MicroSD-карт; купольный вандалозащищенный корпус IP66 (diam. 155ммх129мм), потолочный/настенный монтаж; встроенный обогреватель, от -40°С до +50°С; 12VDC, адаптер в комплекте, поддержка PoE (при применении внутри помещений); поддержка ONVIF; программное обеспечение NetStation - Дополнительно! | у.е./шт | 732.5
1.2.2.4 |  | Hikvision
| 230710 | DS-2CD2712F-IS | 1.3 Мп Купольная уличная вандалозащищенная IP-камера; 1/3" progressive scan CMOS; 1280х960, 1280x720 - 25к/с; f=2,8-12 мм; 0.01/0 лк; День/ночь; ИК-подсветка до 30 м; DWDR; АРД; Мех. ИК фильтр; 3D DNR; H.264/MPEG-4; поток 32kbit-16Mbit (поддержка двух потоков); Аудио вх/вых; Micro SD; 12 DC/PoE; 7 Вт; -40 ...+60; ø140х100 мм. Профессиональное ПО TRASSIR в подарок. | руб./шт | 16490
| 230711 | DS-2CD2732F-IS | 3Мп Купольная вандалозащищенная уличная IP-камера; 1/3" progressive scan CMOS; 2048x1536 - 12,5к/с, 1920х1080 - 25к/с; f=2,8-12 мм; 0.07/0 лк; День/ночь; ИК-подсветка до 30 м; DWDR; АРД; Мех. ИК фильтр; 3D DNR; H.264/MPEG-4; поток 32кб/с-16Мб/с (поддержка двух потоков), Аудио вх/вых; Micro SD до 32 Гб; 12 DC/PoE; 7 Вт; -40 ...+60; IP66; ø140х100 мм. Профессиональное ПО TRASSIR в подарок. | руб./шт | 18900
| 233172 | DS-2CD2512F-IS (4.0) | Купольная компактная вандалозащищенная 1.3 Мп IP-камера; 1/3' CMOS; 1280х960 - 25 к/с; 4 (2.8, 6) мм; 0.01/0 лк; День/ночь; ИК подсветка 10 м; H.264/MPEG-4; DWDR; Тревожный вх/вых; Аудио вх/вых; 3D DNR; SD/SDHC/SDXC 64 Гб; 12 DC/PoE; 5 Вт; -30...+60°C; 100х98х57 мм. Профессиональное ПО TRASSIR в подарок. | руб./шт | 7990
| 233173 | DS-2CD2512F-IS (2.8) | Купольная компактная вандалозащищенная 1.3 Мп IP-камера; 1/3' CMOS; 1280х960 - 25 к/с; 2.8 (4, 6) мм; 0.01/0 лк; День/ночь; ИК-подсветка 10 м; Н.264/MPEG-4; DWDR; Тревожный вх/вых; Аудио вх/вых; 3D DNR; SD/SDHC/SDXC 64 Гб; 12 DC/PoE, 5 Вт;-30...+60°C; 100х98х57 мм. Профессиональное ПО TRASSIR в подарок. | руб./шт | 7990
| 233174 | DS-2CD2532F-IS (2.8) | Купольная компактная вандалозащищенная 3 Мп IP-камера; 1/3' CMOS; 2048х1536 - 12 к/с; 2.8 (4, 6) мм; 0.07/0 лк; День/ночь; ИК-подсветка 10 м; H.264/MPEG-4; DWDR; Тревожный вх/вых; Аудио вх/вых; 3D DNR; SD/SDHC/SDXC 64 Гб; 12 DC/PoE, 5 Вт;-30...+60°C; 100х98х57 мм. Профессиональное ПО TRASSIR в подарок. | руб./шт | 9900
| 233175 | DS-2CD2532F-IS (4.0) | Купольная компактная вандалозащищенная 3 Мп IP-камера; 1/3' CMOS; 2048х1536 - 12 к/с; 4 (2.8, 6) мм; 0.07/0 лк; ИК-подсветка 10 м; День/ночь; H.264/MPEG-4; DWDR; Тревожный вх/вых; Аудио вх/вых; 3D DNR; SD/SDHC/SDXC 64 Гб; 12 DC/PoE, 5 Вт;-30...+60°C; 100х98х57 мм. Профессиональное ПО TRASSIR в подарок. | руб./шт | 9900
| 233897 | DS-2CD2532F-IWS | Купольная компактная вандалозащищенная уличная 3 Мп с Wi-Fi; 1/3" КМОП; 2048х1536 - 12 к/с; 2.8/4/6 мм; 0.007 лк; День/ночь; ИК подсветка 10 м; DWDR; 3D DNR; H.264/MPEG-4; Тревожный вх/вых; Аудио вх/вых; SD/SDHC/SDXC 64 Гб; 12 DC/PoE, 5 Вт; -30...+60°C; 100х97х56 мм. Профессиональное ПО TRASSIR в подарок. | руб./шт | 10900
| 233898 | DS-2CD4112FWD-I | Купольная вандалозащищенная 1.3 Мп IP-камера; 1/3 CMOS; 1280х960 - 25к/с; 2.8-12 мм; ИК подсветка 30 м; ICR; WDR; 3D DNRH; Аудио вх/вых - 1/1; Тревожный вх/вых - 1/1; Н.264/MPEG-4/MJPEG; SD/SDHC/SDXC 64 Гб; RS-485; 12 DC/PoE; 6 Вт; -30°C…+60°C; 140х122 мм. Профессиональное ПО TRASSIR в подарок. | руб./шт | 19900
| 233899 | DS-2CD4132FWD-I | Купольная вандалозащищенная 3 Мп IP-камера; 1/3 CMOS; 2048х1536 - 20 к/с; 2.8-12 мм; 0.1/0 лк; ИК подсветка 30 м; ICR; WDR; 3D DNRH;.264/MPEG-4/MJPEG; SD/SDHC/SDXC 64 Гб; Тревожный вх/вых; RS-485; 12 DC/PoE; 10 Вт; -30°C…+60°C; 140х122 мм. Профессиональное ПО TRASSIR в подарок. | руб./шт | 24900
NEW | 237932 | DS-2CD4312FWD-IHS | Телекамера IP купольная уличная вандалозащищенная 1.3Мп с видеоаналитикой; 1/3 CMOS; 1280х960 - 25 к/с; 2.8-12 мм; 0.01/0 лк; День/ночь; ИК подсветка 30 м; H.264/MJPEG; 120дБ WDR, 3D DNR; SDXC 64 Гб; Двухсторонее аудио; RS-485; RS-232; BNC; 24 АС/PoE; IP66; -40 ...+60 °С; 160х146 мм.. Профессиональное ПО TRASSIR в подарок. | руб./шт | 28900
NEW | 237933 | DS-2CD4332FWD-IHS | Телекамера IP купольная уличная вандалозащищенная 3Мп с видеоаналитикой; 1/3 CMOS; 2048х1536 - 20 (25) к/с; 2.8-12 мм; 0.01/0 лк; День/ночь; ИК подсветка 30 м; H.264/MJPEG; 120дБ WDR, 3D DNR; Двухсторонее аудио; SDXC 64 Гб; RS-485; RS-232; BNC; 24 АС/PoE; IP66; -40 ...+60 °С; 160х146 мм.. Профессиональное ПО TRASSIR в подарок. | руб./шт | 32900
1.2.2.5 |  | MicroDigital
| 218321 | MDC-i8260V | Купольная мегапиксельная IP-камера, 1.3 Megapixel 1/3" SONY Progressive CMOS, 0.04Лк, CS, 1280х720 (30 к/сек), H.264/MJPEG, Двунаправленное аудио, Тревожные вх/вых 1/1, DDNS/uPnP, Антивандальный корпус, 12В DC | руб./шт | 15581
| 218322 | MDC-i8260VTD | Купольная мегапиксельная IP-камера, 1.3 Megapixel 1/3" SONY Progressive CMOS, 0.02Лк, Убираемый ИК-фильтр, CS, 1280х720 (30 к/сек), H.264/MJPEG, Двунаправленное аудио, Тревожные вх/вых 1/1, DDNS/uPnP, Антивандальный корпус, 12В DC | руб./шт | 16214.5
| 216058 | MDC-i8250V-H | Купольная 1.3 мегапиксельная IP-камера, 1.3 Megapixel 1/3" Progressive Scan CCD, 0.5Лк (Цвет)/0.05Лк (Ч/б), CS, 1280х720 (30 к/сек), Нагревательные элементы, H.264/MJPEG, MicroSD до 32 Гб, Двунаправленное аудио, Тревожные вх/вых 1/1, Антивандальный корпус, PoE, Рабочие температуры -40~+50, 12В DC, 350мА | руб./шт | 20390.5
| 216059 | MDC-i8250VTD-H | Купольная 1.3 мегапиксельная IP-камера День/Ночь, 1.3 Megapixel 1/3" Progressive Scan CCD, 0.5Лк (Цвет)/0.01Лк (Ч/б), Убираемый ИК-фильтр, 1280х720 (30 к/сек), Нагревательные элементы, H.264/MJPEG, MicroSD до 32 Гб, Двунаправленное аудио, Тревожные вх/вых 1/1, Антивандальный корпус, PoE, Рабочие температуры -40~+50, 12В DC, 350мА | руб./шт | 21053
| 214321 | MDC-i8220VDN-H | Купольная IP-камера День/Ночь, 1/3" Super HAD CCD, Объектив 3.5~16мм, 0.25Лк (Цвет)/0.03Лк (Ч/б)/0.00001Лк (DSS-вкл), 720х576 (25 к/сек), Нагревательные элементы, H.264/MJPEG, MicroSD до 32 Гб, Двунаправленное аудио, Аналоговый выход, Тревожные вх/вых 1/1, Антивандальный корпус, PoE, Рабочие температуры -40~+50, 12В DC, 450мА | руб./шт | 16272
| 227986 | MDC-i8020V-H | Купольная IP-камера День/Ночь в антивандальном кожухе с нагревательными элементами, 1/3" CMOS, Объектив 3.5~16.0мм, 720х480 (30 к/сек), 0.5Лк (Цвет)/0.25Лк (Ч/б), Нагревательные элементы, H.264/MJPEG, MicroSD до 32 Гб, Корпус IP66, PoE, Рабочие температуры -40~+50, 12В DC, 600мА | руб./шт | 12528
| 227987 | MDC-i8020VTD-H | Купольная IP-камера День/Ночь в антивандальном кожухе с нагревательными элементами, 1/3" CMOS, Объектив 3.5~16.0мм, 720х480 (30 к/сек), 0.5Лк (Цвет)/0.25Лк (Ч/б), Убираемый ИК-фильтр, Нагревательные элементы, H.264/MJPEG, MicroSD до 32 Гб, Корпус IP66, PoE, Рабочие температуры -40~+50, 12В DC, 600мА | руб./шт | 12845
| 227988 | MDC-i8060V-H | Купольная IP-камера День/Ночь в антивандальном кожухе с нагревательными элементами, 1/3" CMOS, Объектив 3.5~16.0мм, 1280х1024 (30 к/сек), 0.5лк (Цвет)/0.1лк (ч/б), Нагревательные элементы, H.264/MJPEG, MicroSD до 32 Гб, Корпус IP66, PoE, Рабочие температуры -40~+50, 12В DC, 600мА | руб./шт | 15693.5
| 227989 | MDC-i8060VTD-H | Купольная 1.3 мегапиксельная IP-камера День/Ночь в антивандальном кожухе с нагревательными элементами, 1/3" CMOS, Объектив 3.5~16.0мм, 1280х1024 (30 к/сек), 0.5Лк (Цвет)/0.1Лк (Ч/б), Убираемый ИК-фильтр, Нагревательные элементы, H.264/MJPEG, MicroSD до 32 Гб, Корпус IP66, PoE, Рабочие температуры -40~+50, 12В DC, 600мА | руб./шт | 17961.5
| 227990 | MDC-i8090V-H | Купольная 2.0 мегапиксельная IP-камера День/Ночь в антивандальном кожухе с нагревательными элементами, 1/3" CMOS, Объектив 3.5~16.0мм, 1920х1080 (30 к/сек), 0.5Лк (Цвет)/0.02Лк (Ч/б), Нагревательные элементы, H.264/MJPEG, MicroSD до 32 Гб, Корпус IP66, PoE, Рабочие температуры -40~+50, 12В DC, 600мА | руб./шт | 16637
NEW | 236788 | MDC-i8090F-H | IP-телекамера купольная уличная 2 Мп антивандальная; 1/3" CMOS; 1920х1080 - 30 к/с; 3.7 мм; 0.5/0.02 Лк; День/ночь; H.264/MJPEG; Onvif; MicroSD до 32 Гб; IP66; 12 DC/PoE, 860 мА; -40 ...+50. | руб./шт | 9240.75
NEW | 236789 | MDC-i8090FTD-24H | IP-телекамера купольная уличная 2 Мп антивандальная; 1/3" CMOS; 1920х1080 - 30 к/с; 3.7 мм; 0.5/0 Лк; День/ночь; ИК-подсветка 20 м; H.264/MJPEG; Onvif; MicroSD до 32 Гб; IP66; 12 DC/PoE, 860 мА; -40 ...+50. | руб./шт | 10370.18
| 227991 | MDC-i8090VTD-H | Купольная 2.0 мегапиксельная IP-камера День/Ночь в антивандальном кожухе с нагревательными элементами, 1/3" CMOS, Объектив 3.5~16.0мм, 1920х1080 (30 к/сек), 0.5Лк (Цвет)/0.02Лк (Ч/б), Убираемый ИК-фильтр, Нагревательные элементы, H.264/MJPEG, MicroSD до 32 Гб, Корпус IP66, PoE, Рабочие температуры -40~+50, 12В DC, 600мА | руб./шт | 17146.73
| 234232 | MDC-i8030VTD-H | Купольная 3 Мп уличная IP-камера; 1/3" CMOS; 2048х1536 - 15 к/сек; 3.5-16 мм с АРД; 0.5/0.02 лк; День/Ночь; Мех ИК фильтр; H.264/MJPEG; Onvif; MicroSD 32 Гб; IP66; 12 DC/PoE, 600мА; -40 ...+50°С. | руб./шт | 22040.9
| 227992 | MDC-i8020VTD-30H | Купольная IP-камера День/Ночь в антивандальном кожухе с нагревательными элементами и ИК-подсветкой, 1/3" CMOS, Объектив 3.5~16.0мм, 720х480 (30 к/сек), 0.5Лк (Цвет)/0Лк (ИК-подсветка вкл), Убираемый ИК-фильтр, ИК-подсветка (30 ИК-диодов), Дальность ИК-подсветки 25 м, Нагревательные элементы, H.264/MJPEG, MicroSD до 32 Гб, Корпус IP66, PoE, Рабочие температуры -40~+50, 12В DC, 850мА | руб./шт | 13881.5
| 227993 | MDC-i8060VTD-30H | Купольная 1.3 мегапиксельная IP-камера День/Ночь в антивандальном кожухе с нагревательными элементами и ИК-подсветкой, 1/3" CMOS, Объектив 3.5~16.0мм, 1280х1024 (30 к/сек), 0.5Лк (Цвет)/0Лк (ИК-подсветка вкл), Убираемый ИК-фильтр, ИК-подсветка (30 ИК-диодов), Дальность ИК-подсветки 25 м, Нагревательные элементы, H.264/MJPEG, MicroSD до 32 Гб, Корпус IP66, PoE, Рабочие температуры -40~+50, 12В DC, 850мА | руб./шт | 17249.4
| 230757 | MDC-i8060VTD-30HA | 1.3 Мп Купольная уличная антивандальная IP-камера; 1/3" CMOS; 1280х1024 - 30 к/сек; f=3.5-16.0 мм; 0,5/0 лк; День/Ночь; ИК подсветка 25 м; Мех ИК фильтр; H.264/MJPEG; MicroSD до 32 Гб; IP66, 12 DC/PoE; 850мА; -40 ...+50. | руб./шт | 19121.5
| 227994 | MDC-i8090VTD-30H | Купольная 2 мегапиксельная IP-камера День/Ночь в антивандальном кожухе с нагревательными элементами и ИК-подсветкой, 1/3" CMOS, Объектив 3.5~16.0мм, 1920х1080 (30 к/сек), 0.5Лк (Цвет)/0Лк (ИК-подсветка вкл), Убираемый ИК-фильтр, ИК-подсветка (30 ИК-диодов), Дальность ИК-подсветки 25 м, Нагревательные элементы, H.264/MJPEG, MicroSD до 32 Гб, Корпус IP66, PoE, Рабочие температуры -40~+50, 12В DC, 850мА | руб./шт | 17762.78
| 234233 | MDC-i8090VTD-28HA | Купольная 2 Мп уличная антивандальная IP-камера; 1/3" CMOS; 1920х1080 - 30 к/сек; 3.5-16.0 мм с АРД; Автофокус; 0.5/0 лк; День/Ночь; ИК подсветка 25 м; H.264/MJPEG; Onvif; MicroSD 32 Гб; IP66, 12 DC/PoE, 900 мА; -40 ...+50°С. | руб./шт | 23786.38
NEW | 236790 | MDC-i8290WDN-28H | IP-телекамера купольная уличная 2 Мп антивандальная; 1/3" CMOS; 1920х1080 - 30 к/с; 2.8-12 мм; 0.5/0 Лк; День/ночь; WDR; ИК-подсветка 25 м; H.264/MJPEG; Onvif; MicroSD до 32 Гб; IP66; 12 DC/PoE, 900 мА; -40 ...+50. | руб./шт | 22896.53
NEW | 236791 | MDC-i8290WDN-28HA | IP-телекамера купольная уличная 2 Мп антивандальная; 1/3" CMOS; 1920х1080 - 30 к/с; 3.5-16 мм; 0.5/0 Лк; Автофокус; День/ночь; WDR; ИК-подсветка 25 м; H.264/MJPEG; Onvif; MicroSD до 32 Гб; IP66; 12 DC/PoE, 900 мА; -40 ...+50. | руб./шт | 25086.93
| 234234 | MDC-i8030VTD-28H | Купольная 3 Мп уличная антивандальная IP-камера; 1/3" CMOS; 2048х1536 - 15 к/сек; 3.5-16.0 мм с АРД; Автофокус; 0.5/0 лк; День/Ночь; ИК подсветка 25 м; H.264/MJPEG; Onvif; MicroSD 32 Гб; IP66, 12 DC/PoE, 900 мА; -40 ...+50°С. | руб./шт | 23786.38
| 234235 | MDC-i8030VTD-28HА | Купольная 3 Мп уличная антивандальная IP-камера; 1/3" CMOS; 2048х1536 - 15 к/сек; 3.5-16.0 мм с АРД; Автофокус; 0.5/0 лк; День/Ночь; ИК подсветка 25 м; H.264/MJPEG; Onvif; MicroSD 32 Гб; IP66, 12 DC/PoE, 900 мА; -40 ...+50°С. | руб./шт | 25942.55
NEW | 236792 | MDC-i7090VTD-28А | IP-телекамера купольная 2 Мп антивандальная; 1/3" CMOS; 1920х1080 - 30 к/с; 3.5-16 мм; 0.5/0 Лк; Автофокус; День/ночь; WDR; ИК-подсветка 25 м; H.264/MJPEG; Onvif; MicroSD до 32 Гб; IP66; 12 DC/PoE, 900 мА; -10 ...+50. | руб./шт | 21527.53
| 234238 | MDC-i7290WDN-28 | Купольная 2 Мп IP-камера; 1/3" CMOS; 1920х1080 - 30 к/сек; 2.8-12.0 мм; 0.3/0 лк; День/Ночь; WDR; ИК подсветка 25 м; H.264/MJPEG; Onvif; MicroSD 32 Гб; 12 DC/PoE, 900 мА; -10...+50°С. | руб./шт | 20671.9
NEW | 236793 | MDC-i7290WDN-28A | IP-телекамера купольная 2 Мп антивандальная; 1/3" CMOS; 1920х1080 - 30 к/с; 2.8-12 мм; 0.5/0 Лк; День/ночь; WDR; Автофокус; ИК-подсветка 25 м; H.264/MJPEG; Onvif; MicroSD до 32 Гб; IP66; 12 DC/PoE, 900 мА; -10 ...+50. | руб./шт | 22828.08
| 234239 | MDC-i7030VTD-28 | Купольная 3 Мп IP-камера; 1/3" CMOS; 2048х1536 - 15 к/сек; 2.8-11.0 мм; 0.3/0 лк; День/Ночь; WDR; ИК подсветка 25 м; H.264/MJPEG; Onvif; MicroSD 32 Гб; 12 DC/PoE, 350 мА; -10...+50°С. | руб./шт | 21527.53
NEW | 236794 | MDC-i7030VTD-28A | IP-телекамера купольная 3 Мп; 1/3" CMOS; 2048х1536 - 15 (30) к/с; 3.5-16.0 мм; 0.5/0 Лк; День/ночь; Автофокус; ИК-подсветка 25 м; H.264/MJPEG; Onvif; MicroSD до 32 Гб; 12 DC/PoE, 600 мА; -10 ...+50. | руб./шт | 23717.93
| 230758 | MDC-i8090VTD-30HA | 2 Мп Купольная уличная антивандальная IP-камера; 1/3" CMOS; 1920х1080 - 30 к/сек; f=3.5-16.0 мм; 0,5/0 лк; День/Ночь; ИК подсветка 25 м; Мех ИК фильтр; H.264/MJPEG; MicroSD до 32 Гб; IP66; 12 DC/PoE; 850мА; -40 ...+50. | руб./шт | 20096.5
| 214322 | MDC-i8220TDN-H | Купольная IP-камера День/Ночь, 1/3" CCD, Объектив 3.5~16мм, 0.25Лк (Цвет)/0.01Лк (Ч/б)/0.00001Лк (DSS-вкл), Убираемый ИК-фильтр, 720х576 (25 к/сек), Нагревательные элементы, H.264/MJPEG, MicroSD до 32 Гб, Двунаправленное аудио, Аналоговый выход, Тревожные вх/вых 1/1, Антивандальный корпус, PoE, Рабочие температуры -40~+50, 12В DC, 450мА | руб./шт | 16963
| 220933 | MDC-i7240F | Купольная IP-камера, 1/4" Progressive CMOS, 2.0Лк, f=3.6мм, 640х480 (30 к/сек), H.264/MJPEG, MicroSD до 32 Гб, двунаправленное аудио, тревожные вх/вых 1/1, DDNS/uPnP, 12В DC, 200мА | руб./шт | 6887.5
| 220934 | MDC-i7260F | Купольная IP-камера, 1.3 Megapixel, 0.4Лк, f=3.6мм, 1280х1024 (30 к/сек), H.264/MJPEG, двунаправленное аудио, тревожные вх/вых 1/1, DDNS/uPnP, 12В DC, 200мА. Корпус черный. | руб./шт | 9872
| 234245 | MDC-i7290F | Купольная 2 Мп IP-камера; 1920х1080 - 30 к/сек; 3.6 мм; 0.4 Лк; H.264/MJPEG; Onvif; MicroSD 32 Гб; 12 DC, 200мА. | руб./шт | 8350.9
| 234244 | MDC-i7260F | Купольная IP-камера, 1.3 Megapixel, 0.4Лк, f=3.6мм, 1280х1024 (30 к/сек), H.264/MJPEG, двунаправленное аудио, тревожные вх/вых 1/1, DDNS/uPnP, 12В DC, 200мА. Корпус белый. | руб./шт | 9872
| 220935 | MDC-i8290V | Купольная 2.0 Mpix IP-камера, 2.0 Megapixel 1/3" Progressive CMOS, 1.0Лк (Цвет)/0.5Лк (Ч/б), 1920х1080 (30 к/сек), H.264/MJPEG, MicroSD до 32 Гб, Двунаправленное аудио, Тревожные вх/вых 1/1, DDNS/uPnP, Антивандальный корпус, 12В DC, 350мА | руб./шт | 18317
| 220936 | MDC-i8290VTD | Купольная 2.0 Mpix IP-камера, 2.0 Megapixel 1/3" Progressive CMOS, 1.0Лк (Цвет)/0.5Лк (Ч/б), Убираемый ИК-фильтр, 1920х1080 (30 к/сек), H.264/MJPEG, MicroSD до 32 Гб, Двунаправленное аудио, Тревожные вх/вых 1/1, DDNS/uPnP, Антивандальный корпус, 12В DC, 350мА | руб./шт | 19008
| 227996 | MDC-i7020VTD-30 | Купольная IP-камера День/Ночь с ИК-подсветкой, 1/3" CMOS, Объектив 3.5~16.0мм, 720х480 (30 к/сек), 0.5Лк (Цвет)/0Лк (ИК-подсветка вкл), Убираемый ИК-фильтр, ИК-подсветка (30 ИК-диодов), Дальность ИК-подсветки 25 м, H.264/MJPEG, MicroSD до 32 Гб, PoE, Встроенный микрофон, Рабочие температуры -10~+50, 12В DC, 500мА (12В) | руб./шт | 13366.5
| 234236 | MDC-i7060VTD-30 | Купольная 1.3 мегапиксельная IP-камера День/Ночь с ИК-подсветкой, 1/3" CMOS, Объектив3.5…16.0 мм, 1280х1024 (30 к/сек), 0.5Лк (Цвет)/0Лк (ИК-подсветка вкл), Убираемый ИК-фильтр, ИК-подсветка (30 ИК-диодов), Дальность ИК-подсветки 25 м, H.264/MJPEG, MicroSD до 32 Гб, PoE, Встроенный микрофон, Рабочие температуры -10…+50, 12В DC, 500 мА, корпус белый. | руб./шт | 14937
| 230759 | MDC-i7060VTD-30A | 1.3 Мп Купольльная IP-камера; 1/3" CMOS; 1280х1024 - 30 к/сек; f= 3.5-16.0 мм; 0,5/0 лк; День/Ночь; ИК подсветка 25 м; Мех ИК фильтр; H.264/MJPEG; MicroSD до 32 Гб; 12 DC/PoE/; 550мА; Встроенный микрофон; -10 ...+50. | руб./шт | 16983
| 227998 | MDC-i7090VTD-30 | Купольная 2.0 мегапиксельная IP-камера День/Ночь с ИК-подсветкой, 1/3" CMOS, Объектив3.5…16.0мм, 1920х1080 (30 к/сек), 0.5Лк (Цвет)/0Лк (ИК-подсветка вкл), Убираемый ИК-фильтр, ИК-подсветка (30 ИК-диодов), Дальность ИК-подсветки 25 м, H.264/MJPEG, MicroSD до 32 Гб, PoE, Встроенный микрофон, Рабочие температуры -10…+50, 12В DC, 500мА. Корпус черный. | руб./шт | 15675.05
| 234237 | MDC-i7090VTD-30 | Купольная 2.0 мегапиксельная IP-камера День/Ночь с ИК-подсветкой, 1/3" CMOS, Объектив3.5…16.0мм, 1920х1080 (30 к/сек), 0.5Лк (Цвет)/0Лк (ИК-подсветка вкл), Убираемый ИК-фильтр, ИК-подсветка (30 ИК-диодов), Дальность ИК-подсветки 25 м, H.264/MJPEG, MicroSD до 32 Гб, PoE, Встроенный микрофон, Рабочие температуры -10…+50, 12В DC, 500мА. Корпус белый. | руб./шт | 15675.05
| 230760 | MDC-i7090VTD-30A | 2 Мп Купольная IP-камера; 1/3" CMOS; 1920х1080 - 30 к/с; f=3.5-16.0 мм; 0,5/0 лк; День/Ночь; ИК подсветка 25 м; Мех ИК фильтр; H.264/MJPEG; MicroSD до 32 Гб; 12 DC/PoE; 550мА; Встроенный микрофон; -10 ...+50. | руб./шт | 17926.5
| 227999 | MDC-i7020FTD-30 | Купольная IP-камера День/Ночь с ИК-подсветкой, 1/3" CMOS, Объектив 3.6мм, 720х480 (30 к/сек), 0.5Лк (Цвет)/0Лк (ИК-подсветка вкл), Убираемый ИК-фильтр, ИК-подсветка (30 ИК-диодов), Дальность ИК-подсветки 25 м, H.264/MJPEG, MicroSD до 32 Гб, PoE, Встроенный микрофон, Рабочие температуры -10~+50, 12В DC, 500мА | руб./шт | 12171
| 228001 | MDC-i7090FTD-30 | Купольная 2.0 мегапиксельная IP-камера День/Ночь с ИК-подсветкой, 1/3" CMOS, Объектив 3.6мм, 1920х1080 (30 к/сек), 0.5Лк (Цвет)/0Лк (ИК-подсветка вкл), Убираемый ИК-фильтр, ИК-подсветка (30 ИК-диодов), Дальность ИК-подсветки 25 м, H.264/MJPEG, MicroSD до 32 Гб, PoE, Встроенный микрофон, Рабочие температуры -10…+50, 12В DC, 500мА. Корпус белый. | руб./шт | 12115.65
NEW | 236795 | MDC-i7290FTD-24 | IP-телекамера купольная 2 Мп; 1920х1080 - 30 к/с; 4.3 мм; 0.5Л/0 Лк; День/ночь; ИК-подсветка 20 м; H.264/MJPEG; Onvif; MicroSD до 32 Гб; 12 DC, 600 мА; -10 ...+50. | руб./шт | 10096.38
| 228002 | MDC-i7020FTD-12 | Купольная IP-камера День/Ночь с ИК-подсветкой, 1/3" CMOS, Объектив 3.6мм, 720х480 (30 к/сек), 0.5Лк (Цвет)/0Лк (ИК-подсветка вкл), Убираемый ИК-фильтр, ИК-подсветка (12 ИК-диодов), Дальность ИК-подсветки 10 м, H.264/MJPEG, MicroSD до 32 Гб, PoE (опция), Рабочие температуры -10~+50, 12В DC, 450мА | руб./шт | 9278
| 228003 | MDC-i7060FTD-12 | Купольная 1.3 мегапиксельная IP-камера День/Ночь с ИК-подсветкой, 1/3" CMOS, Объектив 3.6мм, 1280х1024 (30 к/сек), 0.5Лк (Цвет)/0Лк (ИК-подсветка вкл), Убираемый ИК-фильтр, ИК-подсветка (12 ИК-диодов), Дальность ИК-подсветки 10 м, H.264/MJPEG, MicroSD до 32 Гб, PoE (опция), Рабочие температуры -10…+50, 12В DC, 450мА. Корпус черный. | руб./шт | 11880.5
| 234241 | MDC-i7090FTD-12 | Купольная 2 Мп IP-камера; 1/3" CMOS; 1920х1080 - 30 к/сек; 3.6мм; 0.5 лк; День/Ночь; ИК подсветка 10 м; H.264/MJPEG; Onvif; MicroSD 32 Гб; -10...+50°С; 12 DC, 450мА. | руб./шт | 8795.83
| 228004 | MDC-i7020F | Купольная IP-камера День/Ночь, 1/3" CMOS, Объектив 3.6мм, 720х480 (30 к/сек), 0.5Лк (Цвет)/0.25Лк (Ч/б), H.264/MJPEG, MicroSD до 32 Гб, PoE, Встроенный микрофон, Рабочие температуры -10~+50, 12В DC, 350мА | руб./шт | 10881.5
| 228005 | MDC-i7060F | Купольная 1.3 мегапиксельная IP-камера День/Ночь, 1/3" CMOS, Объектив 3.6мм, 1280х1024 (30 к/сек), 0.5Лк (Цвет)/0.1Лк (Ч/б), H.264/MJPEG, MicroSD до 32 Гб, PoE, Встроенный микрофон, Рабочие температуры -10…+50, 12В DC, 350мА. Корпус черный. | руб./шт | 13954.5
| 234242 | MDC-i7060F | Купольная 1.3 мегапиксельная IP-камера День/Ночь, 1/3" CMOS, Объектив 3.6мм, 1280х1024 (30 к/сек), 0.5Лк (Цвет)/0.1Лк (Ч/б), H.264/MJPEG, MicroSD до 32 Гб, PoE, Встроенный микрофон, Рабочие температуры -10…+50, 12В DC, 350мА. Корпус белый. | руб./шт | 13954.5
| 228006 | MDC-i7090F | Купольная 2.0 мегапиксельная IP-камера День/Ночь, 1/3" CMOS, Объектив 3.6мм, 1920х1080 (30 к/сек), 0.5Лк (Цвет)/0.02Лк (Ч/б), Н.264/MJPEG, MicroSD до 32 Гб, PoE, Встроенный микрофон, Рабочие температуры -10…+50, 12В DC, 350мА. Корпус черный. | руб./шт | 11328.48
| 234243 | MDC-i7090F | Купольная 2.0 мегапиксельная IP-камера День/Ночь, 1/3" CMOS, Объектив 3.6мм, 1920х1080 (30 к/сек), 0.5Лк (Цвет)/0.02Лк (Ч/б), Н.264/MJPEG, MicroSD до 32 Гб, PoE, Встроенный микрофон, Рабочие температуры -10…+50, 12В DC, 350мА. Корпус белый. | руб./шт | 11328.48
| 234232 | MDC-i8030VTD-H | Купольная 3 Мп уличная IP-камера; 1/3" CMOS; 2048х1536 - 15 к/сек; 3.5-16 мм с АРД; 0.5/0.02 лк; День/Ночь; Мех ИК фильтр; H.264/MJPEG; Onvif; MicroSD 32 Гб; IP66; 12 DC/PoE, 600мА; -40 ...+50°С. | руб./шт | 22040.9
1.2.2.6 |  | RVi
| 226081 | RVi-IPC32DNL | 2 Мп; 1/3" КМОП Sony; 1920х1080 - 25 к/с; H.264/MJPEG; 0.05 лк цвет/0.005 лк ч/б (F1.2); Мех ИК-фильтр (День-ночь); Вариофокальный объектив 3.3-12 мм с АРД; ИК-подсветка до 15 м (21 ИК-диод); Встроенный микрофон, Аудио вх/вых 1/1; Тревожный вх/вых 1/1; Micro SD/HC (32 Гб); PoE/DC 12 В; ONVIF; Накладной и врезной монтаж; D130х112 мм; Бесплатное ПО видеонаблюдения RVi-NVMS в комплекте. | руб./шт | 13650
| 231785 | RVi-IPC32DNS (3,6 мм) | 2 Мп купольная уличная IP камера; 1/2.8" КМОП; 1920х1080 - 25 к/с; f=3.6 мм; 0.1/0.01/0 лк; День/Ночь; Мех. ИК фильтр; H.264/MJPEG; ИК-подсветка 15 м; ONVIF; IP66; -40…+50°С; PoE/DC12 В; 94х89 мм. | руб./шт | 8400
NEW | 236138 | RVi-IPC32S | Купольная уличная 2 Мп IP-камера; 1/3" КМОП Sony1920х1080 - 25 к/с; 3.6 мм; 0.1/0.01/0 лк; ИК-подсветка 15 м; День/ночь; H.264/MJPEG; ONVIF; IP66; -40…+50°C; 12 DC/РоЕ; 94х89 мм. В комплекте бесплатное ПО RVi-Smart PSS. | руб./шт | 6300
| 229011 | RVi-IPC33WDN | 3 Мп; 1/3" КМОП-матрица Aptina; 2048х1536 - 20 к/с; H.264/MJPEG; Расширенного динамического диапазона (WDR 100 дБ); 0.05 лк цвет/0.005 лк ч/б (F1.2); Мех ИК-фильтр (День-ночь); Вариофокальный объектив 3.3-12 мм с АРД; ИК-подсветка до 15 м (21 ИК-диод); Встроенный микрофон, Аудио вх/вых 1/1; Тревожный вх/вых 1/1; Micro SD/HC (32 Гб); PoE/DC 12 В; ONVIF; Накладной и врезной монтаж; D130х112 мм; Бесплатное ПО видеонаблюдения RVi-NVMS в комплекте. | руб./шт | 16275
NEW | 236918 | RVi-IPC33V | IP-камера купольная уличная 3 Мп антивандальная; 1/3" КМОП-матрица Aptina; 2048х1536 - 20 (25) к/с; 2.8 мм; 0.1/0.01 лк; ИК подсветка 20 м; H.264/MJPEG; ONVIF; Аудио вх/вых - 1/1; MicroSD/HC 64 Гб; 12 DC/РоЕ; -40…+50°C ; IP66; D110х81 мм. В комплекте бесплатное ПО RVi-SMART PSS. | руб./шт | 9975
| 229777 | RVi-IPC33WVDN | 3 Мп; 1/3" КМОП Aptina; 2048х1536 - 20 к/с; H.264/MJPEG; Расширенный динамический диапазон WDR; 0.05 лк цвет/0.005 лк ч/б; Мех ИК-фильтр (День-ночь); Вариофокальный объектив 3.3-12 мм с АРД; ИК-подсветка до 15 м (21 ИК-диод); Аудио вх/вых 1/1; Тревожный вх/вых 1/1; Micro SD/HC (32 Гб); PoE/DC 12 В; ONVIF; -40…+50°С; Класс защиты: IP66; D130х112 мм. | руб./шт | 17850
NEW | 236919 | RVi-IPC32MS (2.8 мм) | IP-камера купольная 2 Мп антивандальная; 1/3" КМОП-матрица SONY; 1920х1080 - 25 к/с; 2,8 мм; 0.1/0.01 лк; День/ночь; ONVIF; H.264/MJPEG; 12 DC/РоЕ; -10...+50°C; D110х54 мм. В комплекте бесплатное ПО RVi-Smart PSS. | руб./шт | 5775
| 223467 | RVi-IPC32M (2,8мм) | Купольная миниатюрная мегапиксельная IP камера в антивандальном корпусе. 1/3" КМОП-матрица SONY, макс. разрешение 1920х1080 @ 25 к/с, H.264/MJPEG, два потока видео, чувствительность до 0.005 люкс, Электронное переключение День/ночь, объектив 2.8мм, локальный архив на Micro SD/SDHC карту, питание PoE/12VDC. | руб./шт | 7350
| 230561 | RVi-IPC32M (6 мм) | Купольная миниатюрная мегапиксельная IP камера в антивандальном корпусе. 1/3" КМОП-матрица SONY, макс. разрешение 1920х1080 @ 25 к/с, H.264/MJPEG, два потока видео, чувствительность до 0.005 люкс, Электронное переключение День/ночь, объектив 6 мм, локальный архив на Micro SD/SDHC карту, питание PoE/12VDC. | руб./шт | 7350
| 235500 | RVi-IPC33M (2,8мм) | Купольная вандалозащищенная 3 Мп IP камера; 1/3" КМОП; 2048х1536 - 20 (25) к/c; 2.8 мм; 0.1/0.01 лк; День/ночь; H.264, MJPEG; Микрофон; ONVIF; Micro SD 32 ГБ; 12 DC/PoE; IP66; -10…+50°C; 110х54 мм. В комплекте бесплатное ПО RVi-PSS. | руб./шт | 8925
| 235501 | RVi-IPC33M (6 мм) | Купольная вандалозащищенная 3 Мп IP камера; 1/3" КМОП; 2048х1536 - 20 (25) к/c; 6 мм; 0.1/0.01 лк; День/ночь; H.264, MJPEG; Микрофон; ONVIF; Micro SD 32 ГБ; 12 DC/PoE; IP66; -10…+50°C; 110х54 мм. В комплекте бесплатное ПО RVi-PSS. | руб./шт | 8925
| 229423 | RVi-IPC31VDN | 1 Мп, 1/3" КМОП, 1280х720 25 к/с, 2.8-12 мм (АРД), 0.5/0.05 лк, H.264, MJPEG, мех. ИК фильтр, ИК 15 м. Протоколы: HTTP, TCP/IP, IPv4/IPv6, ARP, IGMP, ICMP, RTSP, RTP, UDP, SMTP, FTP, DHCP, DNS, DDNS, PPPOE, UPnP, NTP, Bonjour, SNMP, IPFilter, QoS, Multicast, ONVIF. BNC, аудио вх/вых, MicroSD (32 Гб), -40⁰С… +50°С, IP66, PoE (IEEE 802.3af)/DC 12 В, D130х112 мм. | руб./шт | 10500
| 229424 | RVi-IPC32VDN | 2 Мп, 1/2.8" КМОП, 1920х1080 @ 25 к/с, 3.3-12 мм (АРД), 0.05/0.005 лк, H.264, MJPEG, электромех. ИК, подсветка ИК 15 м. Протоколы: HTTP, TCP/IP, IPv4/IPv6, ARP, IGMP, ICMP, RTSP, RTP, UDP, SMTP, FTP, DHCP, DNS, DDNS, PPPOE, UPnP, NTP, Bonjour, SNMP, IPFilter, QoS, Multicast, ONVIF. BNC, аудио вх/вых, MicroSD (32 Гб), -40⁰С… +50°С, IP66, PoE (IEEE 802.3af)/DC 12 В, D130х112 мм. | руб./шт | 14175
| 222567 | RVi-IPC31DNL | 1 Мп; 1/3" КМОП Aptina; 1280х720 - 25 к/с; H.264/MJPEG; 0.5 лк цвет/0.05 лк ч/б (F1.2); Мех ИК-фильтр (День-ночь); Вариофокальный объектив 2.8-12 мм с АРД; ИК-подсветка до 15 м (21 ИК-диод); Встроенный микрофон, Аудио вх/вых 1/1; Тревожный вх/вых 1/1; Micro SD/HC (32 Гб); PoE/DC 12 В; ONVIF; Накладной и врезной монтаж; D130х112 мм; Бесплатное ПО видеонаблюдения RVi-NVMS в комплекте. | руб./шт | 9450
1.2.2.7 |  | Infinity
| 231987 | CXD-2000EX 3312 | Купольная IP-камера 2 Мп; 1/2.8" Sony Exmor; 1920х1080 - 25 к/с; 3.3-12 мм; 0.1 цвет/0лк; Мех.ИК-фильтр; ИК-подсветка 20 м; Тройной поток; Детектор движения wLine; 3D-DNR; Micro SD; Аудио вх/вых; Тревожный вх/вых; -10º...+55ºС; DC12V/PoE; 4.5 Вт; ⌀130х112 мм. | руб./шт | 13320
| 231988 | CXD-3000AT 3312 | Купольная IP-камера 3 Мп; 1/3" Aptina; 2048х1536 - 20 к/с (25 к/с при 1920х1080); 3.3-12 мм; 0.5цвет/0лк; ИК-подсветка; Мех.ИК-фильтр; ИК-подсветка 20 м; Тройной поток; детектор движения wLine; DWDR; 3D-DNR; Micro SD; Аудио вх/вых; Тревожный вх/вых; -10º...+55ºС; DC12V/PoE; 4.5 Вт; ⌀130х112 мм. | руб./шт | 16650
| 231989 | CXD-5000AT 3312 | Купольная IP-камера 5 Мп; 1/2,5" Aptina; 2592х1920 - 10 к/с (25 к/с при 1920х1080); 3.3-12 мм; 0.5цвет/0лк; ИК-подсветка; Мех.ИК-фильтр; ИК-подсветка 20 м; Тройной поток; Детектор движения wLine; 3D-DNR; Micro SD; Аудио вх/вых; Тревожный вх/вых; -10º...+55ºС;DC12V/PoE; 4.5 Вт; ⌀130х112 мм. | руб./шт | 18500
1.2.2.8 |  | EverFocus
| 223855 | EDN-2210 ONVIF | 1/2,7" Progressive Scan CMOS Sensor 2Mpix; 1920х1080 ; H.264-12,5к/с, M-JPEG-25к/с; f=4mm, 0,1 lux/F1.5 ; 1/30~1/10000c ; АРУ; WDR; 3DNR; BLC; баланс белого света; 1канал аудио встроенный микрофон; протоколы: IPv4/v6; HTTP, TCP/IP, UDP, RTR, RTSP, FTP, SMPT, DHCP, DNS, PPPoE, Samba, UPnp, Bonjour, DDNS, NTP, QoS; SNMP; ONVIF, IGMP; uPnP; запись на micro- SD карту SDHC; PoE; t=-10°C~+50°C | у.е./шт | 242.55
| 227853 | EDN-1220 ONVIF/PSIA | 1/2,7" Full HD color CMOS Sensor 2Mpix; 1920х1080; 4-х потоковая; компрессия H.264-25к/с, M-JPEG-25к/с, MPEG-4 (опция); f=2,8/3,6/6/8mm, 0,5 lux/F1.5 ; электронный затвор 1/30~1/10000c; день/ночь ; AGC; WDR; 3DNR; AWB; BLC; цифровой PTZ; 1канал аудио, встроенный микрофон; BNC видеовыход; протоколы: HTTP, TCP/IP, UDP, RTR, RTSP, RTCP, FTP, SMPT, DHCP, DNS, PPPoE, UPnp, Bonjour, DDNS, NTP, SNMP; ONVIF, IGMP; uPnP; запись на micro- SD карту SDHC; DC12B/0,27A, PoE; 110х110х48,5; 0,25кг.; t=-10˚C~+50˚C | у.е./шт | 260.1
| 227854 | EDN-1320 ONVIF/PSIA | 1/3" Full HD color CMOS Sensor 3Mpix; разрешение 2048х1536-15к/с, 1920х1080-25к/с; 4-х потоковая; компрессия H.264, M-JPEG, MPEG-4 (опция); f=2,8/3,6/6/8mm, чувствительность 0,5 lux/F1.5 ; электронный затвор 1/30~1/10000c; день/ночь; AGC; WDR; 3DNR; AWB; BLC; цифровой PTZ; 1канал аудио, встроенный микрофон; BNC видеовыход; протоколы: HTTP, TCP/IP, UDP, RTR, RTSP, RTCP, FTP, SMPT, DHCP, DNS, PPPoE, UPnp, Bonjour, DDNS, NTP, SNMP; ONVIF, IGMP; uPnP; запись на micro- SD карту SDHC; DC12B/0,27A, PoE; 110х110х48,5; 0,25кг.; t=-10˚C~+50˚C | у.е./шт | 339.3
| 235808 | EDN-2160 | 1/4" CMOS 1Мп; 1280х800 (25 к/с); день/ночь эл., 0,5 лк; f=4 мм, F2,0; H264, MPEG-4; M-JPEG; 4-х потоковая; ИК-подсветка до 10м, AGC, WDR, AWB, BLC; 1канал аудио, встроенный микрофон; запись на micro- SD карту SDHC; DC12B/PoE; 92х63; 0,27кг; 0...+40C. | у.е./шт | 193.05
| 227855 | EMN-2220 ONVIF/PSIA | 1/2,7" Full HD color CMOS Sensor 2Mpix; 1920х1080; 4-х потоковая; компрессия H.264-25к/с, M-JPEG-25к/с, MPEG-4; f=2,8/3,6/6/8mm, чувствительность 0,5 lux/F1.5 ; электронный затвор 1/30~1/15000c; день/ночь ; AGC; WDR; 3DNR; AWB; BLC; цифровой PTZ; 1канал аудио, встроенный микрофон; BNC видеовыход; протоколы: HTTP, TCP/IP, UDP, RTR, RTSP, RTCP, FTP, SMPT, DHCP, DNS, PPPoE, UPnp, Bonjour, DDNS, NTP, SNMP; ONVIF, IGMP; uPnP; запись на micro- SD карту SDHC; DC10-36B/0,34A, PoE; IP-67; ударопрочный корпус металл; 130х112х46,5; 0,3кг.; t=-40˚C~+55˚C | у.е./шт | 323.1
| 227856 | EMN-2320 ONVIF/PSIA | 1/3" Full HD color CMOS Sensor 3Mpix; разрешение 2048х1536-15к/с, 1920х1080-25к/с; 4-х потоковая; компрессия H.264, M-JPEG, MPEG-4; f=2,8/3,6/6/8mm, чувствительность 0,5 lux/F1.5 ; электронный затвор 1/30~1/15000c; день/ночь ; AGC; WDR; 3DNR; AWB; BLC; цифровой PTZ; 1канал аудио, встроенный микрофон; BNC видеовыход; протоколы: HTTP, TCP/IP, UDP, RTR, RTSP, RTCP, FTP, SMPT, DHCP, DNS, PPPoE, UPnp, Bonjour, DDNS, NTP, SNMP; ONVIF, IGMP; uPnP; запись на micro- SD карту SDHC; DC10-36B/0,34A, PoE; IP-67; ударопрочный корпус металл; 130х112х46,5; 0,3кг.; t=-40˚C~+55˚C | у.е./шт | 396.45
| 225143 | EHN-3160 ONVIF/PSIA | 1/3"CMOS прогрессивного сканирования 1,3 Mpix; разрешение 1280х1024; 720P 25к/c; компрессия H.264/M-JPEG; режим день/ночь c IR-фильтром; чувствительность 0 lux/F1.2 (ИК вкл.); f=3,0-9,0мм P-IRIS; 1/125-1/60000c; WDR; 3D DNR; двухпотоковое аудио G.711; ONVIF/PSIA совместимость; тревожный вход/выход; детектор движения; приватная маска; протоколы: HTTP, TCP/IP, IPV6, ICMP, UDP, RTR, RTSP, FTP, SMPT, SNMP, HTTPs, PPPoE, DHCP, DNS, Bojour, RTCP, IGMP, ARP, DDNS, NTP, ONVIF, PSIA, uPnP; встроенный SDHC слот; ИК-подсветка 30м; зеркальное отображение; сообщение по тревоге E-mail; IP-66; PoE 13,1Вт, DC12В/10,6Вт; ударопрочная;166х138; t=-40°C~+55°C. | у.е./шт | 525.6
| 225145 | EHN-3260 ONVIF/PSIA | 1/3"CMOS прогрессивного сканирования 2 Mpix; разрешение 1944х1092; 1080P 25к/c; компрессия H.264/M-JPEG; режим день/ночь c IR-фильтром; чувствительность 0 lux/F1.2 (ИК вкл.); f=3,0-9,0мм P-IRIS; 1/125-1/60000c; WDR; 3D DNR; двухпотоковое аудио G.711; ONVIF/PSIA совместимость; тревожный вход/выход; детектор движения; приватная маска; протоколы: HTTP, TCP/IP, IPV6, ICMP, UDP, RTR, RTSP, FTP, SMPT, SNMP, HTTPs, PPPoE, DHCP, DNS, Bojour, RTCP, IGMP, ARP, DDNS, NTP, ONVIF, PSIA, uPnP; встроенный SDHC слот; ИК-подсветка 30м; зеркальное отображение; сообщение по тревоге E-mail; IP-66;PoE/13,8Вт, DC12В/11,2Вт; ударопрочная;166х138; t=-40°C~+55°C. | у.е./шт | 580.95
| 225146 | EHN-3340 ONVIF/PSIA | 1/2.8"CMOS прогрессивного сканирования 3 Mpix; разрешение 2096х1561 15к/с; 1080P 25к/c; компрессия H.264/M-JPEG; режим день/ночь c IR-фильтром; чувствительность 0 lux/F1.2 (ИК вкл.); f=3,0-9,0мм P-IRIS; 1/125-1/60000c; WDR; 3D DNR; двухпотоковое аудио G.711; ONVIF/PSIA совместимость; тревожный вход/выход; детектор движения; приватная маска; протоколы: HTTP, TCP/IP, IPV6, ICMP, UDP, RTR, RTSP, FTP, SMPT, SNMP, HTTPs, PPPoE, DHCP, DNS, Bojour, RTCP, IGMP, ARP, DDNS, NTP, ONVIF, PSIA, uPnP; встроенный SDHC слот; ИК-подсветка 30м; зеркальное отображение; сообщение по тревоге E-mail; IP-66;PoE/12,3Вт, DC12В/10Вт; ударопрочная; 166х138; t=-40°C~+55°C. | у.е./шт | 644.85
1.2.2.9 |  | EVIDENCE
| 227323 | Apix-MiniDome/M2 Lite 28 | Компактная купольная HD-камера 2Mpix 1920х1080 (12,5 к/с), 1/2.7" CMOS, 0.2/0.02лк; f=2.8мм, 25 к/с при разрешении 1280х720; сжатие H.264/MJPEG, функция двойной поток, технология HD xFrame, детектор движения, DNR, Micro SD, встроенный микрофон, рабочая температура 0º + 50ºС; питание PoE, макс. 3 W, D110х47мм, 180 гр. | у.е./шт | 222
| 230377 | Apix-MiniDome/M2 WDR 28 | Компактная купольная IP-камера 2Мп 1920х1080 (60 к/с), 1/2.8" Sony Exmor, Xarina DSP, 0,03/0,01лк; f=2.8мм, аппаратная функция WDR, сжатие H.264/MJPEG, функция двойной поток, технология HD xFrame, детектор движения, DNR, Micro SD, встроенный микрофон, 0...+ 50ºС; питание PoE, макс. 3 W, D110х47мм, 180 гр. | у.е./шт | 319
| 230375 | Apix-VDome/M2 LED EXT 3010 AF | Уличная купольная вандалозащищенная IP-камера 2Мп 1920х1080, 1/2.7" CMOS, 0,2/0,02/0лк ИК вкл.; f=3.0-10.5мм, автофокусировка, мех. ИК-фильтр, ИК-подсветка до 20м, 25 к/с при разрешении 1920х1080; сжатие H.264/MJPEG, функция двойной поток, технология HD xFrame, детектор движения, DNR, Micro SD, аудио вход/выход, тревожный вход/выход, BNC; -45...+ 50ºС, нагреватель, вентилятор; питание PoE (до -10ºС), DC12V/AC24V (до -45ºС), макс. 28 W, D170х210мм, 1000 гр. | у.е./шт | 703
| 230034 | Apix-Dome/E2 309 | IP камера купольная 2 Мп; 1/2,7" CMOS; 1920х1080 - 25 к/с; Варифокал 3-9 мм; 0,1 лк (цвет)/0,05 лк (ч/б); H.264, MJPEG, MPEG-4; D-WDR; Тревожный вх/вых; Аудио вх/вых; BNC; 12 DC/PoE; -10...+50; 132х108; 680 г. | у.е./шт | 416.25
| 230035 | Apix-Dome/E2 LED 309 | IP камера купольная 2 Мп; 1/2,7" CMOS; 1920х1080 - 25 к/с; Варифокал 3-9 мм; 0,1 лк (цвет)/0,05 лк (ч/б)/0 лк (ИК); H.264, MJPEG, MPEG-4; D-WDR; Мех ИК фильтр; ИК подсветка 15 м; Тревожный вх/вых; Аудио вх/вых; BNC; 12 DC/PoE; -10...+50; 132х108; 680 г. | у.е./шт | 457.88
| 230378 | Apix-Dome/M2 WDR LED 3010 | Купольная IP-камера 2Mg 1920х1080 (60 к/с), 1/2.8" Sony Exmor, Xarina DSP, 0,03/0,005лк; f=3-10.5мм, мех. ИК-фильтр, ИК-подсветка до 25м, аппаратная функция WDR, сжатие H.264/MJPEG, функция двойной поток, технология HD xFrame, детектор движения, DNR, Micro SD, аудио вход/выход, тревожный вход/выход, BNC; -10...+ 50ºС; питание DC12V/24VAC/PoE, макс. 8.1 W, ⌀ 149 мм х 99,5 мм, 650 гр. | у.е./шт | 527.5
NEW | 236325 | Apix-Dome/M2 LED AF 309 | Купольная 2 Мп IP камера; 1/2.8" Sony Exmor CMOS; 1920х1080 - 25 к/с; f=3.0-9.0 мм; 0.1/0.01 лк; ИК-подсветка 25 м; Автофокусировка; H.264, MJPEG; 3D-DNR + SPQ; BLC; Micro SD; Только РоЕ, 9.3 Вт; -10...+50°C; 117х90 мм. | у.е./шт | 444
NEW | 236326 | Apix-Dome/M3 LED AF 309 | Купольная 3 Мп IP камера; 1/2.8" Sony Exmor CMOS; 2048х1536 - 15 (25) к/с; f=3.0-9.0 мм; 0.1/0.01 лк; ИК-подсветка 25м; Автофокусировка; H.264, MJPEG; 3D-DNR + SPQ, Micro SD; Аудио вх/вых; Тревожный вх/вых; 12 DC/24 АС/РоЕ, 9.3 Вт; -10...+50°C; 117х90 мм. | у.е./шт | 481
NEW | 236327 | Apix-Dome/E5 LED 309 | Купольная 5 Мп IP камера; 1/2.7" CMOS; 2592х1920 - 10 (25) к/с; f=3-9 мм; 0.5/0.05/0 лк; ИК подсветка 15 м; H.264, MJPEG; DNR; Micro SD; Аудио вх/вых; Тревожный вх/вых; BNC; 12 DC/РоЕ, 10 Вт; 0...+ 40ºС; 132х108 мм. Блок питания в комплекте. | у.е./шт | 481
| 224272 | Apix-VDome/M1 279 | Купольная IP камера, в вандалозащищенном корпусе, 1/3" Progressive Scan CCD, f=3.3-12 мм, 1280х960, 12.5 кадров/сек. (1280х960)/25 кадров/сек. (HD 720 p), 0.02 лк (цвет)/0.001 лк (ч/б), H.264/MJPEG/MPEG-4, alarm 1/1, BNC, 10/100 Mbit Ethernet, 12 В пост./24 В перем./PoE, 6 Вт макс., -10°С до +50°С | у.е./шт | 624.5
1.2.2.10 |  | ComOnyx
| 224053 | CO-i10DY1P | 1 Mpix, HD 720p, Real Time, купольная камера, 4.2мм, поддерживает два формата сжатия H. 264/JPEG. Имеет D-WDR, DNR, слот для Micro SD карты памяти, PoE, ONVIF совместима, 112(D) x 87мм, -10°C ~ +45°C | руб./шт | 5200
| 224054 | CO-i10DY2P | 1 Mpix 720p real time IP-камера, день/ночь, 1/4" MICRON CMOS COLOR, PROGRESSIVE SCAN, f=2.8-10мм, PAL/NTSC, H.264/MPEG4/MJPEG triple stream, от 1280х720 до 176х144, SXGA, QVGA, SVGA, CIF, QCIF, слот для SD-карты запись в AVI формат, 2-way audio, 0.1Люкс, RS485, Alarm 1 In/1 Out, BNC out 1В/75 Ом, AGC, BLC, поддержка 3GPP мобильных устройств, детектор движения, D-WDR, DNR, Sense Up, маскирование зон, PoE, D131х94,5мм, 300 г, -10 +45"C, DC 12V (6W) купольная. | руб./шт | 7280
| 224056 | CO-i10DY1IR | 1 Mpix IP-камера, день/ночь, 1/4" CMOS, f=4.2 мм, 0 Люкс при ИК Вкл/1 Люкс при ИК Выкл, H.264/MPEG4/M-JPEG, HD 720p 30к/с, от 1280х800 до 176х144, убираемый ИК-фильтр, слот для MicroSD-карты запись в AVI формат, AGC, BLC, D-WDR, DNR, Sense Up, ONVIF совместима, поддержка 3GPP мобильных устройств, D112х87мм, 300 г, -10°C ~ +45°C, DC 12V (6W), ИК-подсветка 5 м, купольная | руб./шт | 6844.76
| 232893 | CO-i13DY1P (HD) | 1,3 Мп купольная IP-камера; 1/4" CMOS; 1280х1024 - 20 к/с; f=3.6 мм; 1 лк; H.264/MPEG4/M-JPEG; Micro SD; AGC; D-WDR; DNR; Sens-Up; ONVIF; 12 DC/РоЕ, 4 Вт; -10...+45°C; 112х87 мм. В комплекте бесплатное ПО на 4 (SecurOs Lite), на 16 (VideoNet Prime, AXXON) и базовое на 36 камер и ДЕМО версии DevLine Линия и Macroscop. | руб./шт | 6240
| 232895 | CO-i10DY2IR | 1 Мп купольная IP-камера; 1/4" CMOS; 1280х800 - 30 к/с; f=2.8-10 мм; День/Ночь; ИК подсветка 12 м; H.264/MPEG4/MJPEG; Micro SD; Аудио Вх/вых; Тревожный вх/вых - 1/1; AGC; D-WDR; DNR; Sens-Up; ONVIF; 12 DC, 6 Вт; -10...+45°C; 131х94,5 мм. В комплекте бесплатное ПО на 4 (SecurOs Lite), на 16 (VideoNet Prime, AXXON) и базовое на 36 камер и ДЕМО версии DevLine Линия и Macroscop. | руб./шт | 9126
| 232896 | CO-i13DY1IR (HD) | 1,3 Мп купольная IP-камера; 1/4" CMOS; 1280х1024 - 20 к/с; f=3.6 мм; День/Ночь; ИК подсветка 5 м; H.264/MPEG4/M-JPEG; Micro SD; AGC; D-WDR; DNR; Sens-Up; ONVIF; 12 DC, 4 Вт; -10°C..+45°C; 112х87 мм. В комплекте бесплатное ПО на 4 (SecurOs Lite), на 16 (VideoNet Prime, AXXON) и базовое на 36 камер и ДЕМО версии DevLine Линия и Macroscop. | руб./шт | 7280
| 225184 | CO-PRO-i20DS1P-0001 | HD 1080p 1920х1080 Real Time 2MP-компактная купольная камера. Поддерживает сжатие видео H.264, JPEG. Поддержка PoE. Поддержка - AGC, AWB, AES, Denoise, D-WDR, 12V (DC) 1.5A, PoE (IEEE 802.3af) with Class 3, max5W, 100mm (D) х 43mm (H), 190г, -10°C ~ +50°C. ONVIF совместима. | руб./шт | 7483.32
| 234885 | CO-PRO-i50DS1DNP-0101 | Купольная 5 Мп IP камера "Рыбий глаз"; 1/2.5" CMOS; 2560х1920 - 14 (30) к/с; f=1,05 мм; 0.05 лк; День/Ночь; H.264/MPEG4/M-JPEG; Микрофон/аудиовыход; Тревожный вх/вых; microSD; AGC, AWB, AES, 3DNR, D-WDR, Sens-Up; ONVIF; 12 DC/PoE, 7.5 Вт; 145х47 мм. В комплекте ПО Macroscop на 1 канал серии ML и Free ПО - SecurOs, AXXON, DevLine. Lens Correction, Edge Enchancement, ROI, Motion Adaptive. | руб./шт | 19164.6
| 223933 | CO-i20DY2P (2,7-9) | 2 Mpix IP-камера, день/ночь, 1/3" MICRON CMOS COLOR, PROGRESSIVE SCAN, f=2.7-9мм, PAL/NTSC, H.264/MPEG4/MJPEG triple stream, от 1600х1200 до 176х144, SXGA, QVGA, SVGA, CIF, QCIF, слот для SD-карты запись в AVI формат, 2-way audio, 0.1Люкс, RS485, Alarm 1 In/1 Out, BNC out 1В/75 Ом, AGC, BLC, поддержка 3GPP мобильных устройств, PoE, D131х94,5мм, 300 г, -10 +45"C, DC 12V (6W) купольная. | руб./шт | 9880
| 232894 | CO-i30DY1PV (HD2) | 3 Мп миниатюрная купольная антивандальная IP-камера; 1/3" CMOS; 2048х1536 - 15 к/с; f=3.6 мм, 0,1/0.05 лк; H.264/MPEG4/M-JPEG; Тревожные вх/вых; Micro SD; AGC; D-WDR; 3DNR; Sens-Up; ONVIF; 12 DC/РоЕ, 3 Вт; -40...+45°C; IP66; 80х67 мм. В комплекте бесплатное ПО на 4 (SecurOs Lite), на 16 (VideoNet Prime, AXXON) и базовое на 36 камер и ДЕМО версии DevLine Линия и Macroscop. | руб./шт | 10138.96
1.2.2.11 |  | Panasonic
| 222010 | WV-NW484SE | IP-видеокамера купольная, уличного исполнения, вандалозащищенная, 1/4" ПЗС Super Dynamic III, 640х480, до 30 к/с, MPEG-4/JPEG, f=3,8-8 мм, 0,6 лк, протоколы TCP/IP, UDP/IP, HTTP, FTP, SMTP, DHCP, DNS, DDNS, NTP, RTP, SNMP, ONVIF-совместимость, слот под SD-карту, LAN 10Base-T/100Base-Tx, питание 24 В/12 В/PoE (до 16 Вт), -30...+40 (необходим обогреватель) | руб./шт | 44068
| 222011 | WV-NW502SE | 3-х Мегапиксельная IP-видеокамера купольная, вандалозащищенная, 1/3-дюймовая ПЗС, 2048х1536, до 30 к/с, H.264/MPEG-4/JPEG, f=2,8-8 мм, 0,08 лк, протоколы TCP/IP, UDP/IP, HTTP, FTP, SMTP, DHCP, DNS, DDNS, NTP, RTP, SNMP, ONVIF-совместимость, слот под SD-карту, LAN 10Base-T/100Base-Tx, питание 12 В/PoE (до 7,6 Вт), -30...+40 (необходим обогреватель) | руб./шт | 52992
| 222012 | WV-SF132E | IP-видеокамера купольная, 1/5-дюймовая МОП, 640х480, до 30 к/с, 1,3 лк, H.264/JPEG, f=1,95 мм, протоколы IPv6: TCP/IP, UDP/IP, HTTP, HTTPS, RTP, FTP, SMTP, DNS, NTP, SNMP, DHCPv6, IPv4: TCP/IP, UDP/IP, HTTP, HTTPS, RTSP, RTP, RTP/RTCP, FTP, SMTP, DHCP, DNS, DDNS, NTP, SNMP, ONVIF-совместимость, UpnP, LAN 10Base-T/100Base-Tx, питание PoE, 0...+40 | руб./шт | 14619
| 222013 | WV-SF135E | 1.3 Мегапиксельная IP-видеокамера купольная, 1/3-дюймовая МОП, 1280х960, до 30 к/с, 0,6 лк, H.264/JPEG, f=1,95 мм, протоколы IPv6: TCP/IP, UDP/IP, HTTP, HTTPS, RTP, FTP, SMTP, DNS, NTP, SNMP, DHCPv6, IPv4: TCP/IP, UDP/IP, HTTP, HTTPS, RTSP, RTP, RTP/RTCP, FTP, SMTP, DHCP, DNS, DDNS, NTP, SNMP, UpnP, ONVIF-совместимость, LAN 10Base-T/100Base-Tx, питание PoE, 0...+40 | руб./шт | 11713
| 222014 | WV-SF332E | IP-видеокамера купольная, 1/3-дюймовая МОП, 800х600, до 30 к/с, 0,13 лк, H.264/MPEG-4, f=2,8-10 мм, протоколы IPv6: TCP/IP, UDP/IP, HTTP, HTTPS, RTP, FTP, SMTP, DNS, NTP, SNMP, DHCPv6, IPv4: TCP/IP, UDP/IP, HTTP, HTTPS, RTSP, RTP, RTP/RTCP, FTP, SMTP, DHCP, DNS, DDNS, NTP, SNMP, ONVIF-совместимость, слот под SD-карту, 10Base-T/100Base-Tx, питание 12 В/PoE (3,5 Вт), 0...+40 | руб./шт | 22724
| 222015 | WV-SF335E | 1.3 Мегапиксельная IP-видеокамера купольная, 1/3-дюймовая МОП, 1280х960, до 30 к/с, 0,2 лк, H.264/MPEG-4, f=2,8-10 мм, протоколы IPv6: TCP/IP, UDP/IP, HTTP, HTTPS, RTP, FTP, SMTP, DNS, NTP, SNMP, DHCPv6, IPv4: TCP/IP, UDP/IP, HTTP, HTTPS, RTSP, RTP, RTP/RTCP, FTP, SMTP, DHCP, DNS, DDNS, NTP, SNMP, ONVIF-совместимость, слот под SD-карту, 10Base-T/100Base-Tx, питание 12 В/PoE (3,5 Вт), 0...+40 | руб./шт | 26128
| 222016 | WV-SF336E | 1.3 Мегапиксельная IP-видеокамера купольная, 1/3-дюймовая МОП, 1280х960, до 30 к/с, 0,2 лк, H.264/MPEG-4, f=2,8-10 мм, протоколы IPv6: TCP/IP, UDP/IP, HTTP, HTTPS, RTP, FTP, SMTP, DNS, NTP, SNMP, DHCPv6, IPv4: TCP/IP, UDP/IP, HTTP, HTTPS, RTSP, RTP, RTP/RTCP, FTP, SMTP, DHCP, DNS, DDNS, NTP, SNMP, ONVIF-совместимость, слот под SD-карту, 10Base-T/100Base-Tx, питание 12 В/PoE (4,2 Вт), 0...+40 | руб./шт | 32476
| 222017 | WV-SF342E | IP-видеокамера купольная, вандалозащищённая, 1/3-дюймовая МОП, 800х600, до 30 к/с, 0,13 лк, H.264/MPEG-4, f=2,8-10 мм, протоколы IPv6: TCP/IP, UDP/IP, HTTP, HTTPS, RTP, FTP, SMTP, DNS, NTP, SNMP, DHCPv6, IPv4: TCP/IP, UDP/IP, HTTP, HTTPS, RTSP, RTP, RTP/RTCP, FTP, SMTP, DHCP, DNS, DDNS, NTP, SNMP, ONVIF-совместимость, слот под SD-карту, 10Base-T/100Base-Tx, питание 12 В/PoE, 0...+40 | руб./шт | 27140
| 222018 | WV-SF346E | 1.3 Мегапиксельная IP-видеокамера купольная, вандалозащищённая, 1/3-дюймовая МОП, 1280х960, до 30 к/с, 0,2 лк, H.264/MPEG-4, f=2,8-10 мм, протоколы IPv6: TCP/IP, UDP/IP, HTTP, HTTPS, RTP, FTP, SMTP, DNS, NTP, SNMP, DHCPv6, IPv4: TCP/IP, UDP/IP, HTTP, HTTPS, RTSP, RTP, RTP/RTCP, FTP, SMTP, DHCP, DNS, DDNS, NTP, SNMP, ONVIF-совместимость, слот под SD-карту, 10Base-T/100Base-Tx, питание 12 В/PoE, 0...+40 | руб./шт | 37536
| 222025 | WV-SW152E | IP-видеокамера купольная, вандалозащищенная, 1/3-дюймовая МОП, 800х600, до 30 к/с, 0,04 лк, H.264/MPEG-4, f=1,95, протоколы IPv6: TCP/IP, UDP/IP, HTTP, HTTPS, RTP, FTP, SMTP, DNS, NTP, SNMP, DHCPv6, IPv4: TCP/IP, UDP/IP, HTTP, HTTPS, RTSP, RTP, RTP/RTCP, FTP, SMTP, DHCP, DNS, DDNS, NTP, SNMP, слот под SD-карту, ONVIF-совместимость, 10Base-T/100Base-Tx, питание PoE, -30...+40 | руб./шт | 20067
| 222026 | WV-SW155E | 1.3 Мегапиксельная IP-видеокамера купольная, вандалозащищенная, 1/3-дюймовая МОП, 1280х960, до 30 к/с, 0,05 лк, H.264/MPEG-4, f=1,95, протоколы IPv6: TCP/IP, UDP/IP, HTTP, HTTPS, RTP, FTP, SMTP, DNS, NTP, SNMP, DHCPv6, IPv4: TCP/IP, UDP/IP, HTTP, HTTPS, RTSP, RTP, RTP/RTCP, FTP, SMTP, DHCP, DNS, DDNS, NTP, SNMP, слот под SD-карту, ONVIF-совместимость, 10Base-T/100Base-Tx, питание PoE, -30...+40 | руб./шт | 20067
| 222027 | WV-SW352E | IP-видеокамера купольная, вандалозащищённая, 1/3-дюймовая МОП, 800х600, до 30 к/с, 0,04 лк, H.264/MPEG-4, f=2,8-10 мм, протоколы IPv6: TCP/IP, UDP/IP, HTTP, HTTPS, RTP, FTP, SMTP, DNS, NTP, SNMP, DHCPv6, IPv4: TCP/IP, UDP/IP, HTTP, HTTPS, RTSP, RTP, RTP/RTCP, FTP, SMTP, DHCP, DNS, DDNS, NTP, SNMP, ONVIF-совместимость, слот под SD-карту, 10Base-T/100Base-Tx, питание 12 В/PoE, -30...+40 (необходим обогреватель) | руб./шт | 35420
| 222028 | WV-SW355E | 1.3 Мегапиксельная IP-видеокамера купольная, вандалозащищённая, 1/3-дюймовая МОП, 1280х960, до 30 к/с, 0,05 лк, H.264/MPEG-4, f=2,8-10 мм, протоколы IPv6: TCP/IP, UDP/IP, HTTP, HTTPS, RTP, FTP, SMTP, DNS, NTP, SNMP, DHCPv6, IPv4: TCP/IP, UDP/IP, HTTP, HTTPS, RTSP, RTP, RTP/RTCP, FTP, SMTP, DHCP, DNS, DDNS, NTP, SNMP, ONVIF-совместимость, слот под SD-карту, 10Base-T/100Base-Tx, питание 12 В/PoE, -30...+40 (необходим обогреватель) | руб./шт | 39652
1.2.2.12 |  | SONY
| 222233 | SNC-DH110B | Купольная IP-камера, 1/3,8 КМОП, 5 лк, H.264/MPEG-4/JPEG, 1280х960, 30 к/с, f=2,34 мм, IPv4, IPv6, TCP, UDP, ARP, ICMP, IGMP, HTTP, HTTPS, FTP (client), SMTP, DHCP, DNS, NTP, RTP/RTCP, RTSP, SNMP (MIB-2), ONVIF, PoE 2,4 Вт, 0... +50°C. (цвет черный) | руб./шт | 7251.5
| 222234 | SNC-DH110W | Купольная IP-камера, 1/3,8 КМОП, 5 лк, H.264/MPEG-4/JPEG, 1280х960, 30 к/с, f=2,34 мм, IPv4, IPv6, TCP, UDP, ARP, ICMP, IGMP, HTTP, HTTPS, FTP (client), SMTP, DHCP, DNS, NTP, RTP/RTCP, RTSP, SNMP (MIB-2), ONVIF, PoE 2,4 Вт, 0... +50°C. (цвет белый) | руб./шт | 7251.5
| 222235 | SNC-DH110TB | Купольная IP-камера антивандального исполнения, 1/3,8 КМОП, 5 лк, H.264/MPEG-4/JPEG, 1280х960, 30 к/с, f=2,34 мм, IPv4, IPv6, TCP, UDP, ARP, ICMP, IGMP, HTTP, HTTPS, FTP (client), SMTP, DHCP, DNS, NTP, RTP/RTCP, RTSP, SNMP (MIB-2), ONVIF, PoE 2,4 Вт, 0... +50°C. | руб./шт | 7251.5
| 222236 | SNC-DH210B | Купольная IP-камера, 1/2,8 КМОП, 2 лк, H.264/MPEG-4/JPEG, 2048х1536, 30 к/с, f=3,3 мм, IPv4, IPv6, TCP, UDP, ARP, ICMP, IGMP, HTTP, HTTPS, FTP (client), SMTP, DHCP, DNS, NTP, RTP/RTCP, RTSP, SNMP (MIB-2), ONVIF, PoE 2,4 Вт, 0... +50°C. (цвет черный) | руб./шт | 17972
| 222237 | SNC-DH210W | Купольная IP-камера, 1/2,8 КМОП, 2 лк, H.264/MPEG-4/JPEG, 2048х1536, 30 к/с, f=3,3 мм, IPv4, IPv6, TCP, UDP, ARP, ICMP, IGMP, HTTP, HTTPS, FTP (client), SMTP, DHCP, DNS, NTP, RTP/RTCP, RTSP, SNMP (MIB-2), ONVIF, PoE 2,4 Вт, 0... +50°C. (цвет белый) | руб./шт | 17972
| 222239 | SNC-DH120 | Купольная IP-камера, 1/3 КМОП, 0,3 лк, H.264/MPEG-4/JPEG, 1280х1024, Zoom 2,9, 30 к/с, f=3,1-8,9 мм, IPv4, IPv6, TCP, UDP, ARP, ICMP, IGMP, HTTP, HTTPS, FTP (client), SMTP, DHCP, DNS, NTP, RTP/RTCP, RTSP, SNMP (MIB-2), ONVIF, PoE 6 Вт, 0... +50°C. | руб./шт | 17110.5
| 222240 | SNC-DH120T | Купольная IP-камера антивандального исполнения, 1/3 КМОП, 0,3 лк, H.264/MPEG-4/JPEG, 1280х1024, Zoom 2,9, 30 к/с, f=3,1-8,9 мм, IPv4, IPv6, TCP, UDP, ARP, ICMP, IGMP, HTTP, HTTPS, FTP (client), SMTP, DHCP, DNS, NTP, RTP/RTCP, RTSP, SNMP (MIB-2), ONVIF, PoE 6 Вт, 0... +50°C. | руб./шт | 22973
| 222241 | SNC-DH140 | Купольная IP-камера, 1/3 КМОП, 0,1 лк, H.264/MPEG-4/JPEG, 1280х1024, Zoom 2,9, 30 к/с, f=3,1-8,9 мм, IPv4, IPv6, TCP, UDP, ARP, ICMP, IGMP, HTTP, HTTPS, FTP (client), SMTP, DHCP, DNS, NTP, RTP/RTCP, RTSP, SNMP (MIB-2), ONVIF, 12 В/24 В/PoE 10,2 Вт, 0... +50°C. | руб./шт | 30839.5
| 222242 | SNC-DH140T | Купольная IP-камера антивандального исполнения, 1/3 КМОП, 0,1 лк, H.264/MPEG-4/JPEG, 1280х1024, Zoom 2,9, 30 к/с, f=3,1-8,9 мм, IPv4, IPv6, TCP, UDP, ARP, ICMP, IGMP, HTTP, HTTPS, FTP (client), SMTP, DHCP, DNS, NTP, RTP/RTCP, RTSP, SNMP (MIB-2), ONVIF, 12 В/24 В/PoE 8 Вт, 0... +50°C. | руб./шт | 41154.5
| 222243 | SNC-DH220T | Купольная IP-камера антивандального исполнения, 1/2,8 КМОП, 0,45 лк, H.264/MPEG-4/JPEG, 1920х1440, Zoom 2,9, 30 к/с, f=3,1-8,9 мм, IPv4, IPv6, TCP, UDP, ARP, ICMP, IGMP, HTTP, HTTPS, FTP (client), SMTP, DHCP, DNS, NTP, RTP/RTCP, RTSP, SNMP (MIB-2), ONVIF, PoE 6 Вт, 0... +50°C. | руб./шт | 31264.5
| 222244 | SNC-DH240T | Купольная IP-камера антивандального исполнения, 1/2,8 КМОП, 0,25 лк, H.264/MPEG-4/JPEG, 1920х1440, Zoom 2,9, 30 к/с, f=3,1-8,9 мм, IPv4, IPv6, TCP, UDP, ARP, ICMP, IGMP, HTTP, HTTPS, FTP (client), SMTP, DHCP, DNS, NTP, RTP/RTCP, RTSP, SNMP (MIB-2), ONVIF, 12 В/24 В/PoE 10,2 Вт, 0... +50°C. | руб./шт | 49980.5
1.2.2.13 |  | Samsung
| 234128 | SND-5061P | Купольная 1.3 Мп IP-камера; 1/3" CMOS; 1280х1024 - 25 к/с; 3-8.5 мм с АРД; 0.3/0.01 лк; День/ночь; Мех ИК-фильтр; Тревожный вх/вых - 1/0; BLC, WB, AGC, OSD, DIS, маскинг зон, SSDR, SSNRIII; ONVIF; H.264, JPEG; 12 DC/РoE; 8Вт; -10…+50°C; D160х135 мм. | руб./шт | 13915.2
| 234129 | SND-5084P | Купольная 1.3 Мп IP-камера; 1/3" CMOS; 1280х1024 - 25 к/с; 3-8.5 мм с АРД; 0.3/0.01 лк; День/ночь; Мех ИК-фильтр; Аудио вх/вых - 1/1; Тревожный вх/вых - 1/1; BLC, WB, AGC, OSD, DIS, P-Iris, SimpleFocus, 16x цифровой зум, маскинг зон, WiseNetIII DSP, WDR, SSNRIII, defog, Аналитический детектор движения, ONVIF; H.264, JPEG; 12 DC/24 АС/РoE; 8Вт; -10…+50°C; 132х108 мм. | руб./шт | 25047.36
| 234130 | SND-6083P | Купольная 2 Мп IP-камера; 1/2.8" CMOS; 1920х1080 - 50 к/с; 3-8.5 мм; 0,1/0.01лк; BLC, WB, AGC, OSD, DIS, ONVIF, 16x цифровой зум, маскинг зон, WiseNetIII DSP, WDR, SSNRIII, Аналитический детектор движения, Defog, аудиодетектор; H.264, M- JPEG; Аудио вх/вых - 1/1; Тревожный вх/вых - 1/1; SDXC-порт для карты памяти; 12 DC/24 AC/PoE; 9Вт; -10...+50°C; 132х108 мм. | руб./шт | 20408.96
| 234131 | SND-6084P | Купольная 2 Мп IP-камера; 1/2.8" CMOS; 1920х1080 - 50 к/с; 3-8.5 мм; 0,1/0.01 лк; День/ночь; Мех ИК-фильтр; Аудио вх/вых; Тревожный вх/вых; Аудиодетектор; BLC, WB, AGC, OSD, DIS, P-Iris, ONVIF, SimpleFocus, 16x цифровой зум, WiseNetIII DSP, WDR, SSNRIII, defog, аналитический детектор движения; H.264, M- JPEG; SDXC-порт для карты памяти; 12 DC/24 AC/PoE; 9Вт; -10...+50°C; 132х108 мм. | руб./шт | 28758.08
| 234132 | SND-6084RP | Купольная 2 Мп IP-камера; 1/2.8" CMOS; 1920х1080 - 50 к/с; 3-8.5 мм; 0,1/0.01 лк; День/ночь; Мех ИК-фильтр; ИК-подсветка 30 м; Аудио вх/вых; Тревожный вх/вых; Аудиодетектор; BLC, WB, AGC, OSD, DIS, P-Iris, ONVIF, SimpleFocus, 16x цифровой зум, WiseNetIII DSP, WDR, SSNRIII, defog, аналитический детектор движения; H.264, M- JPEG; SDXC-порт для карты памяти; 12 DC/24 AC/PoE; 9Вт; -10...+50°C; 132х108 мм. | руб./шт | 29685.76
| 234152 | SNV-6012MP | Купольная уличная антивандальная 2Мп IP-камера; 1/2.8" CMOS;1920х1080 - 50 к/с; 3 мм; 0,3/0.005лк; День/ночь; BLC, WB, AGC, OSD, DIS, ONVIF, 16x цифровой зум, WiseNetIII DSP, WDR, SSNRIII, defog, аналитический детектор движения; H.264, M- JPEG; SDXC-порт для карты записи; Только PoE; -10...+50°C; 135х24х125 мм. | руб./шт | 22264.32
1.2.2.14 |  | AV Tech
| 226100 | AVM328A | Купольная IP-видеокамера 1,3 МП день/ночь с фиксированным объективом и ИК подсветкой 1/4" SONY HR, 1280х1024, F= 3,8 mm, 0,1 Лк, H.264/MPEG4/MJPEG, 25 к/с, ИК подсветка 10 м, 1 вход/1 выход тревоги, детектор движения, LAN 10/100, DDNS, PPPoE, DHCP, NTP, SNTP, TCP/IP, ICMP, SMTP, FTP, HTTP, RTP, RTSP, RTCP, IPv4, Bonjour, UPnP, DNS, UDP, IGMP, QoS ONVIF, 5 V/PoE (1 A), 0°C...+40°C, 130х91 мм. | руб./шт | 10304
| 226101 | AVM428A | Купольная IP-видеокамера 2 МП день/ночь с фиксированным объективом и ИК подсветкой 1/2.9" SONY HR, 1920х1080, F= 3,8 mm, 0,1 Лк, H.264/MPEG4/MJPEG, 25 к/с, ИК подсветка 10 м, 1 вход/1 выход тревоги, детектор движения, LAN 10/100, DDNS, PPPoE, DHCP, NTP, SNTP, TCP/IP, ICMP, SMTP, FTP, HTTP, RTP, RTSP, RTCP, IPv4, Bonjour, UPnP, DNS, UDP, IGMP, QoS ONVIF, 12 V/PoE (1 A), 0°C...+40°C, 130х91 мм. | руб./шт | 10710
| 228103 | AVN808 | AVN808, 1.3М купольная с ИК-подсветкой Push Video IP-камера, 1/4" Sony HR, f=3.8мм/F1.5, 0.1лк/0лк (ИК ВКЛ), дальность ИК 10м (12 ИК-диодов), ИК-фильтр, система тревоги PIR и внешний I/O, микрофон (внешний), динамик (внешний), цифровой PTZ, 3-Axis, H.264/MPEG4/MJPEG, DC5В/1А | руб./шт | 9810
| 228104 | AVN805 | AVN806, 1.3М с ИК-подсветкой Push Video IP-камера, 1/3" Sony HR, f=3.8мм/F1.5, 0.1лк/0лк (ИК ВКЛ), дальность ИК 15м (12 ИК-диодов), ИК-фильтр, система тревоги внешний I/O, микрофон (внутренний), динамик (внутренний), цифровой PTZ, H.264/MPEG4/MJPEG, DC5В/1А | руб./шт | 9810
1.2.2.15 |  | Geovision
| 227200 | GV-FE420 | IP видеокамера 4Мпкс 1/2,7 CMOS-потолочная - рыбий глаз, 2048х1944, f=1,05 мм, видеопоток с поддержкой кодека H.264, MJPEG один поток, во всех режимах, панорамное изображение.Micro SD/SDHC SDXC (класс 6 и выше). Питание DC12V/AC24V/PoE (IEEE802.3af) | у.е./шт | 516.23
| 227202 | GV-FER521 | IP-видеокамера, уличная (IP66), антивандальная (IK6), потолочная, объектив - рыбий глаз; матрица 1/2.5" CMOS 5Мпикс. с прогрессивной развёрткой; разрешение 2560х1920 (10к/сек); чувствительность 2лк/0лк; объектив 1.6мм, фиксированная диафрагма; формат изображения 4.7мм (круговая картинка); двойной видеопоток, кодеки H.264, MPEG-4, MJPEG; Ethernet 10/100; тревога 1вх./1вых.; слот для карт SD/SDHC; поддерживает iPhone, iPad, Android; питание DC12В/AC24В/PoE; рабочая температура 0...+50гр.С; размеры O 160х47.66мм. | у.е./шт | 780.96
| 227204 | GV-FD220D | Купольная IP-камера с ИК подсветкой 15м, 2MPix, H.264, 1/3" прогрессивная матрица CMOS, 0.5лк, объектив 2.7-9мм, АРД (DD), двойной поток кодеков H.264, MPEG4 и MJPEG до 30 к/с при 1920х1080, двустороннее аудио, DC 12V/AC 24V/PoE, размеры 155х110 мм. | у.е./шт | 469.3
| 227208 | GV-MDR120 | IP-видеокамера, уличная (IP66), антивандальная (IK7), купольная; матрица 1/3" LOW LUX CMOS 1.3Мпикс c прогрессивной развёрткой; разрешение 1280х1024 (30к/сек); чувствительность 0,08лк/F1.5; объектив f=4,05мм., АРД; двойной видеопоток, кодеки H.264, MPEG-4, MJPEG; микрофон; Ethernet 10/100; тревога 1вх./1вых.; слот для карт SD/SDHC; поддерживает iPhone, iPad, Android; питание DC12В/AC24В/PoE; рабочая температура -20..+50гр.C, IP-питание 12V DC/PoE (IEEE802.3af), размеры d 115х59,2мм | у.е./шт | 398.28
| 227209 | GV-MDR220 | IP-видеокамера, уличная (IP66), антивандальная (IK7), купольная; матрица 1/3" LOW LUX CMOS 2Мпикс c прогрессивной развёрткой; разрешение 1920х1080 (30к/сек); чувствительность 0,5лк/F2.8; объектив f=2,54мм., АРД; двойной видеопоток, кодеки 8H.264, MPEG-4, MJPEG; микрофон; Ethernet 10/100; тревога 1вх./1вых.; слот для карт SD/SDHC; поддерживает iPhone, iPad, Android; питание DC12В/AC24В/PoE; рабочая температура -20..+50гр.C, IP-питание 12V DC/PoE (IEEE802.3af), размеры d 115х59,2мм | у.е./шт | 454.87
| 227210 | GV-MDR320 | IP-видеокамера, уличная (IP66), антивандальная (IK7), купольная; матрица 1/3" LOW LUX CMOS 3Мпикс c прогрессивной развёрткой; разрешение 2048х1536 (20к/сек); чувствительность 0,5лк/F2.8; объектив f=2,54мм., АРД; двойной видеопоток, кодеки 8H.264, MPEG-4, MJPEG; микрофон; Ethernet 10/100; тревога 1вх./1вых.; слот для карт SD/SDHC; поддерживает iPhone, iPad, Android; питание DC12В/AC24В/PoE; рабочая температура -20..+50гр.C, IP-питание 12V DC/PoE (IEEE802.3af), размеры d 115х59,2мм | у.е./шт | 517.04
| 224473 | GV-MFD320 |  | у.е./шт | 361.2
| 227211 | GV-VD120D | IP 1.3MPix купольная, антивандальная (усиленная защита), уличного исполнения, 1/2.5" матрица CMOS, H.264 Low Lux 2.7-9mm День/ночь, двойной видеопоток с поддержкой кодека H.264, MJPEG во всех режимах, слот MicroSD, 1280х1024 при 30 fps. Питание DC12/PoE. | у.е./шт | 527.2
| 227212 | GV-VD122D | IP 1.3MPix купольная, антивандальная, уличного исполнения, 1/2.5" матрица CMOS, H.264 Low Lux 2.7-9mm День/ночь, двойной видеопоток с поддержкой кодека H.264, MJPEG во всех режимах, слот MicroSD, 1280х1024 при 30 fps. Питание DC12/PoE. | у.е./шт | 522.7
1.2.2.16 |  | Berger
| 228297 | BPD-2139ZR | 2 Мп купольная Full HD IP-камера. Тип матрицы: 1/2.7" CMOS, f=3-9 мм, 0,05 лк, день/ночь; ИК-подсветка 15 м H.264/MPEG-4/JPEG, Dual Stream, 30 к/с от 1920х1080 до 176х144, слот для Micro SD-карты (до 32 Гб), запись в AVI формат. Ethernet (10/100/1000 Мбит/с), RJ45, PoE. ONVIF совместимость. 3DNR, DWDR, BLC; AGC; AWB, (Sense UP, 3 зоны маскирования. Встроенный микрофон, 2-сторонняя аудиосвязь, тревожные входы/выходы - 1/1. Цвет корпуса: белый. В комплекте базовое ПО на 36 камер. Питание PoE, DC 12В, 6Вт. -10…+45°С; 132х132х108 мм; вес 820 г | руб./шт | 14615
| 232913 | BND-3128 | Купольная 3 Мп IP камера; 1/3" CMOS; 2048х1536 - 12 к/с; 3,6/2.8 мм; 0,001 лк; День/Ночь; Аудио; H.264/MPEG-4/M-JPEG; 3DNR, BLC; TCP/IP, HTTP, DHCP, DNS, DDNS, RTP, RTSP, PPPoE, SMTP, NTP, UPnP, SNMP, FTP, 802.1xQoS, HTTPS. ONVIF; 12 DC/РоЕ, 6 Вт; -10…+60°C; 120х67,5 мм. ПО CMS до 64 камер бесплатно. | руб./шт | 7400
1.2.2.17 |  | Giraffe
| 231163 | GF-IPDIR4323MP2.0 | 2 Мп IP камера купольная внутренняя; 1/2.5" CMOS; 1920х1080 - 12 к/с, 1280х720 - 25 к/с; f=4.0 мм; День/ночь; 0.6/0.08/0 лк; ИК подсветка 20 метров; H264; BNC, DC 12 В, 300 мА; -10 …+60 ℃; D124х109 мм. | руб./шт | 6900.5
1.2.2.18 |  | ActiveCam
| 232088 | AC-D3023IR2 | Купольная 2 Мп IP-камера; Sony 1/2.8" CMOS; 1920х1080 - 25 к/с; 2.8-12 мм c АРД; 0.03/0 Лк; День/ночь; ИК подсветка 15 м; Мех ИК-фильтр; DWDR; 3D-NR; Аппаратная аналитика движения ActiveSearch; 12 DC/PoE; -10…+50°C; Ф136х118 мм. ПО TRASSIR в подарок! | руб./шт | 14900
| 234033 | AC-D3023VIR2 | Купольная вандалозащищенная 2 Мп IP-камера; 1/2.8"CMOS Sony; 1920х1080 - 25 к/с; 2.8-12 мм c АРД; 0.02 Лк; День/ночь; ИК-подсветка 15 м; Механический ИК-фильтр; DWDR, 3D-NR, Аппаратная аналитика движения (ActiveSearch); Аудио вх/вых; Тревожный вх/вых; 12 DC/PoE; -40…+60°C; IP66. ПО TRASSIR в подарок! | руб./шт | 16900
1.2.2.19 |  | Pinetron
| 234947 | PNC-ID2E3_P | Купольная 2 Мп IP камера; 1/2.8" CMOS SONY; 1920х1080 - 45 к/с; 2.8-12 мм; 0.2лк; День/ночь; ИК подсветка 30 LED; H.264/MJPEG; BLC; Аудио вх/вых; RS485; 12 DC/РоЕ, 0.5А; SD-слот; -10...+50°C. В комплекте ПО на 16 каналов. | руб./шт | 11900
1.2.2.20 |  | ACTI
| 227695 | D51 | IP-камера, 1Мп, купольная, CMOS, 0.1 лк, Motion JPEG/H.264 HP, 1280х720, 30к/с, объектив f=3.6мм/F2.0, обзор 73°, питание только PoE. | у.е./шт | 207
| 227696 | D52 | 3-мегапиксельная (2048х1536) IP-камера, купольная, CMOS, 0.1 лк, Motion JPEG/H.264 HP, 15 к/с при 2048х1536, 30 к/с при 1920х1080к/с, объектив f=3.6мм/F2.0, обзор 73°, питание только PoE | у.е./шт | 246
| 227697 | D54 | IP-камера, 1Мп, купольная, CMOS, 0.1 лк, Motion JPEG/H.264 HP, 1280х720, 30к/с, день/ночь, ИК подсветка 20 м, объектив f=3.6мм/F1.8, обзор 60°, питание только PoE. | у.е./шт | 252
| 227698 | E51 | IP-камера, 1Мп, купольная, CMOS, 0.1 лк, Motion JPEG/H.264 HP, 1280х720, 30к/с, объектив f=3.6мм/F2.0, обзор 73°, питание только PoE, Basic WDR | у.е./шт | 307
1.2.2.21 |  | Байтэрг
NEW | 237078 | МВК-LIP 1024 Ball (3,6) | Купольная 1.3 Мп IP-камера; 1/3" Sony Exmor CMOS; 1280х1024 - 25 к/с; 3.6 мм; 0.01 лк; День/ночь; ИК-подсветка до 20 м; H.264; 12 DC/PoE, -10°C…+50°C; 128х95 мм. POE-инжектор в комплекте. | руб./шт | 5190
NEW | 237079 | МВК-LVIP 1080 Ball (2,8-12) | Купольная 2 Мп IP-камера; 1/3" Sony Exmor CMOS; 1920х1080 - 25 к/с; 2.8-12 мм; 0.01 лк; День/ночь; H.264; 12 DC/PoE, -10°C…+50°C; 128х95 мм. POE-инжектор в комплекте. | руб./шт | 7690
1.2.2.22 |  | Praxis
NEW | 237842 | PP-7141IP 2.8-12 | Телекамера IP купольная со ИК подсветкой (21 LED, дальность до 20м), 1/3" SONY 2.1 Mp CMOS Sensor TI DaVinci™ (1920x1080 25к/с), AGC(авто), 0.1лк (0 лк с вкл. IR), день/ночь (мех. IR-фильтр, авто), f=2.8-12.0мм; S/N>50дБ, эл.затвор 1/50~1/100000 (авто); питание -12В/PoE, 99x149мм, 750г | руб./шт | 7700
1.2.3 |  | Телекамеры наружной установки
1.2.3.1 |  | AXIS
| 234927 | AXIS P1353-E (0527-001) | Корпусная уличная 0.5 Мп IP камера; 1/3 КМОП; 800х600 - 30 к/с; 3-8 мм АРД; 0.1/0.02 лк; День/ночь; Н.264/MJPEG; Тревожный вх/вых; MicroSD/microSDHC; Только РоЕ; -30…+50°C; 87х140х404 мм. | руб./шт | 45046
| 231397 | AXIS P1354-E (0528-001) | Корпусная уличная 1.3 Мп IP камера; 1/3 КМОП; 1280х960 - 30 к/с; 2.8-8 мм; 0.1/0.02 лк; День/ночь; Н.264/MJPEG; Тревожный вх/вых; MicroSD/microSDHC; Только РоЕ; -30…+50°C; 87х140х404 мм. | руб./шт | 49793
| 234926 | AXIS P1355-E (0529-001) | Корпусная уличная 2 Мп IP камера; 1/2.8 КМОП; 1920х1080 - 30 к/с; 2.8-12 мм; 0.2/0.04 лк; День/ночь; Н.264/MJPEG; Тревожный вх/вых; MicroSD/microSDHC; Только РоЕ; -30…+50°C; 128х156х343 мм. | руб./шт | 54541
| 222612 | AXIS M1113-E (0431-001) | IP-видеокамера корпусная, уличного исполнения, 1/4" CCD-сенсор 800х600 при 30 кадров, MPEG4/H.264, 0,6 лк, f=2,9-8,2 мм, F1,4, DC управление, CS крепление, горизонтальный угол обзора: 65°–25°, протоколы IP v4/v6, HTTP, HTTPS, FTP, SMTP, UpnP, SNMPv1/v2c/v3 (MIB-II), DNS, DynDNS, NTP, RTSP, RTP, TCP, UDP, IGMP, RTCP, ICMP, DHCP, ARP, SOCKS, сеть Ethernet 10Base-T/100Base-TX, RJ-45, электропитание PoE, -20...50°C. | руб./шт | 26060
| 222613 | AXIS M1114-E (0432-001) | IP-видеокамера корпусная, уличного исполнения, 1/4" CCD-сенсор 1280х800 при 30 кадров, MPEG4/H.264, 0,6 лк, f=2,8-8 мм, F1,2, DC управление, CS крепление, горизонтальный угол обзора: 65°–25°, протоколы IP v4/v6, HTTP, HTTPS, FTP, SMTP, UpnP, SNMPv1/v2c/v3 (MIB-II), DNS, DynDNS, NTP, RTSP, RTP, TCP, UDP, IGMP, RTCP, ICMP, DHCP, ARP, SOCKS, сеть Ethernet 10Base-T/100Base-TX, RJ-45, электропитание PoE, -20...50°C. | руб./шт | 30806.5
| 222607 | AXIS P3346-VE (0371-001) | Купольная, антивандальная IP-камера уличного исполнения, 1/3 КМОП, 0,08 лк, H.264/MPEG-4/JPEG, 2048х1536 (full HD), до 30 к/с, f=3-9 мм, IPv4, IPv6, TCP, UDP, ARP, ICMP, IGMP, HTTP, HTTPS, FTP (client), SMTP, DHCP, DNS, NTP, RTP/RTCP, RTSP, ONVIF, SD card, IP 66, PoE класс 3, -40... +50°C. | руб./шт | 55015
| 222611 | AXIS Q1755-E 50HZ (0347-001) | Корпусная IP-камера уличного исполнения, 1/3 КМОП, 0,2 лк, H.264/MPEG-4/JPEG, 1920х1080 (Full HD), до 30 к/с, f=5,1-51 мм, Zoom 12x, Ipv4, IPv6, TCP, UDP, ARP, ICMP, IGMP, HTTP, HTTPS, FTP (client), SMTP, DHCP, DNS, NTP, RTP/RTCP, RTSP, SNMP (MIB-2), ONVIF, SD card, RS-422/485, IP 66, 12/24/PoE, -40... +50°C. | руб./шт | 85393.5
1.2.3.2 |  | BEWARD
| 222449 | N6603 | Корпусная IP-камера, 1/4" КМОП, 0,5 лк, MPEG-4/MJPEG, f=4 мм, 640х480, 30 к/с, ИК 15 м, IPv4, IPv6, TCP, UDP, ARP, ICMP, IGMP, HTTP, HTTPS, FTP (client), SMTP, DHCP, DNS, NTP, RTP/RTCP, RTSP, SNMP (MIB-2), ONVIF, 12/PoE (12 Вт), -40... +50°C. | руб./шт | 7500
| 229120 | CD600 | 1/4" КМОП, 0.2 лк, объектив 4.3 мм, H.264, 640х480, 10 к/с, механический ИК-фильтр, ИК-подсветка, 12В, PoE, 8 Вт, IP66, -40…+50°С, поддержка CamDrive, D100х270 мм, кронштейн и БП в комплекте. | руб./шт | 8990
| 231972 | N600 | 0,3 Мп уличная IP камера; 1/4" OmniVision КМОП; 640х480 - 30 к/с; 4.3 мм; 0.2/0.07 лк; H.264, MPEG-4, Motion JPEG; День/ночь; Мех ИК фильтр; ИК подсветка 15 метров; microSDHC 32 Гб; TCP/IP, HTTP, HTTPS, FTP, SMTP, DNS, DHCP, PPPoE, UPnP, RTP, ARP, RTSP, SSL, UDP, NTP, IGMP, ICMP, ONVIF v2.20, Bonjour; 12 DC/РоЕ; 7 Вт; -40...+50°C; IP66; 69х280 мм. Блок питания и кронштейн в комплекте. | руб./шт | 8700
| 231973 | N630 | 1 МП уличная IP камера; 1/4" OmniVision КМОП; 1280х800 - 30 к/с; 4.0 мм; 0.2/0.02 лк; День/Ночь; Мех ИК фольтр; ИК подсветка 15 метров; H.264, MPEG-4, Motion JPEG; microSDHC 32 Гб; TCP/IP, HTTP, HTTPS, FTP, SMTP, DDNS, DHCP, PPPoE, UPnP, RTP, ARP, RTSP, SSL, UDP, NTP, IGMP, ICMP, ONVIF v2.20, Bonjour; 12 DC/РоЕ; 7 Вт; -40...+50°C; IP66; 69х280 мм. Блок питания и кронштейн в комплекте. | руб./шт | 11700
| 224812 | N37210 | Корпусная IP камера уличного исполнения 2 Мп, 1/2.7" КМОП, День/Ночь (до 0 лк), Н.264/MJPEG/MPEG-4, 1920х1080 30 к/с, X-Panner (4 зоны), варифокальный объектив 3.0-9.0 мм, АРД, механический ИК-фильтр, ИК-подсветка, WDR, шумоподавление, аудио, microSDHC, 10Base-T/100Base-TX, 12 В/PoE, -50…+60°С, 360х125х250 мм | руб./шт | 20950
| 225956 | BD4330DV | 2 Мп Купольная IP уличного исполнения, 1/2.7" КМОП, 0.08 лк (День)/0.001 лк (Ночь), 4 потока Н.264/MJPEG, 13 к/с 1920х1080, варифокальный объектив 3.0-9.0 мм, АРД, механический ИК-фильтр, ИК-подсветка, аудио, WDR, шумоподавление, 12/24/PoE, IP66, уличная -40…+50°С | руб./шт | 17700
| 227438 | BD4330DVH | 2 Мп Купольная с ИК-подсветкой IP-камера 1/2.7' КМОП, 0.08 лк (день)/0.006 лк (ночь), 4 потока Н.264/MJPEG, 25 к/с 1920х1080, варифокальный объектив 3.0-9.0 мм, АРД, механический ИК-фильтр, WDR, 3DNR/SPQ, PoE, IP66, уличная -40…+50°С | руб./шт | 19700
| 233766 | BD3570DVZ | Купольная уличная 3 Мп IP камера с ZOOM; 1/2.8" SONY КМОП; 2048х1536 - 15 к/с; ZOOM 2.8-12.0 мм; 0.05/0.005/0.001 лк; День/ночь; ИК подсветка 25 м; Аудио вх/вых; Тревожный вх/вых - 1/1; microSDHC 32 ГБ; TCP/IP, IPv4/v6, HTTP, HTTPS, FTP, SMTP, DDNS, DHCP, UPnP, RTP, RTSP, SNMP v1/v2, QoS, 802.1x EAP-TLS, UDP, IGMP, ICMP, ONVIF 12.06; 12 DC/24 АС/РоЕ, 20 Вт; -40...+50°C; D151х131 мм. | руб./шт | 20900
NEW | 236883 | BD2570DVZ | 5 Мп, 1/2.5" КМОП Aptina, 0.01 лк (день)/0.008 лк (ночь), 4 потока Н.264/MJPEG, 12 к/с 2592х1944, моторизованный варифокальный объектив 2.8-11.0 мм, автофокус, АРД, механический ИК-фильтр, ИК-подсветка, DWDR, 3DNR/SPQ, NAS, 12В/24В/PoE, IP66, -40…+50°C, 151x131 мм | руб./шт | 22400
| 232269 | BD3570RC | 3 Мп уличная IP камера с ИК подсветкой; 1/2.8" SONY Exmor КМОП; 2048х1536 - 15 к/с, 1920х1080 - 25 к/с; f=3.6/4.2/6/8/12/16 мм; 0.05/0.001 лк; ИК подсветка 15 метров; WDR; 3DNR/SPQ; BLC; microSDHC 32 ГБ; TCP/IP, IPv4/v6, HTTP, HTTPS, FTP, SMTP, DDNS, DHCP, PPPoE, UPnP, RTP, RTSP, SNMP v1/v2, QoS, 802.1x EAP-TLS, UDP, IGMP, ICMP, ONVIF v13.06; Только РоЕ, 4 Вт; -40...+50°C; D72х100 мм. | руб./шт | 10400
NEW | 236884 | BD3570RCV | 3 Мп, 1/2.8" КМОП SONY Exmor, 0.05 лк (день)/0.001 лк (ночь), 4 потока H.264/MJPEG, 15 к/с 2048х1536, варифокальный объектив 2.8-6.0 мм, механический ИК-фильтр, ИК-подсветка, DWDR, 3DNR/SPQ, NAS, PoE, герметичный разъем, IP66, -40…+50°C, 71.5х100 мм | руб./шт | 11900
| 224808 | BD4330RVZ | Корпусная IP камера уличного исполнения 2 Мп, 1/2.7" КМОП, 0.08 лк (День)/0.001 лк (Ночь), 4 потока Н.264/MJPEG, 13 к/с 1920х1080, моторизованный варифокальный объектив 3.0-9.0 мм, автофокус, АРД, механический ИК-фильтр, ИК-подсветка, аудио, microSDHC, 10Base-T/100Base-TX, 12/24/PoE, IP66, уличная -35…+50°С, 84х270.5 мм | руб./шт | 17750
| 231967 | BD4330RVZX | 2 Мп уличная IP камера с 3x ZOOM; 1/2.7" КМОП; 1920х1080 - 25 к/с; ZOOM 3х3.0-9.0 мм с АРД; 0.08 (день)/0.006 (ночь)/0.001 (2 к/с) лк; День/Ночь; Мех ИК фильтр; ИК подсветка 25 метров; Н.264/MJPEG; TCP/IP, IPv4/v6, HTTP, HTTPS, FTP, SMTP, DDNS, DHCP, PPPoE, UPnP, RTP, RTSP, SNMP v1/v2, QoS, 802.1x EAP-TLS, UDP, IGMP, ICMP, ONVIF v12.06; DWDR; 3DNR/SPQ; BLC; BNC; Аудио вх/вых - 1/1; Тревожный вх/вых - 1/1; microSDHC 32 Гб; 12 DC/24 АС/РоЕ; 20 Вт; -40...+50°C; IP66; D84х270.5 мм. | руб./шт | 19300
NEW | 236437 | BD3570RVZ | 3 Мп, 1/2.8" КМОП SONY Exmor, 0.05 лк (день)/0.005 лк (ночь), 4 потока Н.264/MJPEG, 15 к/с 2048х1536, DWDR, моторизованный варифокальный объектив 2.8-12.0 мм, автофокус, АРД, механический ИК-фильтр, ИК-подсветка, NAS, 12В/24В/PoE, IP66, -40…+50°C, 84x270.5 мм | руб./шт | 21900
NEW | 236885 | BD2570RVZ | 5 Мп, 1/2.5" КМОП Aptina, 0.01 лк (день)/0.008 лк (ночь), 4 потока Н.264/MJPEG, 12 к/с 2592х1944, DWDR, моторизованный варифокальный объектив 2.8-11.0 мм, автофокус, АРД, механический ИК-фильтр, ИК-подсветка, NAS, 12В/24В/PoE, IP66, -40…+50°C, 84x270.5 мм | руб./шт | 23400
| 232918 | BD3570RVZX | Уличная 3 Мп IP камера с 3х ZOOM; 1/2.8" SONY КМОП; 2048х1536 - 15 к/с; 3х ZOOM 3.0-9.0 мм; 0.05/0.005/0.001 лк; АРД; День/Ночь; ИК подсветка 25 м; DWDR; 3DNR/SPQ; Н.264/MJPEG; BNC; BLC; microSDHC 32 ГБ; Аудио вх/вых - 1/1; Тревожный вх/вых - 1/1; TCP/IP, IPv4/v6, HTTP, HTTPS, FTP, SMTP, DDNS, DHCP, TCP/IP, IPv4/v6, HTTP, HTTPS, FTP, SMTP, DDNS, DHCP, QoS, 802.1x EAP-TLS, UDP, IGMP, ICMP, ONVIF v13.06; 12 DC/24 АС/РоЕ, 51 Вт; -40...+50°C ; IP66; D84х270.5 мм. | руб./шт | 22500
| 235187 | BD3270RVZX | Уличная 2 Мп IP камера; 1/2.8" КМОП SONY Exmor; 1920х1080 - 50 (60) к/с; 3х ЗУМ 3.0-9.0 мм АРД; 0.01/0.003 лк; День/ночь; ИК подсветка 25 м; Н.264/MJPEG; Аудио вх/вых; Тревожный вх/вых; microSDHC 32 ГБ; ONVIF; Аппаратный 2xWDR 96 дБ; 2D/3DNR; 24 АС/High PoE, 30/51 Вт; IP66; -40...+50°C; 84х270 мм. | руб./шт | 23750
NEW | 236264 | BD3570RV | IP-телекамера 3 Мп уличная; 1/2.8" SONY Exmor КМОП; 2048х1536 - 15 (25) к/с; 2.8-12.0 мм; 0.05/0.005/0.001 лк; ИК подсветка 25 м; H.264, Motion JPEG; АРД; 3DNR/SPQ; DWDR; Аудио вх/вых; Тревожный вх/вых; TCP/IP, IPv4/v6, HTTP, HTTPS, FTP, SMTP, DDNS, DHCP, NAS, QoS, 802.1x EAP-TLS, UDP, IGMP, ICMP, ONVIF v.13.06; microSDHC 32 ГБ; BNC; 12 DC/24 АС/РоЕ, до 51 Вт; -40...+50°C; 84х270.5 мм. | руб./шт | 16700
| 232856 | B1210R | Уличная 1 Мп IP камера; 1/4" КМОП; 1280х720 - 25 к/с; f=2.8/3.6/6/8/12/16 мм; 0.1/0.05 лк; День/Ночь; D WDR; АРУ; AWB; H.264, Motion JPEG; Мех ИК фильтр; ИК подсветка до 25 м; TCP/IP, DHCP, PPPoE, ARP, ICMP, FTP, SMTP, DDNS, NTP, HTTP, RTSP, RTP, PPTP, ONVIF 2.01; microSDHC 32 ГБ; 12 DC/PoE, 5.5 Вт; IP66; -40...+50°C; D201х82 мм. | руб./шт | 6550
| 232857 | B1710RV | Уличная 1.3 Мп IP камера; 1/3" КМОП SONY Exmor; 1280х1024 - 25 к/с; 2.8-12.0 мм; 0.1/0.01 лк; АРД; День/Ночь; Мех ИК фильтр; D WDR; 2D/3DNR; Н.264/MJPEG; ИК подсветка до 25 м; TCP/IP, DHCP, PPPoE, ARP, ICMP, FTP, SMTP, DDNS, NTP, HTTP, RTSP, RTP, PPTP, ONVIF 2.01; microSDHC 32 ГБ; 12 DC/PoE, 5.5 Вт; IP66; -40...+50°C; D318х98 мм. | руб./шт | 11350
1.2.3.3 |  | Smartec
| 222824 | STC-IPM3578A/1 | 1/3" (Sony EXMOR CMOS Progressive scan) ЦВТ//Ч/Б (Easy Day/Night) 1.3-Мегапиксельная сетевая телекамера H.264/MPEG-4/MJPEG (3-потоковая передача); разрешение до SXGA: 1280х1024, 1280х960, 1280х720, 720х480; 0.1лк (цв.)/0.01лк (ч/б), встроенный мегапиксельный вариообъектив 3-10мм с АРД (DD); расширенный динамический диапазон WDR; вход/выход аудио, встроенный WEB-сервер (10/100 Base-T; TCP, UDP, HTTP, SMTP, FTP, NTP, DNS, DHCP, ARP, UPnP, RTSP, RTP), 30 fps (на всех разрешениях); ALARM вход/выход; слот для microSD-карт; купольный вандалозащищенный корпус IP66 (diam. 140ммх111мм), потолочный/настенный монтаж; встроенный обогреватель, от -40°С до +50°С, 12VDC, поддержка PoE; поддержка ONVIF и PSIA; программное обеспечение NetStation - Дополнительно! | у.е./шт | 433.5
| 234528 | STC-IPM3551A/1 StarLight | Купольная уличная 1.3 Мп IP камера; 1/3" Sony EXMOR CMOS Progressive scan; 1280x1024 - 30 к/с; 3-10мм АРД; 0.03/0.001 лк; H.264/MPEG-4/MJPEG; ONVIF, PSIA; WDR; Аудио вх/вых; Тревожный вх/вых; microSD; IP66; -40°С ...+50°С; 12 DC/POE; 140х111 мм. | у.е./шт | 616.5
| 234529 | STC-IPM3698A/3 | Уличная 3 Мп IP камера; 1/2.8" Sony EXMOR CMOS Progressive scan; 2048x1536 - 25 (30) к/с; 3-12мм АРД; 0.5/0.02 лк; H.264/MPEG-4/MJPEG; ONVIF; ИК подсветка 100 м; WDR; Аудио вх/вых; Тревожный вх/вых; IP66; -40°С...+50°С; 12 DC/POE+; 140х113х240 мм. Кронштейн со сквозной проводкой в комплекте. | у.е./шт | 896.5
| 226646 | STC-IPMX3950A/1 | 1/2.7" (OmniVision CMOS Progressive scan) ЦВТ//Ч/Б (Day/Night) 2-Мегапиксельная сетевая позиционируемая телекамера со встроенной видеоаналитикой VCA Presence, H.264/MJPEG (2-потоковая передача); разрешение до FullHD (1920х1080), 1280х720, 800х450, 480х270, 320х180; 0.5лк (цв.)/0.001лк (ч/б, slow shutter), встроенный мегапиксельный моторизованный вариообъектив 3-9мм с АРД (DD); вход/выход аудио, встроенный WEB-сервер (10/100 Base-T; TCP/IP, UDP/IP, HTTP, RTSP, RTCP, RTP/UDP, RTP/TCP, SNTP, mDNS, UPnP, SMTP, IGMP, DHCP, DDNS, SSL v2/v3, IEEE 802.1X, SSH, SNMP v2/v3), 30 fps (1920х1080 и ниже); ALARM вход/выход; слот для MicroSD-карт; купольный вандалозащищенный корпус IP66 (diam. 154.4ммх130мм), потолочный/настенный монтаж; встроенный обогреватель, от -40°С до +50°С; 12VDC, адаптер в комплекте, поддержка PoE (при применении внутри помещений); поддержка ONVIF; программное обеспечение NetStation - Дополнительно! | у.е./шт | 938.5
1.2.3.4 |  | RVi
| 233693 | RVi-IPC41DNL new | Уличная 1.3 Мп IP камера; 1/3" КМОП Aptina; 1280х960 - 25 к/с; 2.8-12 мм с АРД; 0.01/0 лк; H.264/MJPEG; День/ночь; Механический ИК-фильтр; ИК-подсветка 20 м; Аудио вх/вых - 1/1; Тревожный вх/вых - 2/1; Micro SD/HC 32 Гб; 12 DC/РоЕ; ONVIF; IP66; -40…+50°C; 307х104 мм. В комплекте бесплатное профессиональное программное обеспечение RVi-PSS. | руб./шт | 12600
| 224697 | RVi-IPC41DNS (3,6мм) | Уличная 1.3 Мп IP камера; 1/3" КМОП; 1280х960 - 25 к/с; 3.6 мм; 0.1/0.01 лк; День/ночь; ИК подсветка 15 м; DWDR; H.264/MJPEG; ONVIF; 12 DC/РоЕ, 4 Вт; -40…+60°С; 145x64.5 мм. | руб./шт | 6300
| 225170 | RVi-IPC42DN | Уличная 2 Мп IP камера; 1/3" КМОП SONY; 1920х1080 - 25 к/с; 3.3-12 мм (АРД); 0.1/0.01 лк; День/ночь; ИК-подсветка 20 м; SD/SDHC 32 Гб; ONVIF; H.264, MJPEG; Аудио вх/вых; Тревожный вх/вых; BNC; 12 DC/РоЕ, 12 Вт; IP66; -40…+60°С; 307х104 мм. В комплекте бесплатное ПО RVi-PSS. | руб./шт | 15750
NEW | 236139 | RVi-IPC42S (3,6мм) | Уличная 2 Мп IP-камера; 1/3" КМОП; 1920х1080 - 25 к/с; 3.6 мм; 0.1/0.01/0 лк; ИК-подсветка 20 м; День/ночь; H.264/MJPEG; ONVIF; IP66; -40…+60°C; 12 DC/РоЕ; 160х63.5 мм. В комплекте бесплатное ПО RVi-Smart PSS. | руб./шт | 6300
NEW | 237549 | RVi-IPC42S (6мм) | Уличная 2 Мп IP-камера; 1/3" КМОП; 1920х1080 - 25 к/с; 6 мм; 0.1/0.01/0 лк; ИК-подсветка 20 м; День/ночь; H.264/MJPEG; ONVIF; IP66; -40…+60°C; 12 DC/РоЕ; 160х63.5 мм. В комплекте бесплатное ПО RVi-Smart PSS. | руб./шт | 6300
| 234848 | RVi-IPC43DNS (3,6 мм) | Уличная 3 Мп IP камера; 1/3" КМОП Aptina; 2048х1536 - 20 (25) к/с; 3.6 мм; 0.1/0.01 лк; День/ночь; ИК подсветка 30 м; H.264/MJPEG; ONVIF; IP66; 12 DC/PoE; -40 …+60°C; 168х66х59 мм. В комплекте бесплатное профессиональное ПО RVi-Smart PSS. | руб./шт | 9450
NEW | 237550 | RVi-IPC43DNS (6 мм) | Уличная 3 Мп IP камера; 1/3" КМОП Aptina; 2048х1536 - 20 (25) к/с; 6 мм; 0.1/0.01 лк; День/ночь; ИК подсветка 30 м; H.264/MJPEG; ONVIF; IP66; 12 DC/PoE; -40…+60°C; 168х66х59 мм. В комплекте бесплатное профессиональное ПО RVi-Smart PSS. | руб./шт | 9450
NEW | 237349 | RVi-IPC43 (2.7-12 мм) | Телекамера IP уличная 3 Мп; 1/3" КМОП; 2048х1536 - 20 (25) к/с; 2.7-12 мм, АРД; 0.01/0.005 лк; День/ночь; ИК подсветка 30 м; Аудио вх/вых; Тревожный вх/вых; BNC; DWDR; ONVIF; MicroSD 64 ГБ; IP66; 12 DC/РоЕ; -40°C… +60°C; 273х95х95 мм. В комплекте бесплатное ПО RVi-SmartPSS. | руб./компл | 17850
NEW | 237350 | RVi-IPC43M3 | Телекамера IP уличная 3 Мп с ZOOM; 1/3" КМОП; 2048х1536 - 20 (25) к/с; ЗУМ 3-9 мм, АРД; 0.01/0.005 лк; День/ночь; ИК подсветка 30 м; Аудио вх/вых; Тревожный вх/вых; ONVIF; BNC; DWDR; MicroSD 64 ГБ; IP66; 12 DC/РоЕ; -40°C… +60°C; 273х95х95 мм. В комплекте бесплатное ПО RVi-SmartPSS. | руб./компл | 21000
NEW | 237351 | RVi-IPC43-PRO (2,7-12мм) | Телекамера IP уличная 3 Мп; 1/3" КМОП-матрица Aptina; 2048х1536 - 25 к/с; 2.7-12 мм с АРД; 0.01/0.005 лк; День/ночь; ИК подсветка 30 м; H.264/MJPEG; WDR до 120 дБ; Аудио вх/вых; Тревожный вх/вых; BNC; ONVIF; Micro SD/HC до 64 Гб); 12 DC/РоЕ; IP66; -40...+50°C; 273х95х95 мм. В комплекте бесплатное ПО RVi-SmartPSS. | руб./компл | 29400
| 229425 | RVi-IPC43WDN | Уличная 3 Мп IP камера; 1/3" КМОП; 2048х1536 - 20 (25) к/с; 3.3-12 мм (АРД); 0.05/0.005 лк; ИК подсветка 30 м; H.264, MJPEG; Аудио вх/вых; WDR 100 дБ; BNC; HTTP, TCP/IP, IPv4/IPv6, ARP, IGMP, ICMP, RTSP, RTP, UDP, SMTP, FTP, DHCP, DNS, DDNS, PPPOE, UPnP, NTP, Bonjour, SNMP, IPFilter, QoS, Multicast, ONVIF; MicroSD 32 Гб , 12 DC/РоЕ, 12 Вт; IP66; -40 … +50°С; 69х265 мм. | руб./шт | 18900
1.2.3.5 |  | Infinity
| 231978 | SRD-2000EX 36 | Купольная вандалозащищенная IP-камера 2 Мп; 1/2.8" Sony Exmor; 1920х1080 - 25 к/с; 3.6 мм; 0.1 цвет/0лк; Мех.ИК-фильтр; ИК-подсветка 6 м; Тройной поток; Детектор движения wLine; 3D-DNR; Micro SD; Аудио вх/вых; -40º...+55ºС; IP66; DC12V/PoE; 4.5Вт; ⌀100х53 мм. | руб./шт | 8772
| 231979 | SRD-3000AT 36 | Купольная вандалозащищенная IP-камера 3 Мп; 1/3" Aptina; 2048х1536 - 20 к/с (25 к/с при 1920х1080); 3.6 мм; 0.5цвет/0лк; Мех.ИК-фильтр; ИК-подсветка 6 м; Тройной поток; Детектор движения wLine; DWDR; 3D-DNR; Micro SD; Аудио вх/вых; -40º...+55ºС; IP66; DC12V/PoE; 4.5Вт; ⌀100х53 мм. | руб./шт | 10250
| 231980 | CQD-2000EX 3312 | Вандалозащищенная IP-камера 2 Мп; 1/2.8" Sony Exmor; 1920х1080 - 25 к/с; 3.3-12 мм; 0.1 цвет/0лк; Мех.ИК-фильтр; ИК-подсветка 20 м; Тройной поток; Детектор движения wLine; 3D-DNR; Micro SD; Аудио вх/вых; -40º...+55ºС; IP66; DC12V/PoE; 5.4Вт; ⌀120х106 мм. | руб./шт | 13430
| 231981 | CVPD-2000EX 3312 | Купольная вандалозащищенная IP-камера 2 Мп; 1/2.8" Sony Exmor; 1920х1080 - 25 к/с; 3.3-12 мм; 0.1 цвет/0лк; Мех.ИК-фильтр; ИК-подсветка 20 м; Тройной поток Детектор движения wLine; 3D-DNR; Micro SD; Аудио вх/вых; Тревожный вх/вых; -45º...+55ºС; IP66; DC12V/PoE; 4.5 Вт; ⌀130х112 мм. | руб./шт | 13320
| 231982 | CVPD-3000AT 3312 | Купольная вандалозащищенная IP-камера 3 Мп; 1/3" Aptina; 2048х1536 - 20 к/с (25 к/с при 1920х1080); 3.3-12 мм; 0.5цвет/0лк; Мех.ИК-фильтр; ИК-подсветка 20 м; Тройной поток; Детектор движения wLine; DWDR; 3D-DNR; Micro SD; Аудио вх/вых; Тревожный вх/вых; -45º...+55ºС; IP66; DC12V/PoE; 4.5 Вт; ⌀130х112 мм. | руб./шт | 17750
| 231983 | CVPD-5000AT 3312 | Купольная вандалозащищенная IP-камера 5 Мп; 1/2,5" Aptina; 2592х1920 - 10 к/с (25 к/с при 1920х1080); 3.3-12 мм; 0.5цвет/0лк; Мех.ИК-фильтр; ИК-подсветка 20 м; Тройной поток; Детектор движения wLine; 3D-DNR; Micro SD; Аудио вх/вых; Тревожный вх/вых; -45º...+55ºС; IP66; DC12V/PoE; 4.5 Вт; ⌀130х112 мм. | руб./шт | 19000
| 235355 | SWP-1300AT | Уличная 1.3 Мп IP-камера; 1/3" Aptina CMOS; 1280х960 - 25 к/с; 3,6 мм; 0.2/0 лк; ИК-подсветка 15 м; HTTP, HTTPS, RTSP, TCP/IP, UDP, SMTP, FTP, PPPoE, DHCP, DDNS, NTP; 2D/3D-DNR; 12 DC/PoE, 5 Вт; -40…+50°C; IP66, 169х70х63мм. | руб./шт | 5770
| 231984 | TPC-2000EX 3312 | Уличная IP-камера 2 Мп; 1/2.8" Sony Exmor; 1920х1080 - 25 к/с; 3.3-12 мм; 0.1 цвет/0лк; Мех.ИК-фильтр; ИК-подсветка 27 м; Тройной поток; Детектор движения wLine; 3D-DNR; Micro SD; Аудио вх/вых; -45º...+55ºС; IP66; DC12V/PoE; 8.4 Вт; 377х110 мм. | руб./шт | 15980
NEW | 237878 | SWP-2000EX 2812 | Уличная IP-камера 2Мп, 1/2.8” Sony Exmor, 1920x1080 - 25 к/с, объектив 2.8-12мм, 0.1 цвет/0лк; , мех.ИК-фильтр, ИК-подсветка 30м, детектор движения wLine, 3D-DNR, IP66, DC12V/PoE, 7.8Вт, -40C...+ 55С; 298x101мм | руб./шт | 8500
| 231985 | TPC-3000AT 3312 | Уличная IP-камера 3 Мп; 1/3" Aptina; 2048х1536 - 20 к/с (25 к/с при 1920х1080); 3.3-12 мм; 0.5цвет/0лк; Мех.ИК-фильтр; ИК-подсветка 27 м; Тройной поток; Детектор движения wLine; DWDR; 3D-DNR; Micro SD; Аудио вх/вых; -45º...+55ºС; IP66; DC12V/PoE; 8.4 Вт; 377х110 мм. | руб./шт | 19400
| 231986 | TPC-5000AT 3312 | Уличная IP-камера 5 Мп; 1/2,5" Aptina; 2592х1920 - 10 к/с (25 к/с при 1920х1080); 3.3-12 мм; 0.5цвет/0лк; Мех.ИК-фильтр; ИК-подсветка 27 м; Тройной поток; Детектор движения wLine; DWDR; 3D-DNR; Micro SD; Аудио вх/вых; -45º...+55ºС; IP66; DC12V/PoE; 8.4 Вт; 377х110 мм. | руб./шт | 21000
1.2.3.6 |  | MicroDigital
| 218314 | MDC-i6221TDN-66H | Корпусная IP-камера День/Ночь в уличном кожухе с нагревательными элементами и ИК-подсветкой, 1/3" SONY HAD II CCD, Объектив 3.5~16.0мм, 704х576 (25 к/сек), 0.15Лк (Цвет)/0.03Лк (Ч/б)/0.00001Лк (DSS-вкл)/0Лк (ИК-подсветка вкл), Убираемый ИК-фильтр, ИК-подсветка (66 ИК-диодов), Дальность ИК-подсветки м, Нагревательные элементы, H.264/MJPEG, двунаправленное аудио, аналоговый видеовыход, тревожные вх/вых 1/1, DDNS/uPnP, Корпус IP66, Рабочие температуры -40~+50, 12В DC, 500мА/24B AC, 250мА | руб./шт | 23053
| 218316 | MDC-i6261VTD-66H | Корпусная мегапиксельная IP-камера День/Ночь в уличном кожухе с нагревательными элементами и ИК-подсветкой, 1.3 Megapixel 1/3" Progressive CMOS, Объектив 3.5~16.0мм, 1280х720 (30 к/сек), 0.02Лк/0Лк (ИК-подсветка вкл), Убираемый ИК-фильтр, ИК-подсветка (66 ИК-диодов), Дальность ИК-подсветки м, Нагревательные элементы, H.264/MJPEG, двунаправленное аудио, аналоговый видеовыход, тревожные вх/вых 1/1, DDNS/uPnP, Корпус IP66, Рабочие температуры -40~+50, 12В DC, 500мА/24B AC, 250мА | руб./шт | 20221.5
| 218317 | MDC-i6291VTD-66H | Корпусная мегапиксельная IP-камера День/Ночь в уличном кожухе с нагревательными элементами и ИК-подсветкой, 2.0 Megapixel 1/3" Progressive CCD, Объектив 3.5~16.0мм, 1920х1080 (30 к/сек), 0.02Лк/0Лк (ИК-подсветка вкл), Убираемый ИК-фильтр, ИК-подсветка (66 ИК-диодов), Дальность ИК-подсветки м, Нагревательные элементы, H.264/MJPEG, двунаправленное аудио, аналоговый видеовыход, тревожные вх/вых 1/1, DDNS/uPnP, Корпус IP66, Рабочие температуры -40~+50, 12В DC, 500мА/24B AC, 250мА | руб./шт | 23512.58
| 234231 | MDC-i6231VTD-66H | Уличная 3 Мп IP-камера; 1/3" Progressive CMOS; 2048х1536 - 15 к/с; 3.5-16.0 мм с АРД; 0.5 Лк; День/Ночь; ИК подсветка 50 м; H.264/MJPEG; Onvif; MicroSD 32 Гб; USB 2.0; Аудио вх/вых; Тревожный вх/вых; BNC; IP66; -40 ...+50°С; 12 DC/24 AC/НРоЕ, 800 мА. | руб./шт | 24573.55
| 227980 | MDC-i6020VTD-24H | Корпусная IP-камера День/Ночь в уличном кожухе с нагревательными элементами и ИК-подсветкой, 1/3" CMOS, Объектив 3.5~16.0мм, 720х480 (30 к/сек), 0.5Лк (Цвет)/0Лк (ИК-подсветка вкл), Убираемый ИК-фильтр, ИК-подсветка (24 ИК-диода), Дальность ИК-подсветки 20 м, Нагревательные элементы, H.264/MJPEG, MicroSD до 32 Гб, Корпус IP66, PoE, Рабочие температуры -40~+50, 12В DC, 600мА (12В) | руб./шт | 12737.5
| 227981 | MDC-i6060VTD-24H | Корпусная 1.3 мегапиксельная IP-камера День/Ночь в уличном кожухе с нагревательными элементами и ИК-подсветкой, 1/3" CMOS, Объектив 3.5~16.0мм, 1280х1024 (30 к/сек), 0.5Лк (Цвет)/0Лк (ИК-подсветка вкл), Убираемый ИК-фильтр, ИК-подсветка (24 ИК-диода), Дальность ИК-подсветки 20 м, Нагревательные элементы, H.264/MJPEG, MicroSD до 32 Гб, Корпус IP66, PoE, Рабочие температуры -40~+50, 12В DC, 600мА (12В) | руб./шт | 15572.38
| 230755 | MDC-i6060VTD-24HA | 1.3 Уличная IP-камера; 1/3" CMOS; 1280х1024 - 30 к/с; 3.5-16.0 мм; 0,5/5 лк; Мех ИК фильтр; День/Ночь; ИК подсветка 20 м; H.264/MJPEG; MicroSD до 32 Гб; IP66 ; -40 ...+50; 12В DC/PoE; 700мА. | руб./шт | 18243
| 227982 | MDC-i6090VTD-24H | Корпусная 2.0 мегапиксельная IP-камера День/Ночь в уличном кожухе с нагревательными элементами и ИК-подсветкой, 1/3" CMOS, Объектив 3.5~16.0мм, 1920х1080 (30 к/сек), 0.5Лк (Цвет)/0Лк (ИК-подсветка вкл), Убираемый ИК-фильтр, ИК-подсветка (24 ИК-диода), Дальность ИК-подсветки 20 м, Нагревательные элементы, H.264/MJPEG, MicroSD до 32 Гб, Корпус IP66, PoE, Рабочие температуры -40~+50, 12В DC, 600мА (12В) | руб./шт | 16188.43
| 230756 | MDC-i6090VTD-24HA | 2.0 Мп Уличная IP-камера; 1/3" CMOS; 1920х1080 - 30 к/с; 3.5-16.0 мм; 0,5/0 лк; ИК подсветка 20 м; День/Ночь; Мех ИК-фильтр; H.264/MJPEG; MicroSD до 32 Гб; IP66; 12В DC/РoE; 700мА; -40 ...+50. | руб./шт | 18378.83
| 227983 | MDC-i6020FTD-24H | Корпусная IP-камера День/Ночь в уличном кожухе с нагревательными элементами и ИК-подсветкой, 1/3" CMOS, Объектив 4.3мм, 720х480 (30 к/сек), 0.5Лк (Цвет)/0Лк (ИК-подсветка вкл), Убираемый ИК-фильтр, ИК-подсветка (24 ИК-диода), Дальность ИК-подсветки 20 м, Нагревательные элементы, H.264/MJPEG, MicroSD до 32 Гб, Корпус IP66, PoE, Рабочие температуры -40~+50, 12В DC, 600мА (12В) | руб./шт | 10944.5
| 227984 | MDC-i6060FTD-24H | Корпусная 1.3 мегапиксельная IP-камера День/Ночь в уличном кожухе с нагревательными элементами и ИК-подсветкой, 1/3" CMOS, Объектив 4.3мм, 1280х1024 (30 к/сек), 0.5Лк (Цвет)/0Лк (ИК-подсветка вкл), Убираемый ИК-фильтр, ИК-подсветка (24 ИК-диода), Дальность ИК-подсветки 20 м, Нагревательные элементы, H.264/MJPEG, MicroSD до 32 Гб, Корпус IP66, PoE, Рабочие температуры -40~+50, 12В DC, 600мА (12В) | руб./шт | 13989.5
| 227985 | MDC-i6090FTD-24H | Корпусная 2.0 мегапиксельная IP-камера День/Ночь в уличном кожухе с нагревательными элементами и ИК-подсветкой, 1/3" CMOS, Объектив 4.3мм, 1920х1080 (30 к/сек), 0.5Лк (Цвет)/0Лк (ИК-подсветка вкл), Убираемый ИК-фильтр, ИК-подсветка (24 ИК-диода), Дальность ИК-подсветки 20 м, Нагревательные элементы, H.264/MJPEG, MicroSD до 32 Гб, Корпус IP66, PoE, Рабочие температуры -40~+50, 12В DC, 600мА (12В) | руб./шт | 9206.53
| 220926 | MDC-i6290VTD-10H | Корпусная 2.0Mpix IP-камера День/Ночь в уличном кожухе с нагревательными элементами и ИК-подсветкой, 2.0 Megapixel 1/3" Progressive CMOS, f= 6.0~50.0мм, 1920х1080 (30 к/сек), 0.1Лк/0Лк (ИК-подсветка вкл), Убираемый ИК-фильтр, ИК-подсветка (10 ИК-диодов), Дальность ИК-подсветки 100 м, Нагревательные элементы, H.264/MJPEG, двунаправленное аудио, тревожные вх/вых 1/1, DDNS/uPnP, IP65, -40~+50, 12В DC, 1800 мА | руб./шт | 26832.4
| 220927 | MDC-i6290VTD-110H | Корпусная 2.0 Mpix IP-камера День/Ночь в уличном кожухе с нагревательными элементами и ИК-подсветкой, 2.0 Megapixel 1/3" Progressive CMOS, F=6.0~50.0мм, 1920х1080 (30 к/сек), 0.1Лк/0Лк (ИК-подсветка вкл), Убираемый ИК-фильтр, ИК-подсветка (110 ИК-диодов), Дальность ИК-подсветки 150 м, Нагревательные элементы, H.264/MJPEG, двунаправленное аудио, тревожные вх/вых 1/1, DDNS/uPnP, IP65, -40~+50, 12В DC, 2800 мА | руб./шт | 34293.45
| 220930 | MDC-i6261VTDW-66H | Корпусная 1.3 Mpix IP-камера День/Ночь в уличном кожухе с Wi-Fi модулем, нагревательными элементами и ИК-подсветкой, 1.3 Megapixel 1/3" Progressive CMOS, f=3.5~16.0мм, 1280х720 (30 к/сек), 1.0Лк/0Лк (ИК-подсветка вкл), Убираемый ИК-фильтр, ИК-подсветка (66 ИК-диодов), Дальность ИК-подсветки 50 м, Нагревательные элементы, H.264/MJPEG, MicroSD до 32 Гб, USB 2.0, двунаправленное аудио, тревожные вх/вых 1/1, DDNS/uPnP, IP65, -40~+50, 12В DC/24B AC, 870мА (12В). Поставляется с кронштейном. | руб./шт | 23345
1.2.3.7 |  | EverFocus
| 231533 | EZN-1260 | Уличная IP камера 1/2,7"CMOS 2 Мп; 1920х1080 (25к/с); день/ночь ;1,5 (цвет), 0,05 (ч/б), 0 лк (ИК вкл); объектив f= 3,6 мм; цифровой ZOOM X10; S/N>50dB; AWB, WDR, 3DNR; IP-66 мультипоток; ИК 20 м; встроенный микро SD/SDHC слот; DC12В, 8,5Вт/AC24B, 11Вт/PoE, 10,56 Вт; 61,8 (D) x309 (L); 0,99 кг; -20...+50С. | у.е./шт | 354.15
| 231534 | EZN1360 | Уличная IP камера 1/3"CMOS 3 Мп; 2048х1536 (15к/с);1920х1080 (25к/с) день/ночь ;1,5лк (цвет), 0,05лк (ч/б), 0 лк (ИК вкл); объектив f= 3,6 мм; цифровой ZOOM X10; S/N>50dB; AWB, WDR, 3DNR; мультипоток; IP66; ИК 20 м; встроенный микро SD/SDHC слот; DC12В, 8,5Вт/AC24B, 11Вт/PoE, 10,56Вт; 61,8 (D) x309 (L); 0,99 кг; -20...+50С. | у.е./шт | 397.8
| 223856 | EZN-3160 ONVIF/PSIA | 1/3" HD progressive scan CMOS sensor 1,3 Mpix; 720P 25к/c; H.264/M-JPEG; режим день/ночь c IR-фильтром; 0.4 Люкс/F=1.3 (ИК Выкл)/0 люкс (ИК Вкл); f=2,8-10мм; двухпотоковое аудио G.711; WDR; ONVIF/PSIA; тревожный вход; детектор движения;HTTP, TCP/IP, UDP, RTR, RTSP, FTP, SMPT, DHCP, DNS, DDNS, NTP, ONVIF, PSIA, uPnP; встроенный SDHC слот; ИК-подсветка 40м ;DC12В/9Вт PoE ; t=-40°C~+50°C; IP-66; ударопрочная. | у.е./шт | 507.15
| 223857 | EZN-3260 ONVIF/PSIA | 1/3" HD progressive scan CMOS sensor 2 Mpix; 1920х1080; 1080P 25к/с, 720P 50к/c; H.264/M-JPEG; режим день/ночь c IR-фильтром; 0.4 Люкс/F=1.3 (ИК Выкл)/0 люкс (ИК Вкл); f=2,8-10мм; двухпотоковое аудио G.711; WDR; ONVIF/PSIA; тревожный вход; детектор движения; HTTP, TCP/IP, UDP, RTR, RTSP, FTP, SMPT, DHCP, DNS, DDNS, NTP, ONVIF, PSIA, uPnP; встроенный SDHC слот; ИК-подсветка 40м ;DC12В/9Вт PoE t=-40°C~+50°C; IP-66; ударопрочная. | у.е./шт | 589.5
| 223858 | EZN-3340 ONVIF/PSIA | 1/2,8" HD progressive scan CMOS sensor 3 Mpix; 2048х1536 15к/с G.711; H.264/M-JPEG; день/ночь c IR-фильтром; 0.4 Люкс/F=1.3 (ИК Выкл)/0 люкс (ИК Вкл); f=2,8-10мм; двухпотоковое аудио; ONVIF/PSIA совместимость; тревожный вход/выход; 3D; детектор движения; mirror ; протоколы: HTTP, TCP/IP, UDP, RTR, RTSP, FTP, SMPT, DHCP, DNS, DDNS, NTP, ONVIF, PSIA, uPnP; встроенный SDHC слот; ИК-подсветка 40м; DC12В/8Вт PoE ; 95,5х359,9х95,5; t=-40°C~+50°C; IP-66; ударопрочная. | у.е./шт | 644.85
| 234404 | EZN-3261 | Уличная 2 Мп IP камера; 1/3"CMOS; 1920x1080 - 25к/с; 10х ЗУМ f= 4,9-49 мм; 0.5/0.095 лк; День/ночь; H264, MPEG4,MJPEG; Аудио вх/вых; Тревожный вх/вых; DSS; 3DNR; WDR; IP66; ИК подсветка 40м; SDHC слот; BNC; 12 DC/ PoE, 15 Вт; - 40 ...+55°C; 105х123х295 мм. | у.е./шт | 727.2
| 223859 | EPN-4122 ONVIF | Высокоскоростная HD-IP уличная, влагонепроницаемая (IP-66) цв. в/к день/ночь 1/3" Hitachi CMOS sensor 1,3 Mpix; 720p, 25к/c; 22x ZOOM (оптический), 8x ZOOM (цифровой); f = 4,7 мм - 84,6 мм, 3Lux, F1.5 ; приватные зоны-4; детектор движения; компрессия H264, M-JPEG; аудио компрессия G711, WDR, DNR, DIS, DSS, ; видеопоток - мульти-плексивный, H264+M-JPEG; аудиопоток двусторонний; количество предустановок - 192; тревоги 2вх, 2вых; запись на micro-SD карту; управление через Web-интерфейс; Ethernet 10/100Mb; HTTP, TCP/IP, FTP, SMTP, DHCP, DNS, DDNS, NTP; AC24В/30W ; 180х280 мм ; БП и кронштейн в комплекте; t=-40°C~+50°C | у.е./шт | 1284.75
| 231535 | EPN-4122i | Купольная поворотная IP-камера 1/3" CMOS 1,3 Мп; 1280х960 (25к/c); день/ночь ICR; 0.3Лк/F=1,6 (цвет), 0,095 Лк (Ч/Б)/F1,6 f= 4,7 - 103 мм; 22x ZOOM (опт.), WDR, DNR, DIS, DSS; видеопоток мультиплексивный, двустороннее аудио; тревожный вход/выход - 2/2; запись на micro-SD карту; управление через Web-интерфейс или EKB200 (опц.); AC24В/30 Вт; 180х280 мм; БП и кронштейн в комплекте; 3 кг; -10...+50С. | у.е./шт | 1212.3
1.2.3.8 |  | Hikvision
| 226028 | DS-2CD2012-I (4.0) | Уличная IP-камера день/ночь, фиксированный объектив 6 (4, 12) mm ; 1/3" CMOS VGA, видео с разрешением 1280х960/25fps или 1280х720/25fps, 0.01Люкс @ F1.2, 0 Люкс с ИК; поток 32 Kbps ~ 16 Mbps, поддержка двух потоков, питание 12В/PoE. IP66, -30...60°C Профессиональное ПО TRASSIR в подарок. | руб./шт | 7990
NEW | 237935 | DS-2CD2022-I | Телекамера IP уличная 2Мп; 1/2.8'' CMOS; 1920х1080 - 25 к/с; 4 (6, 12) мм; 0.01/0 лк; День/ночь; ИК подсветка 30 м; DWDR; 3D DNR; 12 DC/PoE; IP66; -40 ...+60°C; 60.4x76.9x139.28 мм. Профессиональное ПО TRASSIR в подарок. | руб./шт | 6990
| 222996 | DS-2CD8264FWD-EI | Уличная (-30…+60) IP-камера день/ночь с ИК-подсветкой (до 30-ти метров), WDR, объектив 2.7 — 9 мм., АРД, механический ИК фильтр, 1/3 прогрессивная CMOS, 1,3МП, видео H.264/MPEG-4 с разрешением 1280х960 25Fps, поток 32kbit-16Mbit, поддержка двух потоков, двусторонний звук, запись на SD, питание 12В или через Ethernet (PoE). Профессиональное ПО TRASSIR в подарок. | руб./шт | 17990
| 227883 | DS-2CD2112-I | 1,3Мп Уличная вандалозащищенная мини IP-камера день/ночь IP66 (от -40°C до +60°C), фиксированный объектив 4мм @2.0 (2.8мм, 6мм, 12мм опц.); 1/3" progressive scan CMOS, видео с разрешением 1280х960-25к/с, 1280х720-25к/с, 0.01Люкс @ F1.2, 0 Люкс с ИК; поток 32кб/с -16Мб/с, DualStream, питание 12В/PoE. ИК-подсветка до 30м Профессиональное ПО TRASSIR в подарок. | руб./шт | 8900
| 228587 | DS-2CD2132-I | 3Мп Уличная вандалозащищенная мини IP-камера; 1/3'' progressive scan CMOS; 2048x1536 - 12,5к/с, 1920х1080 - 25к/с/; Фикс. объектив 4мм F2.0 (2.8, 6, 12мм опц.); 0.05/0 лк; ИК-подсветка до 30м; День/ночь; DWDR, 3D DNR; поток 32кб/с -16Мб/с; DualStream; 12В/PoE; -40°C ...+60°C; IP66; ø111х82мм. Профессиональное ПО TRASSIR в подарок. | руб./шт | 7990
| 230705 | DS-2CD2312-I | 1,3 Мп Уличная вандалозащищенная мини IP-камера; 1/3" progressive scan CMOS; 1280х960-25к/с, 1280х720-25к/с; Фикс. объектив 4 мм (2.8, 6, 12 мм опц.); 0.01/0 лк; День/ночь; ИК-подсветка до 30 м; EXIR подсветка; DWDR; поток 32кб/с -16 Мб/с; DualStream; 12В/PoE; IP66; -40°C...+60°C; D127х97.5 мм. Профессиональное ПО TRASSIR в подарок. | руб./шт | 7490
| 230706 | DS-2CD2332-I (4.0) | 3Мп Уличная вандалозащищенная мини IP-камера; 1/3'' progressive scan CMOS; 2048x1536 - 12,5к/с, 1920х1080 - 25к/с; Фикс. объектив 4мм (2.8, 6, 12мм опц.); 0.05/0 лк; ИК-подсветка до 30м; День/ночь; EXIR подсветка; DWDR; 3D DNR; поток 32кб/с -16Мб/с; DualStream; 12В/PoE; IP66; -40°C ...+60°C; ø127x97.5 мм. Профессиональное ПО TRASSIR в подарок. | руб./шт | 11500
| 229028 | DS-2CD2032-I (4.0) | 3Мп Уличная мини IP-камера; 1/3'' CMOS; 2048x1536 - 12,5к/с, 1920х1080 - 25к/с; Фикс. объектив 4мм F1.2 (6мм, 12мм опц.); 0.05/0 лк; ИК-подсветка до 30м; День/ночь; DWDR; 3D DNR; поток 32кб/с -16Мб/с; DualStream; 12В/PoE; IP66; -40°C ...+60°C; 60.4x76.9x139.28мм. Профессиональное ПО TRASSIR в подарок. | руб./шт | 7990
| 230707 | DS-2CD2612F-IS | 1,3 Мп Уличная IP-камера; 1/3" progressive scan CMOS; 1280х960 - 25к/с, 1280x720 - 25к/с; 2,8-12 мм; 0.01/0 лк (F1,2); День/ночь; ИК-подсветка до 30 м; Мех ИК фильтр; DWDR; АРД; DWDR; 3D DNR;H.264/MPEG-4; поток 32kbit-16Mbit; Поддержка двух потоков; Аудио вх/вых; Micro SD до 32 Гб;12В/PoE; -40 ...+60. Профессиональное ПО TRASSIR в подарок. | руб./шт | 16490
| 230708 | DS-2CD2632F-IS | 3Мп Уличная IP-камера; 1/3" progressive scan CMOS; 2048x1536 - 12,5к/с, 1920х1080 - 25к/с; 2,8-12 мм; 0.7/0 лк; ИК-подсветка до 30 м; День/ночь; DWDR; DWDR; 3D DNR; Мех. ИК фильтр; H.264/MPEG-4; поток 32кб/с-16Мб/с; поддержка двух потоков; Аудио вх/вых; Тревожный вх/вых - 1/1; Micro SD; 12В/PoE; -40 ...+60; 95x105x258.6 мм. Профессиональное ПО TRASSIR в подарок. | руб./шт | 18900
| 233904 | DS-2CD4224F-IS | Уличная 2 Мп IP-камера; 1/2.8 CMOS; 1920х1080 - 25к/с; 2,8-12 мм с АРД; 0.02 лк; День/ночь; ИК-подсветка 30 м; 3D DNR, DWDR, HLC; H.264/MPEG-4/MJPEG; Тревожный вх/вых; Аудио вх/вых; SD/SDHC/SDXC 64 Гб; RS-485; 12 DC/PoE; 12 Вт; IP66, -40°C…+60°C; 98х105х328.8 мм. Профессиональное ПО TRASSIR в подарок. | руб./шт | 25900
| 233905 | DS-2CD4224F-IZS | Уличная 2 Мп IP-камера с ZOOM; 1/2.8 CMOS; 1920х1080 - 25к/с; ZOOM 2,8-12 мм с АРД; 0.02 лк; День/ночь; ИК-подсветка 30 м; 3D DNR, DWDR, HLC; H.264/MPEG-4/MJPEG; Тревожный вх/вых; Аудио вх/вых; SD/SDHC/SDXC 64 Гб; RS-485; 12 DC/PoE; 12 Вт; IP66, -40°C…+60°C; 98х105х328.8 мм. Профессиональное ПО TRASSIR в подарок. | руб./шт | 28900
| 233906 | DS-2CD4232FWD-IS | Уличная 3 Мп IP-камера; 1/3 CMOS; 2048х1536 - 20к/с; 2,8-12 мм с АРД; 0.1 лк; День/ночь; ИК-подсветка 30 м; WDR, 3D DNR; H.264/MPEG-4/MJPEG; Тревожный вх/вых; Аудио вх/вых; SD/SDHC/SDXC 64 Гб; RS-485; 12 DC/PoE; 12 Вт; IP66; -40°C…+60°C; 98х105х328.8 мм. Профессиональное ПО TRASSIR в подарок. | руб./шт | 31900
| 233907 | DS-2CD4232FWD-IZS | Уличная 3 Мп IP-камера с ZOOM; 1/3 CMOS; 2048х1536 - 20к/с; ZOOM 2,8-12 мм с АРД; 0.1 лк; День/ночь; ИК-подсветка 30 м; WDR, 3D DNR; H.264/MPEG-4/MJPEG; Тревожный вх/вых; Аудио вх/вых; SD/SDHC/SDXC 64 Гб; RS-485; 12 DC/PoE; 12 Вт; IP66; -40°C…+60°C; 98х105х328.8 мм. Профессиональное ПО TRASSIR в подарок. | руб./шт | 33900
NEW | 237934 | DS-N201 | Телекамера IP уличная 1.3Мп; 1/3'' CMOS; 1280х960 - 25 к/с; 4 мм; 0.01/0 лк; День/ночь; ИК подсветка 15 м; DWDR; 3D DNR; 12 DC/PoE; IP66; -30 …+ 60 °С; 60.4x76.9x139.28 мм. Профессиональное ПО TRASSIR в подарок. | руб./шт | 4490
1.2.3.9 |  | EVIDENCE
| 224273 | Apix-VDome/M1 EXT 279 | Купольная IP камера, в вандалозащищенном корпусе, уличного исполнения, 1/3" Progressive Scan CCD, f=3.3-12 мм, 1280х960, 12.5 кадров/сек. (1280х960)/25 кадров/сек. (HD 720 p), 0.02 лк (цвет)/0.001 лк (ч/б), H.264/MJPEG/MPEG-4, alarm 1/1, BNC, 10/100 Mbit Ethernet, 12 В пост./24 В перем./PoE, 6 Вт макс., -45°С до +50°С | у.е./шт | 670.5
| 230374 | Apix-VDome/M2 LED EXT 3010 | Уличная купольная вандалозащищенная IP-камера 2Mg 1920х1080, 1/2.7" CMOS, 0,2/0,02/0лк ИК вкл.; f=3.0-10.5мм, мех. ИК-фильтр, ИК-подсветка до 20м, 25 к/с при разрешении 1920х1080; сжатие H.264/MJPEG, функция двойной поток, технология HD xFrame, детектор движения, DNR, Micro SD, аудио вход/выход, тревожный вход/выход, BNC; -45...+ 50ºС, нагреватель, вентилятор; питание PoE (до -10ºС), DC12V/AC24V (до -45ºС), макс. 28 W, D170х210мм, 1000 гр. | у.е./шт | 601.5
| 226684 | Apix-Bullet/M1 3312 | Уличная IP -камера c ИК-подсветкой, 1Mpix 1280х800, 1/4" CMOS, 0,2Lux цвет, 0,02Lux Ч/Б, 0Lux ИК; объектив 3.3-12мм, механический ИК-фильтр, ИК-подсветка до 20м., 25 к/с при разрешении 1280х800; сжатие H.264/MJPEG, функция двойной поток, технология HD xFrame, детектор движения, DNR, поддержка S-Media, Micro SD, аудио вход/выход, тревожный вход/выход, BNC; рабочая температура -25º + 50ºС; питание DC12V/PoE, макс. 5W, блок питания в комплекте, D83х127мм, 1000 г. | у.е./шт | 407
| 235486 | Apix-Bullet/E2 36 | Уличная 2 Мп IP камера; 1/2.8" Sony Exmor CMOS; 1920х1080 - 25 к/с; фикс 3.6 мм; 0.5/0 лк; ИК подсветка 25 м; H.264, M-JPEG; 2D, 3D-DNR; Аудио вх/вых; BNC; 12 DC/РоЕ, 7.2 Вт; -40...+55°C; 265х83 мм. | у.е./шт | 268.25
| 229968 | Apix-Bullet/E2 3312 | IP камера уличная 2 Мп; 1/2.8" CMOS; 1920х1080 - 25 к/с; Варифокал 3,3-12 мм; 0,1 лк (цвет)/0 лк (ИК); H.264, MJPEG; D-WDR; Мех ИК фильтр; ИК подсветка 25 м; HTTP, RTSP, RTMP, TCP/IP, SMTP, FTP, PPPoE, DDNS, DHCP, NTP, UPnP; 12 DC/PoE; -40...+50; 265х80; 680 г. | у.е./шт | 444
| 230036 | Apix-Bullet/E3 3312 | IP камера уличная 3 Мп; 1/3" CMOS; 2048х1536 - 20 к/с, 1920х1080 - 25 к/с; Варифокал 3,3-12 мм; 0,1 лк (цвет)/0 лк (ИК); H.264, MJPEG; D-WDR; Мех ИК фильтр; ИК подсветка 25 м; HTTP, RTSP, RTMP, TCP/IP, SMTP, FTP, PPPoE, DDNS, DHCP, NTP, UPnP; BNC; 12 DC/PoE; -40...+50; 265х80; 680 г. | у.е./шт | 490.25
NEW | 234465 | Apix - Bullet/E5 3312 | Уличная 5 Мп IP-камера; 1/2,5" CMOS; 2592х1944 - 10 (25) к/с; f=3.3-12 мм; 0.5/0 лк; ИК-подсветка 25 м; H.264, MJPEG; DNR; Micro SD; Аудио вх/вых; BNC; 12 DC/РоЕ, 7.5 Вт; -40...+ 55ºС; P66; 265х83 мм. | у.е./шт | 555
NEW | 236328 | Apix-Bullet/M2 Lite 28 | Уличная 2 Мп IP камера; 1/2.7" CMOS; 1920х1080 - 13 (25) к/с; f=2.8 мм; 0.2/0.02/0 лк; ИК-подсветка 25 м; H.264, MJPEG; 3DNR; Micro SD; Аудио вх/вых; Тревожный вх/вых; BNC; 12 DC/24 АС/РоЕ, 20 Вт; -45...+ 50ºС; 84х193 мм. | у.е./шт | 259
NEW | 236329 | Apix-Bullet/M2 Lite 3010 | Уличная 2 Мп IP камера; 1/2.7" CMOS; 1920х1080 - 13 (25) к/с; f=3-10.5 мм; 0.2/0.02/0 лк; ИК-подсветка 25 м; H.264, MJPEG; 3DNR; Micro SD; Аудио вх/вых; Тревожный вх/вых; BNC; 12 DC/24 АС/РоЕ, 20 Вт; -45...+ 50ºС; 84х193 мм. | у.е./шт | 324
NEW | 236330 | Apix-Bullet/M2 3010 | Уличная 2 Мп IP камера; 1/2.7" CMOS; 1920х1080 - 25 к/с; f=3-10.5 мм; 0.2/0.02/0 лк; ИК-подсветка 25 м; H.264, MJPEG; 3DNR; Micro SD; Аудио вх/вых; Тревожный вх/вых; BNC; 12 DC/24 АС/РоЕ, 20 Вт; -45...+ 50ºС; 84х193 мм. | у.е./шт | 361
| 230369 | Apix-Bullet/M2 3010 AF | Уличная IP-камера c ИК-подсветкой 2Мп 1920х1080, 1/2.5" CMOS, 0.2/0.02/0лк ИК вкл; f=3.0-10.5мм, автофокусировка, мех. ИК-фильтр, ИК-подсветка до 30м., 25 к/с при разрешении 1920х1080; сжатие H.264/MJPEG, функция двойной поток, технология HD xFrame, детектор движения, DNR, Micro SD, аудио вход/выход, тревожный вход/выход, BNC; -45...+ 50ºС, нагреватель, вентилятор; IP66; питание PoE (до -25ºС), DC12V/AC24V (до -40ºС), макс. 28 W, D184х193мм, 940 гр. | у.е./шт | 675.5
| 230365 | ApixBullet/M2 Lite 3010 | Уличная IP-камера c ИК-подсветкой 2Мп 1920х1080 (12,5 к/с), 1/2.5" CMOS, 0,2/0,02/0лк ИК вкл.; f=3.0-10.5мм, мех. ИК-фильтр, ИК-подсветка до 30м., 25 к/с при разрешении 1280х720; сжатие H.264/MJPEG, функция двойной поток, технология HD xFrame, детектор движения, DNR, Micro SD, аудио вход/выход, тревожный вход/выход, BNC; -45...+ 50ºС, нагреватель, вентилятор; IP66; питание PoE (до -25ºС), DC12V/AC24V (до -40ºС), макс. 28 W, D184х193мм, 940 гр. | у.е./шт | 499.5
| 230366 | Apix-Bullet/M2 3010 | Уличная IP-камера c ИК-подсветкой 2Мп 1920х1080, 1/2.5" CMOS, 0.2/0.02/0лк ИК вкл.; f=3.0-10.5мм, мех. ИК-фильтр, ИК-подсветка до 30м., 25 к/с при разрешении 1920х1080; сжатие H.264/MJPEG, функция двойной поток, технология HD xFrame, детектор движения, DNR, Micro SD, аудио вход/выход, тревожный вход/выход, BNC; -45...+ 50ºС, нагреватель, вентилятор; IP66; питание PoE (до -25ºС), DC12V/AC24V (до -40ºС), макс. 28 W, D184х193мм, 940 гр. | у.е./шт | 361
1.2.3.10 |  | ComOnyx
| 229879 | CO-i20SY2IRP (HD2) | 2 Мп уличная Full HD IP-камера, День/Ночь, 1/2.7" CMOS, f=3.6-16 мм, H.264/MPEG4/M-JPEG, 1080p 30к/с от 1920х1080 до 176х144, убираемый ИК-фильтр, 2-сторонняя аудио связь,, слот для Micro SD-карты, запись в AVI формат, AGC, D-WDR, DNR, Sense Up, ONVIF совместима, тревожные - 1 вх./1 вых, 76мм (D) х 117мм (H), 1000г, -40... +45°C, DC 12V (7W), PoE, ИК-подсветка 20 м, IP66. В комплекте бесплатное ПО на 4 (SecurOs Lite), на 16 (VideoNet Prime, AXXON) и базовое на 36 камер. | руб./шт | 15108.6
| 229649 | CO-i20DY2IRPV (HD2) | 2 Мп купольная антивандальная Full HD IP-камера, День/Ночь, 1/2.7" CMOS, f=3-9мм, 0 лк при ИК Вкл/0.5 лк при ИК Выкл, H.264/MPEG4/M-JPEG, 1080p 30к/с, от 1920х1080 до 176х144, убираемый ИК-фильтр, 2-сторонняя аудио связь, слот для Micro SD-карты, AGC, D-WDR, 3DNR, Sense Up, ONVIF, 126х126х100мм, 1300г, -40...+45°C, PoE/DC 12V (6W), ИК-подсветка 15 м, тревожные - 1 вх./1 вых, IP66. В комплекте бесплатное ПО на 4 (SecurOs Lite), на 16 (VideoNet Prime, AXXON) и базовое на 36 камер. В комплекте ДЕМО версии DevLine Линия и Macroscop. | руб./шт | 16365.96
| 224058 | CO-i10SY2IRP (3.3-12) | 1 Mpix IP-камера, день/ночь, 1/4" CMOS, f=3.3-12 мм, 0 Люкс при ИК Вкл/1 Люкс при ИК Выкл, H.264/MPEG4/M-JPEG, HD 720p 30к/с, от 1280х800 до 176х144, убираемый ИК-фильтр, слот для MicroSD-карты запись в AVI формат, AGC, BLC, D-WDR, DNR, Sense Up, ONVIF совместима, поддержка 3GPP мобильных устройств, трев 1 вх./1 вых, 83х127 мм, -40°C ~ +45°C, DC 12V (6W), PoE, ИК-подсветка 20 м, IP66 | руб./шт | 10038.6
| 225185 | CO-PRO-i20DS2IRPV-0009 | HD 1080p 1920х1080 Real Time 2MP антивандальная уличная купольная WDR камера с функцией 3 - 9 mm Motor lens. ИК подсветка 20м. Убираемый ИК фильтр. Поддерживает сжатие видео H.264, JPEG и MPEG4. Двухсторонняя аудио связь. Слот для microSD карты - запись и воспроизведение на карту памяти. Поддержка PoE. Поддержка - День/Ночь, BLC, AGC, AWB, AES, Denoise, WDR, HLC, 3D Noise, Defog, LSC, 12V (DC) 1.5A, PoE (IEEE 802.3af) with Class 3, max8W (13W w Heater), 144mm (D) х 116mm (H), 1260г, -40°C ~ +50°C, IP66. ONVIF совместима. | руб./шт | 19164.6
| 234887 | CO-PRO-i20DS2IRP-0008 | Купольная 2 Мп IP камера; 1/2.7" CMOS; 1920х1080 - 30 к/с;f=3,3-12мм; 0.01 лк; День/Ночь; ИК-подсветка 20м; H.264/MPEG4/M-JPEG; microSD; AGC, AWB, AES, DNR, WDR; ONVIF; 12 DC/PoE, 7.5 Вт; -10...+50°C; 129х115 мм. В комплекте ПО Macroscop на 1 канал серии ML. В комплекте бесплатное и демо ПО - SecurOs Lite, ITV AXXON, DevLine Линия. | руб./шт | 11440
| 225186 | CO-PRO-i20DS2IRPV-0010 | HD 1080p 1920х1080 Real Time 2MP антивандальная уличная купольная камера. Фокусное расстояние 3.3-12 mm. ИК подсветка 20м. Убираемый ИК фильтр. Поддерживает сжатие видео H.264, JPEG и MPEG4. Слот для microSD карты - запись и воспроизведение на карту памяти. Поддержка PoE. Поддержка - День/Ночь, BLC, AGC, AWB, AES, Denoise, D-WDR, HLC, 3D Noise, Defog, LSC, 12V (DC) 1.5A, PoE (IEEE 802.3af) with Class 3, max8W (13W w Heater), 144mm (D) х 116mm (H), 1260г, -40°C ~ +50°C, IP66. ONVIF совместима. | руб./шт | 16122.6
| 225187 | CO-PRO-i30DS2IRPV-0011 | HD 1080p 2048х1536 Real Time 3MP антивандальная уличная купольная WDR камера LowLux с функцией 3 - 10 mm Motor Lens. ИК подсветка 15м. Убираемый ИК фильтр. Поддерживает сжатие видео H.264, JPEG и MPEG4. Двухсторонняя аудио связь. Слот для microSD карты - запись и воспроизведение на карту памяти. Поддержка PoE. Поддержка - День/Ночь, BLC, AGC, AWB, AES, Denoise, WDR, 12V (DC) 1.5A, PoE (IEEE 802.3af) with Class 3, max7.5W (12W w Heater), 144mm (D) х 116mm (H), 1260г, -25°C ~ +50°C, IP66. ONVIF совместима. | руб./шт | 16120
| 234888 | CO-PRO-i30DS2IRPV-0401 | Купольная уличная антивандальная 3 Мп IP камера; 1/3" CMOS; 2048х1536 - 30 (60) к/с; f=2.8-12 мм; 0.01 лк; День/Ночь; ИК подсветка 30 м; H.264/MPEG4/M-JPEG; Аудио вх/вых; Тревожный вх/вых; microSD; HDR, AGC, AWB, AES, 3DNR, Sens-Up; ONVIF; IP66; 12 DC/PoE, 6...27 Вт; -40...+50°C; 144х116 мм. В комплекте лицензия ПО Macroscop на 1 канал серии ML и Free ПО - SecurOs Lite, AXXON, Линия. Lens Correction, Edge Enchancement, ROI, Motion Adaptive. | руб./шт | 24234.6
| 234889 | CO-PRO-i30DS2IRPV-0402 | Купольная уличная антивандальная 3 Мп IP камера; 1/3" CMOS; 2048х1536 - 30 (60) к/с; ЗУМ f=3-9 мм; 0.01 лк; День/Ночь; ИК подсветка 30 м; H.264/MPEG4/M-JPEG; Аудио вх/вых; Тревожный вх/вых; microSD; HDR, AGC, AWB, AES, 3DNR, Sens-Up; ONVIF; IP66; 12 DC/PoE, 6...27 Вт; -40...+50°C; 144х116 мм. В комплекте лицензия ПО Macroscop на 1 канал серии ML и Free ПО - SecurOs Lite, AXXON, Линия. Lens Correction, Edge Enchancement, ROI, Motion Adaptive. | руб./шт | 28290.6
| 229242 | CO-i20SY2IRW (HD2) | 2 Мп уличная WiFi Full HD IP-камера, День/Ночь, 1/2.7" CMOS, f=3.3-16 мм, H.264/MPEG4/M-JPEG, 1080p 30к/с от 1920х1080 до 176х144, убираемый ИК-фильтр, 2-сторонняя аудио связь, слот для Micro SD-карты, запись в AVI формат, AGC, D-WDR, DNR, Sense Up, ONVIF совместима, тревожные - 1 вх./1 вых, 83мм (D) х 180мм (H), 1000г, -40...+45°C, DC 12V (8W), ИК-подсветка 20 м, IP66. В комплекте бесплатное ПО на 4 (SecurOs Lite), на 16 (VideoNet Prime, AXXON) и базовое на 36 камер. | руб./шт | 16122.6
| 232890 | CO-i30SY2IRP (HD2) | 3 Мп уличная IP-камера; 1/3" CMOS; 2048х1536 - 20 к/с; f=3-9 мм; День/Ночь; Мех ИК фильтр; ИК подсветка 25 м; H.264/M-JPEG; Аудио вх/вых; Тревожный вх/вых - 1/1; Micro SD; AGC; D-WDR; 3DNR; Sens-Up; ONVIF; BNC; 12 DC/РоЕ; -40...+45°C; IP66; 76х117 мм. В комплекте бесплатное ПО на 4 (SecurOs Lite), на 16 (VideoNet Prime, AXXON) и базовое на 36 камер и ДЕМО версии DevLine Линия и Macroscop. | руб./шт | 19185.4
| 232891 | CO-i30SY2IRW (HD2) | 3 Мп уличная WiFi IP-камера; 1/3" CMOS; 2048х1536 - 20 к/с; f=3-9 мм; День/Ночь; ИК подсветка 25 м; H.264/MPEG4/M-JPEG; Аудио вх/вых; Тревожный вх/вых; Micro SD; AGC; D-WDR; 3DNR; Sens-Up; ONVIF; BNC; 12 DC, 8 Вт; -40...+45°C; IP66; 76х117 мм. В комплекте бесплатное ПО на 4 (SecurOs Lite), на 16 (VideoNet Prime, AXXON) и базовое на 36 камер и ДЕМО версии DevLine Линия и Macroscop | руб./шт | 20168.72
| 225189 | CO-PRO-i20SS2IRP-0005 | HD 1080p 1920х1080 Real Time 2MP уличная камера, фокусное расстояние 3.3 - 12 mm. Поддерживает сжатие видео H.264, JPEG и MPEG4. Слот для microSD карты - запись и воспроизведение на карту памяти. Поддержка PoE. Поддержка - День/Ночь (убираемый ИК фильтр), BLC, AGC, AWB, AES, Denoise, D-WDR, HLC, 3D Noise, Defog, LSC, 12V (DC) 1.5A, PoE (IEEE 802.3af) with Class 3, max8W (13W w Heater), 105mm х 218.8mm х 191.41mm, 1400г, -40°C ~ +50°C, IP66. ONVIF совместима. | руб./шт | 20077.2
| 225190 | CO-PRO-i20SS2IRP-0006 | HD 1080p 1920х1080 Real Time 2MP уличная WDR камера с функцией 3 - 9 mm Motor lens. Поддерживает сжатие видео H.264, JPEG и MPEG4. Слот для microSD карты - запись и воспроизведение на карту памяти. Поддержка PoE. Поддержка - День/Ночь (убираемый ИК фильтр), BLC, AGC, AWB, AES, Denoise, WDR, HLC, 3D Noise, Defog, LSC, 12V (DC) 1.5A, PoE (IEEE 802.3af) with Class 3, max8W (13W w Heater), 105mm х 218.8mm х 191.41mm, 1400г, -40°C ~ +50°C, IP66. ONVIF совместима. | руб./шт | 24234.6
| 225191 | CO-PRO-i30SS2IRP-0007 | HD 1080p 2048х1536 Real Time 3MP уличная WDR камера LowLux с функцией 3 - 10 mm Motor Lens. Поддерживает сжатие видео H.264, JPEG и MPEG4. Двухсторонняя аудио связь. Слот для microSD карты - запись и воспроизведение на карту памяти. Поддержка PoE. Поддержка - День/Ночь (убираемый ИК фильтр), BLC, AGC, AWB, AES, Denoise, WDR, 12V (DC) 1.5A, PoE (IEEE 802.3af) with Class 3, max8W (13W w Heater), 105mm х 218.8mm х 191.41mm, 1400г, -25°C ~ +50°C, IP66. ONVIF совместима. | руб./шт | 17680
| 234890 | CO-PRO-i30SS2IRP-0301 | Уличная 3 Мп IP камера; 1/3" CMOS; 2048х1536 - 30 (60) к/с; f=2.8-12 мм; 0.01 лк; День/Ночь; ИК подсветка 30 м; H.264/MPEG4/M-JPEG; Аудио вх/вых; Тревожный вх/вых; microSD; HDR, AGC, AWB, AES, 3DNR, Sens-Up; ONVIF; 12 DC/PoE, 8...22 Вт; IP66; -40...+50°C; 105х219 мм. В комплекте лицензия ПО Macroscop на 1 канал серии ML и Free ПО - SecurOs Lite, AXXON, Линия. Lens Correction, Edge Enchancement, ROI, Motion Adaptive. | руб./шт | 27276.6
| 234891 | CO-PRO-i30SS2IRP-0302 | Уличная 3 Мп IP камера; 1/3" CMOS; 2048х1536 - 30 (60) к/с; ЗУМ f=3-9 мм; 0.01 лк; День/Ночь; ИК подсветка 30 м; H.264/MPEG4/M-JPEG; Аудио вх/вых; Тревожный вх/вых; microSD; HDR, AGC, AWB, AES, 3DNR, Sens-Up; ONVIF; 12 DC/PoE, 8...22 Вт; IP66; -40...+50°C; 105х219 мм. В комплекте лицензия ПО Macroscop на 1 канал серии ML и Free ПО - SecurOs Lite, AXXON, Линия. Lens Correction, Edge Enchancement, ROI, Motion Adaptive. | руб./шт | 30318.6
NEW | 237386 | IP-L201 | Телекамера IP купольная уличная 1 Мп; 1/4" OV CMOS; 1280х720 - 25 к/с; f=3.6 мм; 0.1/0 лк; ИК подсветка 10 м; День/ночь; D-WDR; H.264; ONVIF; 12 DC, 5 Вт; -30...+50°C; IP66; 77х105,5 мм. | руб./шт | 3244.8
NEW | 237387 | IP-L202 | Телекамера IP купольная уличная 2 Мп; 1/3" Aptina CMOS; 1920х1080 - 25 к/с; f=3.6 мм; 0.1/0 лк; ИК подсветка 10 м; День/Ночь; ONVIF; BNC; -30...+50°C; IP66; 12 DC, 4 Вт; 77х105.5 мм. | руб./шт | 5171.4
NEW | 237388 | IP-L205 | Телекамера IP купольнаяуличная 5 Мп; 1/2.5" Aptina CMOS; 2560х1920 - 10 (25) к/с; 3.6 мм; 0.1/0 лк; День/ночь; ИК подсветка 10 м; ONVIF; BNC; IP66; 12 DC, 4 Вт; -30...+50°C; 77х105,5 мм. | руб./шт | 7199.4
NEW | 237389 | IP-L301 | Телекамера IP купольная уличная 1 Мп; 1/4" OV CMOS; 1280х720 - 25 к/с; f=3.6 мм; 0.1/0 лк; ИК подсветка 10 м; День/ночь; ONVIF; 12 DC/РоЕ, 5 Вт; -20...+50°C; 100х55 мм. | руб./шт | 3954.6
NEW | 237390 | IP-L305 | Телекамера IP купольная уличная 5 Мп; 1/2.5" Aptina CMOS; 2592х1944 - 10 (25) к/с; 3.6 мм; 0.1 лк; ИК подсветка 10 м; День/ночь; Микрофон, Аудио вх/вых; Micro SD-карты; ONVIF; BNC; 12 DC/РоЕ, 5 Вт; -20...+50°C; 100х55 мм. | руб./шт | 8314.8
NEW | 237391 | IP-L101 | Телекамера IP купольная 1.3 MP уличная; 1/3" Aptina CMOS; 1280х960 - 25 к/с; 3.6 мм; 0.1/0 лк; ИК подсветка 20 м; День/ночь; H.264; ONVIF; BNC; IP66; 12 DC, 5 Вт; -30...+50°C; 70х256 мм. | руб./шт | 4765.8
NEW | 237392 | IP-L102 | Телекамера IP купольная 2 Мп уличная; 1/3" Aptina CMOS; 1920х1080 - 25 к/с; f=3.6 мм; 0.1/0 Лк; ИК-подсветка 20 м; H.264; ONVIF; BNC; IP66; 12 DC, 5 Вт; -30...+50°C, ; 70х256 мм. | руб./шт | 5475.6
NEW | 237393 | IP-L105 | Телекамера IP купольная 5 Мп уличная; 1/2.5" Aptina CMOS; 2560х1920 - 10 (25) к/с; f=3.6 мм; 0.1/0 Лк; ИК подсветка 20 м; H.264; ONVIF; BNC; IP66; 12 DC, 5 Вт; -30...+50°C; 70х256 мм. | руб./шт | 7605
NEW | 237394 | IP-L402 | Телекамера IP купольная 2 Мп уличная; 1/3" Aptina CMOS; 1920х1080 - 25 к/с; f=2.8 -12мм; 0.1/0 Лк; ИК подсветка 30 м; H.264; Аудио вх/вых; Micro SD; ONVIF; BNC; 12 DC/РоЕ, 7 Вт; -30...+50°C; IP66; 265х80 мм. | руб./шт | 8314.8
1.2.3.11 |  | ACTI
| 227705 | D31 | Уличная IP-камера, 1Мп, День/ночь, CMOS, 0.1/0 лк, Motion JPEG/H.264 HP, 1280х720, 30к/с, f=4.2 mm / F1.8, обзор 73°, ИК-подсветка, IP66, питание только PoE | у.е./шт | 277
| 227706 | D32 | Уличная IP-камера, 3Мп, День/ночь, CMOS, 0.1/0 лк, Motion JPEG/H.264 HP, 2048x1536 - 15 к/с, 1280х720 - 30к/с, f=4.2мм/F1.8, обзор 63°, ИК-подсветка до 20 м, IP66, -40 ...+50, 77 x 176 мм, питание только PoE | у.е./шт | 316
| 227707 | E31 | Уличная IP-камера, 1 Мп, День/ночь, CMOS, 0.1/0 лк, Motion JPEG/H.264 HP, 1280х720, 30к/с, f=4.2мм/F1.8, обзор 71°, ИК-подсветка, IP66, питание только PoE, Basic WDR | у.е./шт | 409
1.2.3.12 |  | SONY
| 222229 | SNC-CH160 | Корпусная IP-камера для наружной установки, 1/3 «Exmor» КМОП, 0,5 лк, H.264/MPEG-4/JPEG, 1280х1024 (full HD), 30 к/с, f=3,1-8,9 мм, IPv4, IPv6, TCP, UDP, ARP, ICMP, IGMP, HTTP, HTTPS, FTP (client), SMTP, DHCP, DNS, NTP, RTP/RTCP, RTSP, SNMP (MIB-2), ONVIF, PoE 12,9 Вт, -40... +50°C. | руб./шт | 36900.5
| 222230 | SNC-CH180 | Корпусная IP-камера для наружной установки, 1/3 «Exmor» КМОП, 0,5 лк, H.264/MPEG-4/JPEG, 1280х1024 (full HD), 30 к/с, f=3,1-8,9 мм, IPv4, IPv6, TCP, UDP, ARP, ICMP, IGMP, HTTP, HTTPS, FTP (client), SMTP, DHCP, DNS, NTP, RTP/RTCP, RTSP, SNMP (MIB-2), ONVIF, 12 В/24 В/PoE 30 Вт, -40... +50°C. | руб./шт | 42749
| 222231 | SNC-CH260 | Корпусная IP-камера наружной установки, 1/2,8 «Exmor» КМОП, 0 лк, H.264/MPEG-4/JPEG, 1920х1440 (full HD), 30 к/с, f=3,1-8,9 мм, IPv4, IPv6, TCP, UDP, ARP, ICMP, IGMP, HTTP, HTTPS, FTP (client), SMTP, DHCP, DNS, NTP, RTP/RTCP, RTSP, SNMP (MIB-2), ONVIF, PoE 12,9 Вт, -40... +50°C. | руб./шт | 39240.5
| 222247 | SNC-DH160 | Купольная IP-камера с ИК подсветкой, 1/3 КМОП, 0 лк, H.264/MPEG-4/JPEG, 1280х1024, 2,9х Zoom, 30 к/с, f=3,1-8,9 мм, понамир. град/сек, IPv4, IPv6, TCP, UDP, ARP, ICMP, IGMP, HTTP, HTTPS, FTP (client), SMTP, DHCP, DNS, NTP, RTP/RTCP, RTSP, SNMP (MIB-2), ONVIF, PoE 12,9 Вт, 0... +50°C. | руб./шт | 33391
| 222248 | SNC-DH180 | Купольная IP-камера с ИК подсветкой, 1/3 КМОП, 0 лк, H.264/MPEG-4/JPEG, 1280х1024, 2,9х Zoom, 30 к/с, f=3,1-8,9 мм, понамир. град/сек, IPv4, IPv6, TCP, UDP, ARP, ICMP, IGMP, HTTP, HTTPS, FTP (client), SMTP, DHCP, DNS, NTP, RTP/RTCP, RTSP, SNMP (MIB-2), ONVIF, 12 B/24 B/PoE 28 Вт, 0... +50°C. | руб./шт | 45195
1.2.3.13 |  | Samsung
| 234133 | SNO-6011RP | Цилиндрическая 2 Мп IP-камера; 1/2.8" CMOS; 1920х1080 - 30 к/с; f=3.8 мм; 0.1/0.01лк; День/ночь; ИК-подсветка 15 м; BLC, WB, AGC, OSD, DIS; ONVIF; Цифровой зум, WiseNetIII DSP, WDR, SSNRIII, defog, аналитический детектор движения; Тревожный вх/вых; H.264, M- JPEG; SDXC-порт для карты памяти; Только PoE; 7.7Вт; IP66, -20...+55°C; 68х262 мм. | руб./шт | 13915.2
| 234134 | SNO-6084RP | Уличная 2 Мп IP-камера; 1/2.8" CMOS; 1920х1080 - 50 к/с; 3-8.5 мм; 0,1/0.01лк; День/ночь; ИК-подсветка 30 м; BLC, WB, AGC, OSD, DIS, P-Iris; ONVIF; SimpleFocus, 16x цифровой зум, WiseNetIII DSP, WDR, SSNRIII, defog, Аналитический детектор движения; Аудиовх/вых; Тревожный вх/вых; H.264, M- JPEG; SDXC-порт для карты памяти; 12 DC/24 AC/PoE; 19Вт; IP66; -50...+55°C; 90х96х333 мм. | руб./шт | 31541.12
| 234153 | SNV-6084P | Купольная уличная 2 Мп IP-камера; 1/2.8" CMOS; 1920х1080 - 50 к/с; 3-8.5 мм; 1лк; BLC, WB, AGC, OSD, DIS, P-Iris, ONVIF, SimpleFocus, 16x цифровой зум, WiseNetIII DSP, WDR, SSNRIII, defog, аналитический детектор движения; H.264, M- JPEG; Аудио вх/вых; Тревожный вх/вых; SDXC-порт для карты записи; 12 DC/24 AC/PoE; -40...+50°C; 160х119 мм. | руб./шт | 31541.12
1.2.3.14 |  | Vidstar
| 226127 | VSN-C201VR | Уличная всепогодная 2-х мегапиксельная IP-видеокамера Full HD формата, "День/Ночь". Максимальная скорость передачи видео до 25 к/сек при разрешении 1920х1080p. Чувствительность 0.1Лк/F1.2. Вариофокальный объектив 2.8-12мм с маханическим ИК-фильтром. Сетевой интерфейс 10/100 Base-T (RJ-45), RS-485. Поддержка протоколов RTP/RTSP, TCP/UDP, HTTP, DHCP, PPPoE, DDNS, NTP4, IPv4/IPv6 (DHCPFixed). Присутствует возможность до 8 одновременных подключений. Возможность записи на Micro SD карту. Интегрированный детектор движения, поддержка FTP-сервера. Поддержка русского языка в экранном меню. Температура работы -40°С….+50°C. Питание DC12V/PoE. Вес 1кг. | руб./шт | 14720
| 226128 | VSN-V201VR | IP-видеокамера День/Ночь, стандартного дизайна с разрешением 2Mpx Full HD. Скорость записи до 25 кадров/сек при разрешении 1920х1080p. Формат сжатия H.264, MJPEG. Чувствительность 0.1Лк/F1.2. Экранное меню с поддержкой русского языка. Аудиовход/аудиовыход. Дополнительный BNC-видеовыход. Поддержка протоколов RTP/RTSP, TCP/UDP, HTTP, DHCP, PPPoE, DDNS, NTP4, IPv4/IPv6 (DHCPFixed), FTP-сервера. Интерфейс 10/100 Base-T (RJ-45). Запись на Micro SD карту. Детектор движения, RS-485. Температура работы 0°С….+50°C. Вес 350г. Питание DC12V/PoE. | руб./шт | 14720
1.2.3.15 |  | AV Tech
| 226095 | AVM457A | Корпусная IP-видеокамера 2 МП день/ночь с фиксированным объективом и ИК подсветкой, уличного исполнения CMOS 1/2.9" SONY HR 1920х1080, f= 3,8 mm, 0,1 Лк, H.264/MPEG4/MJPEG, 25 к/с, ИК подсветка 20 м, 1 вход/1 выход тревоги, детектор движения, LAN 10/100, DDNS, PPPoE, DHCP, NTP, SNTP, TCP/IP, ICMP, SMTP, FTP, HTTP, RTP, RTSP, RTCP, IPv4, Bonjour, UPnP, DNS, UDP, IGMP, QoS ONVIF, 12 V/PoE (1 A), -20°C...+40°C, 152х68х150 мм. | руб./шт | 11610
| 226097 | AVM357A | Корпусная IP-видеокамера день/ночь с фиксированным объективом и ИК подсветкой, уличного исполнения ПЗС 1/3" HR, 704х576, f= 3,8 mm, 0,1 Лк, H.264/MPEG4/MJPEG, 30 к/с, ИК подсветка 20 м, 1 вход/1 выход тревоги, детектор движения, LAN 10/100, DDNS, PPPoE, DHCP, NTP, SNTP, TCP/IP, ICMP, SMTP, FTP, HTTP, RTP, RTSP, RTCP, IPv4, Bonjour, UPnP, DNS, UDP, IGMP, QoS ONVIF, 12 V (1 A), -20°C...+40°C, 152х68х150 мм. | руб./шт | 10710
| 226098 | AVM265 | Корпусная IP-видеокамера день/ночь с фиксированным объективом и ИК подсветкой, уличного исполнения ПЗС 1/3" HR, 720х576, F= 6 mm, 0,1 Лк, H.264/MPEG4/MJPEG, 30 к/с, ИК подсветка 40 м, 1 вход/1 выход тревоги, детектор движения, LAN 10/100, DDNS, PPPoE, DHCP, NTP, SNTP, TCP/IP, ICMP, SMTP, FTP, HTTP, RTP, RTSP, RTCP, IPv4, Bonjour, UPnP, DNS, UDP, IGMP, QoS ONVIF, 12 V (1 A), -20°C...+40°C, 152х68х150 мм. | руб./шт | 8550
| 226099 | AVM365A | Корпусная IP-видеокамера 1,3 МП день/ночь с фиксированным объективом и ИК подсветкой, уличного исполнения ПЗС 1/3" HR, 1280х1024, F= 3,8 mm, 0,1 Лк, H.264/MPEG4/MJPEG, 30 к/с, ИК подсветка 10 м, 1 вход/1 выход тревоги, детектор движения, LAN 10/100, DDNS, PPPoE, DHCP, NTP, SNTP, TCP/IP, ICMP, SMTP, FTP, HTTP, RTP, RTSP, RTCP, IPv4, Bonjour, UPnP, DNS, UDP, IGMP, QoS ONVIF, 5 V/PoE (1 A), -20°C...+40°C, 287.4х117.9х212.63 мм. | руб./шт | 13950
| 228106 | AVN807A | AVN807A, 1.3М уличная с ИК-подсветкой Push Video IP-камера, 1/3" HR, f=3.8мм/F1.5, 0.1лк/0лк (ИК ВКЛ), дальность ИК 15м (35 ИК-диодов), ИК-фильтр, система тревоги внешний I/O, H.264/MPEG4/MJPEG, DC12В/1А, IP67 | руб./шт | 11250
1.2.3.16 |  | Тахион
| 226965 | ТВК-63 (AXIS P1353) | ТВК-63 IP Гермобокс: D-нар. 90 мм, L-нар. 290 мм, класс защиты IP67, Робогр=34 Вт, t=-60°С...+50°С, кронштейн в комплекте, разъем РСГ-10. Камера AXIS P1353 | руб./шт | 50400
| 226966 | ТВК-63 (AXIS P1354) | ТВК-63 IP Гермобокс: D-нар. 90 мм, L-нар. 290 мм, класс защиты IP67, Робогр=34 Вт, t=-60°С...+50°С, кронштейн в комплекте, разъем РСГ-10. Камера AXIS P1354 | руб./шт | 56900
| 226967 | ТВК-63 (AXIS P1355) | ТВК-63 IP Гермобокс: D-нар. 90 мм, L-нар. 290 мм, класс защиты IP67, Робогр=34 Вт, t=-60°С...+50°С, кронштейн в комплекте, разъем РСГ-10. Камера AXIS P1355 | руб./шт | 65500
| 226968 | ТВК-63 (AXIS P1357) | ТВК-63 IP Гермобокс: D-нар. 90 мм, L-нар. 290 мм, класс защиты IP67, Робогр=34 Вт, t=-60°С...+50°С, кронштейн в комплекте, разъем РСГ-10. Камера AXIS P1357 | руб./шт | 76500
| 226969 | ТВК-90 (Apix Box M1) | ТВК-90 IP Гермобокс: ТГБ-7Р с классом защиты IP67. L-нар. 420, D-нар. 131. -60°С ÷ +50°С Мощность обогрева 31Вт/21Вт. Холодный пуск. Напряжение питания: 24VDC/24VAC. В комплекте кронштейн и разъем РСГ-10. Камера Evidence Apix Box M1 | руб./шт | 35600
| 226970 | ТВК-90 (Apix Lite M2) | ТВК-90 IP Гермобокс: ТГБ-7Р с классом защиты IP67. L-нар. 420, D-нар. 131. -60°С ÷ +50°С Мощность обогрева 31Вт/21Вт. Холодный пуск. Напряжение питания: 24VDC/24VAC. В комплекте кронштейн и разъем РСГ-10. Камера Evidence Apix Lite M2 | руб./шт | 27900
| 226971 | ТВК-90 (Apix Box M2) | ТВК-90 IP Гермобокс: ТГБ-7Р с классом защиты IP67. L-нар. 420, D-нар. 131. -60°С ÷ +50°С Мощность обогрева 31Вт/21Вт. Холодный пуск. Напряжение питания: 24VDC/24VAC. В комплекте кронштейн и разъем РСГ-10. | руб./шт | 30000
| 226972 | ТВК-90 (Apix Box M3) | ТВК-90 IP Гермобокс: ТГБ-7Р с классом защиты IP67. L-нар. 420, D-нар. 131. -60°С ÷ +50°С Мощность обогрева 31Вт/21Вт. Холодный пуск. Напряжение питания: 24VDC/24VAC. В комплекте кронштейн и разъем РСГ-10. Камера Evidence Apix Box M3 | руб./шт | 36600
| 226973 | ТВК-90 (Apix Box M5) | ТВК-90 IP Гермобокс: ТГБ-7Р с классом защиты IP67. L-нар. 420, D-нар. 131. -60°С ÷ +50°С Мощность обогрева 31Вт/21Вт. Холодный пуск. Напряжение питания: 24VDC/24VAC. В комплекте кронштейн и разъем РСГ-10. Камера Evidence Apix Box M5 | руб./шт | 46000
| 226975 | ТВК-90 (Apix 18ZBox M2) | ТВК-90 IP Гермобокс: ТГБ-7Р с классом защиты IP67. L-нар. 420, D-нар. 131. -60°С ÷ +50°С Мощность обогрева 31Вт/21Вт. Холодный пуск. Напряжение питания: 24VDC/24VAC. В комплекте кронштейн и разъем РСГ-10. Камера Evidence Apix 18ZBox M2 | руб./шт | 48700
| 234540 | ТВК-90 (Apix Box M1) PoE | Гермобокс с установленной IP камерой Evidence Apix Box M1; ТГБ-7Р; IP67; -60 ...+50°С; Питание РоЕ, 31/21 Вт; 420х131 мм. В комплекте кронштейн, разъем РСГ-10 и инжектор PoE-12-I. Холодный пуск. | руб./шт | 40500
| 234541 | ТВК-90 (Apix Lite M2) PoE | Гермобокс с установленной IP камерой Evidence Apix Lite M2; ТГБ-7Р; IP67; -60 ...+50°С; Питание РоЕ, 31/21 Вт; 420х131 мм. В комплекте кронштейн, разъем РСГ-10 и инжектор PoE-12-I. Холодный пуск. | руб./шт | 32960
| 234543 | ТВК-90 (Apix Box M2) PoE | Гермобокс с установленной IP камерой Evidence Apix Box M2; ТГБ-7Р; IP67; -60 ...+50°С; Питание РоЕ, 31/21 Вт; 420х131 мм. В комплекте кронштейн, разъем РСГ-10 и инжектор PoE-12-I. Холодный пуск. | руб./шт | 35860
| 234542 | ТВК-90 (Apix Box M3) PoE | Гермобокс с установленной IP камерой Evidence Apix Box M3; ТГБ-7Р; IP67; -60 ...+50°С; Питание РоЕ, 31/21 Вт; 420х131 мм. В комплекте кронштейн, разъем РСГ-10 и инжектор PoE-12-I. Холодный пуск. | руб./шт | 43060
| 234544 | ТВК-90 (Apix Box M5) PoE | Гермобокс с установленной IP камерой Evidence Apix Box M5; ТГБ-7Р; IP67; -60 ...+50°С; Питание РоЕ, 31/21 Вт; 420х131 мм. В комплекте кронштейн, разъем РСГ-10 и инжектор PoE-12-I. Холодный пуск. | руб./шт | 51060
| 226974 | ТВК-90 (Apix 10ZBox M1) | Гермобокс с установленной IP камерой Evidence Apix 10ZBox M1; ТГБ-7Р; IP67; -60...+50°C; 24 DC/24 AC, 31/21 Вт; 420х131 мм. В комплекте кронштейн и разъем РСГ-10. Холодный пуск. | руб./шт | 35600
| 234545 | ТВК-90 (Apix 18ZBox M2), PoE | Гермобокс с установленной IP камерой Evidence Apix 18ZBox M2; ТГБ-7Р; IP67; -60 ...+50°С; Питание РоЕ, 31/21 Вт; 420х131 мм. В комплекте кронштейн, разъем РСГ-10 и инжектор PoE-12-I. Холодный пуск. | руб./шт | 55400
| 234546 | ТВК-91 (PRO-IPC1301) Ex, PoE | Гермобокс с установленной IP камерой PRO-IPC1301; ТГБ-7Р; IP67; -60 ...+50°С; Питание РоЕ, 31/21 Вт; 420х131 мм. В комплекте кронштейн, разъем РСГ-10 и инжектор PoE-12-I. Холодный пуск. | руб./шт | 37800
| 226976 | ТВК-91 (PRO-IPC1301) | ТВК-91 IP Гермобокс: ТГБ-7Р с классом защиты IP67. L-нар. 420, D-нар. 131. -60°С ÷ +50°С Мощность обогрева 31Вт/21Вт. Холодный пуск. Напряжение питания: 24VDC/24VAC. В комплекте кронштейн и разъем РСГ-10. Камера PRO-IPC1301 | руб./шт | 32900
| 226977 | ТВК-91 (PRO-IPC2001) | ТВК-91 IP Гермобокс: ТГБ-7Р с классом защиты IP67. L-нар. 420, D-нар. 131. -60°С ÷ +50°С Мощность обогрева 31Вт/21Вт. Холодный пуск. Напряжение питания: 24VDC/24VAC. В комплекте кронштейн и разъем РСГ-10. Камера PRO-IPC2001 | руб./шт | 31000
| 234547 | ТВК-91 (PRO-IPC2001) Ex, PoE | Гермобокс с установленной IP камерой PRO-IPC2001; ТГБ-7Р; IP67; -60 ...+50°С; Питание РоЕ, 31/21 Вт; 420х131 мм. В комплекте кронштейн, разъем РСГ-10 и инжектор PoE-12-I. Холодный пуск. | руб./шт | 35950
| 226978 | ТВК-91 (PRO-IPC3001) | ТВК-91 IP Гермобокс: ТГБ-7Р с классом защиты IP67. L-нар. 420, D-нар. 131. -60°С ÷ +50°С Мощность обогрева 31Вт/21Вт. Холодный пуск. Напряжение питания: 24VDC/24VAC. В комплекте кронштейн и разъем РСГ-10. Камера PRO-IPC3001 | руб./шт | 36700
| 234548 | ТВК-91 (PRO-IPC3001) Ex, PoE | Гермобокс с установленной IP камерой PRO-IPC3001; ТГБ-7Р; IP67; -60 ...+50°С; Питание РоЕ, 31/21 Вт; 420х131 мм. В комплекте кронштейн, разъем РСГ-10 и инжектор PoE-12-I. Холодный пуск. | руб./шт | 41700
| 226980 | ТВК-93 (SNB-5004P | IP-телекамера в гермобоксе ТГБ-7Р с классом защиты IP67. L-нар. 420, D-нар. 131. -60°С ÷ +50°С Мощность обогрева 31Вт/21Вт. Холодный пуск. Напряжение питания: 24VDC/24VAC. В комплекте кронштейн и разъем РСГ-10. | руб./шт | 37200
| 234549 | ТВК-93 (SNB-5004P) Ex, PoE | Гермобокс с установленной IP камерой SNB-5004P; ТГБ-7Р; IP67; -60 ...+50°С; Питание РоЕ, 31/21 Вт; 420х131 мм. В комплекте кронштейн, разъем РСГ-10 и инжектор PoE-12-I. Холодный пуск. | руб./шт | 42600
| 226981 | ТВК-93 (SNB-7004P) | IP-телекамера в гермобоксе ТГБ-7Р с классом защиты IP67. L-нар. 420, D-нар. 131. -60°С ÷ +50°С Мощность обогрева 31Вт/21Вт. Холодный пуск. Напряжение питания: 24VDC/24VAC. В комплекте кронштейн и разъем РСГ-10. Камера Samsung SNB-7004P | руб./шт | 52500
| 234550 | ТВК-93 (SNB-7004P) Ex, PoE | Гермобокс с установленной IP камерой SNB-7004P; ТГБ-7Р; IP67; -60 ...+50°С; Питание РоЕ, 31/21 Вт; 420х131 мм. В комплекте кронштейн, разъем РСГ-10 и инжектор PoE-12-I. Холодный пуск. | руб./шт | 58700
| 226982 | ТВК-94 (AXIS P1353) | ТВК-94 IP Гермобокс: ТГБ-7Р с классом защиты IP67. L-нар. 420, D-нар. 131. -60°С ÷ +50°С Мощность обогрева 31Вт/21Вт. Холодный пуск. Напряжение питания: 24VDC/24VAC. В комплекте кронштейн и разъем РСГ-10. Камера AXIS P1353 | руб./шт | 48600
| 234551 | ТВК-94 (AXIS P1353) Ex, PoE | Гермобокс с установленной IP камерой AXIS P1353; ТГБ-7Р; IP67; -60 ...+50°С; Питание РоЕ, 31/21 Вт; 420х131 мм. В комплекте кронштейн, разъем РСГ-10 и инжектор PoE-12-I. Холодный пуск. | руб./шт | 54700
| 226983 | ТВК-94 (AXIS P1354) | ТВК-94 IP Гермобокс: ТГБ-7Р с классом защиты IP67. L-нар. 420, D-нар. 131. -60°С ÷ +50°С Мощность обогрева 31Вт/21Вт. Холодный пуск. Напряжение питания: 24VDC/24VAC. В комплекте кронштейн и разъем РСГ-10. | руб./шт | 54800
| 234552 | ТВК-94 (AXIS P1354) Ex, PoE | Гермобокс с установленной IP камерой AXIS P1354; ТГБ-7Р; IP67; -60 ...+50°С; Питание РоЕ, 31/21 Вт; 420х131 мм. В комплекте кронштейн, разъем РСГ-10 и инжектор PoE-12-I. Холодный пуск. | руб./шт | 60900
| 226984 | ТВК-94 (AXIS P1355) | ТВК-94 IP Гермобокс: ТГБ-7Р с классом защиты IP67. L-нар. 420, D-нар. 131. -60°С ÷ +50°С Мощность обогрева 31Вт/21Вт. Холодный пуск. Напряжение питания: 24VDC/24VAC. В комплекте кронштейн и разъем РСГ-10. Камера AXIS P1355 | руб./шт | 60400
| 234553 | ТВК-94 (AXIS P1355) Ex, PoE | Гермобокс с установленной IP камерой AXIS P1355; ТГБ-7Р; IP67; -60 ...+50°С; Питание РоЕ, 31/21 Вт; 420х131 мм. В комплекте кронштейн, разъем РСГ-10 и инжектор PoE-12-I. Холодный пуск. | руб./шт | 66500
| 226985 | ТВК-94 (AXIS P1357) | ТВК-94 IP Гермобокс: ТГБ-7Р с классом защиты IP67. L-нар. 420, D-нар. 131. -60°С ÷ +50°С Мощность обогрева 31Вт/21Вт. Холодный пуск. Напряжение питания: 24VDC/24VAC. В комплекте кронштейн и разъем РСГ-10. Камера AXIS P1357 | руб./шт | 69300
| 234554 | ТВК-94 (AXIS P1357) Ex, PoE | Гермобокс с установленной IP камерой AXIS P1357; ТГБ-7Р; IP67; -60 ...+50°С; Питание РоЕ, 31/21 Вт; 420х131 мм. В комплекте кронштейн, разъем РСГ-10 и инжектор PoE-12-I. Холодный пуск. | руб./шт | 75300
| 234555 | ТВК-94 (AXIS Q1755) Ex, PoE | Гермобокс с установленной IP камерой AXIS Q1755; ТГБ-7Р; IP67; -60 ...+50°С; Питание РоЕ, 31/21 Вт; 420х131 мм. В комплекте кронштейн, разъем РСГ-10 и инжектор PoE-12-I. Холодный пуск. | руб./шт | 101900
1.2.3.17 |  | Geovision
| 227192 | GV-BL120D | IP-видеокамера, уличная (IP66), ИК подсветка (до 15м); матрица 1/3" CMOS 1.3Мпикс. с прогрессивной развёрткой; разрешение 1280х1024 (30к/сек); чувствительность 0.15лк/0лк; механический ИК-фильтр; объектив 3.6-9мм, АРД; двойной видеопоток, кодеки H.264, MPEG-4, MJPEG; Ethernet 10/100; тревога 1вх./1вых.; слот для карт SD/SDHC; поддерживает iPhone, iPad, Android; питание DC12В/AC24В/PoE; рабочая температура -20...+50гр.С; размеры 277.5х87.8х149мм. В комплекте БП AC220В/DC12, 1.25A. | у.е./шт | 492.77
| 227193 | GV-BL130D | IP-видеокамера 1,3 МП, уличная (IP66), ИК подсветка (до 15м); матрица 1/2.5" CMOS 1.3Мпикс. с прогрессивной развёрткой; разрешение 1280х1024 (30к/сек); чувствительность 1лк/0лк; механический ИК-фильтр; объектив 3.6-9мм, АРД; двойной видеопоток, кодеки H.264, MPEG-4, MJPEG; Ethernet 10/100; тревога 1вх./1вых.; слот для карт SD/SDHC; поддерживает iPhone, iPad, Android; питание DC12В/AC24В/PoE; рабочая температура -20...+50гр.С; размеры 277.5х87.8х149мм. В комплекте БП AC220В/DC12, 1.25A. | у.е./шт | 426.81
| 226671 | GV-BL220D |  | у.е./шт | 577.11
| 227194 | GV-BL320D | IP-видеокамера 3 МП, уличная (IP66), ИК подсветка (до 15м); матрица 1/2.5" CMOS 1.3Мпикс. с прогрессивной развёрткой; разрешение 2048х1536; чувствительность 1лк/0лк; механический ИК-фильтр; объектив 3.6-9мм, АРД; двойной видеопоток, кодеки H.264, MPEG-4, MJPEG; Ethernet 10/100; тревога 1вх./1вых.; слот для карт SD/SDHC; поддерживает iPhone, iPad, Android; питание DC12В/AC24В/PoE; рабочая температура -20...+50гр.С; размеры 277.5х87.8х149мм. В комплекте БП AC220В/DC12, 1.25A. | у.е./шт | 648.65
1.2.3.18 |  | Berger
| 228298 | BPD-2139ZWR | 2 Мп купольная Full HD IP-камера. Тип матрицы: 1/2.7" CMOS, f=3-9 мм, 0,05 лк, IP66, день/ночь; ИК-подсветка 15 м. H.264/MPEG-4/JPEG, Dual Stream, 30 к/с от 1920х1080 до 176х144, слот для Micro SD-карты (до 32 Гб), запись в AVI формат. Ethernet (10/100/1000 Мбит/с), RJ45, PoE. ONVIF совместимость. 3DNR, DWDR, BLC; AGC; AWB, Sense UP, 3 зоны маскирования. Встроенный микрофон, 2-сторонняя аудиосвязь, тревожные входы/выходы - 1/1. Цвет корпуса: белый. В комплекте базовое ПО на 36 камер. Питание PoE, DC 12В, 6Вт. -40…+45°С; 142х142х100 мм; вес 1260 г | руб./шт | 15540
| 228299 | BPС-2116ZWR | 2 Мп цилиндрическая Full HD IP-камера. Тип матрицы: 1/2.7" CMOS, f=3,6-16 мм, 0,05 лк, IP66, день/ночь; ИК-подсветка 25 м. H.264/MPEG-4/JPEG, Dual Stream, 30 к/с от 1920х1080 до 176х144, слот для Micro SD-карты (до 32 Гб), запись в AVI формат. Ethernet (10/100/1000 Мбит/с), RJ45, PoE. ONVIF совместимость. 3DNR, DWDR, BLC; AGC; AWB, функция накопления заряда (Sense UP), 3 зоны маскирования. Встроенный микрофон, 2-сторонняя аудиосвязь, тревожные входы/выходы - 1/1. Цвет корпуса: белый. В комплекте базовое ПО на 36 камер. PoE: DC 12В, 8.16Вт. 40…+45°С; 72х117мм; 1250 г | руб./шт | 15725
| 232914 | BPС-3110ZWR | Уличная 3 Мп IP камера; 1/3" CMOS; 2048х1536 - 20 к/с; f=3-9 мм; 0,05 лк; ИК-подсветка 25 м; День/Ночь; H.264/MPEG-4/JPEG; Micro SD-карты 32 Гб; ONVIF; WDR; 3DNR; BLC; AGC; AWB; Sense UP; 12 DC/РоЕ, 6 Вт; -40…+45°C; 117х72 мм. В комплекте базовое ПО на 36 камер. | руб./шт | 18037.5
| 232915 | BPС-5110ZWR | Уличная 5 Мп IP камера; 1/3.2" CMOS; 2592х1944 - 15 к/с; 2048x1536 - 20 к/с; f=3-9 мм; 0,05 лк; ИК-подсветка 25 м; День/Ночь; H.264/MPEG-4/JPEG; Micro SD-карты 32 Гб; ONVIF; WDR; 3DNR; BLC; AGC; AWB; Sense UP; 12 DC/РоЕ, 6 Вт; -40…+45°C; 117х72 мм. В комплекте базовое ПО на 36 камер. | руб./шт | 20257.5
| 232910 | BNC-3136R | Уличная 3 Мп IP камера; 1/3" CMOS; 2048х1536 - 12 к/с; 3,6 мм; 0,001 лк; День/Ночь; ИК подсветка 20 м; Аудио; H.264/MPEG-4/M-JPEG; 3DNR, BLC, IR-cut; TCP/IP, HTTP, DHCP, DNS, DDNS, RTP, RTSP, PPPoE, SMTP, NTP, UPnP, SNMP, FTP, 802.1xQoS, HTTPS. ONVIF; 12 DC/РоЕ, 6 Вт; -40…+60°C; 163х63,6 мм. ПО CMS до 64 камер бесплатно. | руб./шт | 7400
| 232911 | BNC-3112ZWR | Уличная 3 Мп IP камера; 1/3" CMOS; 2048х1536 - 12 к/с; 2,8-12 мм; 0,5 лк; ИК подсветка 30 м; День/Ночь; Micro SD/SDHC 32 Гб; Аудио; Тревожные вх/вых - 1/1; 3DNR, BLC, IR-cut; H.264/MPEG-4/M-JPEG; TCP/IP, HTTP, DHCP, DNS, DDNS, RTP, RTSP, PPPoE, SMTP, NTP, UPnP, SNMP, FTP, 802.1xQoS, HTTPS. ONVIF; 12 DC/РоЕ, 6 Вт; -40…+60°C; 249х76 мм. ПО CMS до 64 камер бесплатно. | руб./шт | 12025
| 232912 | BND-3112ZWR | Уличная купольная 3 Мп IP камера; 1/3" CMOS; 2048х1536 - 12 к/с; 2,8-12 мм; 0,001 лк; ИК подсветка 30 м; День/Ночь; Micro SD/SDHC 32 Гб; Аудио; Тревожные вх/вых - 1/1; 3DNR, BLC, IR-cut; H.264/MPEG-4/M-JPEG; TCP/IP, HTTP, DHCP, DNS, DDNS, RTP, RTSP, PPPoE, SMTP, NTP, UPnP, SNMP, FTP, 802.1xQoS, HTTPS. ONVIF; 12 DC/РоЕ, 6 Вт; -40…+60°C; 150х120 мм. ПО CMS до 64 камер бесплатно. | руб./шт | 12025
1.2.3.19 |  | Pinetron
| 231921 | PNC-IV2E2_P | IP камера купольная уличная 2 Мп; 1/3" SONY CMOS; 1920х1080 - 25 к/с; 4,3 мм; 0,01 лк; 20 ИК-диодов, День/Ночь; Аудио вх/вых - 1/1; Тревожный вх/вых - 1/1; Двойной поток H.264/MJPEG; microSD; BLC; 12В DC/РоЕ; 0,5А; IP66; -40...+50°C. В комплекте ПО на 16 каналов. | руб./шт | 11060
| 231922 | PNC-IB2E2_P | IP камера уличная 2 Мп; 1/3" SONY CMOS; 1920х1080 - 25 к/с; 3.6 (6) мм; 0,01 лк; 20 ИК-диодов, День/Ночь; Аудио вх/вых - 1/1; Тревожный вх/вых - 1/1; DWDR; 3D DNR; Двойной поток H.264/MJPEG; microSD; BNC; BLC; 12В DC/РоЕ; 0,5А; IP66; -40...+50°C. В комплекте ПО на 16 каналов. | руб./шт | 11060
| 234948 | PNC-IV2E4_P | Купольная уличная 2 Мп IP камера; 1/2.8" CMOS SONY; 1920х1080 - 45 к/с; 2.8-12 мм; 0.2лк; День/ночь; ИК подсветка 40 LED; H.264/MJPEG; BLC; Аудио вх/вых; RS485; 12 DC/РоЕ, 0.5А; SD-слот; -40...+50°C. В комплекте ПО на 16 каналов. | руб./шт | 16970
| 234949 | PNC-IB2E3_P | Корпусная уличная 2 Мп IP камера; 1/2.8" CMOS SONY; 1920х1080 - 45 к/с; 2.8-12 мм; 0.2лк; День/ночь; ИК подсветка 30 LED; H.264/MJPEG; BLC; Аудио вх/вых; RS485; 12 DC/РоЕ, 0.5А; SD-слот; -40...+50°C. В комплекте ПО на 16 каналов. | руб./шт | 13340
1.2.3.20 |  | ActiveCam
| 232086 | AC-D2023IR5 | Уличная 2Mp IP-камера; 1/2.8" CMOS Sony; 1920х1080 - 25 к/с; 2.8-12 мм c АРД; 0.03/0 Лк; День/ночь; Мех ИК фильтр; ИК подсветка 50 м; DWDR; 3DNR; Аппаратная аналитика движения (ActiveSearch); 12 DC/PoE, 7 Вт; -40…+60°C; IP66; 121х89х253 мм. ПО TRASSIR в подарок! | руб./шт | 15900
| 232087 | AC-D2053ZIR3 | Уличная 5 Mp IP-камера с ZOOM; 1/2.5" CMOS; 2592х1944 - 15 (25) к/с; 3.3-10.5 мм Моторизованный с АРД и Автофокусом; 0.03/0 Лк; День/ночь; Мех ИК фильтр; ИК подсветка 30 м; DWDR; 3D-NR; Аппаратная аналитика движения ActiveSearch; MicroSD 32Гб; Тревожные вх/вых; Аудио вх/вых; 12 DC/PoE, 5 Вт; -40…+60°C; IP66; 85х310 мм. ПО TRASSIR в подарок! | руб./шт | 21900
NEW | 237790 | AC-D4111IR1 | Телекамера IP купольная уличная 2 Мп вандалоустойчивая; 1/3'' CMOS; 1280х960 - 25 к/с; 2.8 или 3.6 мм; 0.04/0 лк; ИК подсветка 15 м; День/ночь; D-WDR; 3D DNR; H.264; ONVIF; microSD 32 Гб; Двухстороннее аудио; 12 DC/PoE, 4.5Вт; IP66; -40 …+60°C; Ø100х55 мм. ПО TRASSIR в подарок. | руб./шт | 6490
NEW | 237791 | AC-D4151IR1 | Телекамера IP купольная уличная 5 Мп вандалоустойчивая; 1/2.5'' CMOS; 2592х1944 - 10 (25) к/с; 2.8 или 3.6 мм; 0.06/0 лк; ИК подсветка 15 м; День/ночь; D-WDR; 3D DNR; H.264; ONVIF; microSD 32 Гб; Двухстороннее аудио; 12 DC/PoE, 4.5Вт; IP66; -40 …+60°C; Ø100х55 мм. ПО TRASSIR в подарок. | руб./шт | 9490
1.2.3.21 |  | Giraffe
| 231164 | GF-IPIR4353MP2.0 | 2 Мп IP камера внутренняя; 1/2.5" CMOS; 1920х1080 - 12 к/с; 1280х720 - 25 к/с; f=4.0 мм День/ночь; 0.6/0.08/0 лк; ИК подсветка 20 метров; H264; BNC; DC 12 В, 300 мА; -10 …+60℃; D124х109 мм. | руб./шт | 10582
1.2.3.22 |  | Optimus
| 234576 | IP-P011.3 (3,6) | Корпусная уличная 1.3 Мп IP камера; 1/3'' CMOS; 1280х960 - 30 к/с; 3,6 мм; 0.01/0 Лк; День/Ночь; ИК-подсветка 40м; ONVIF; 12 DC/PoE; 7 Вт; -40 ...+50°С; 301х91 мм. | руб./шт | 7226.5
| 234577 | IP-P011.3 (2,8-12) | Корпусная уличная 1.3 Мп IP камера; 1/3'' CMOS; 1280х960 - 30 к/с; 2.8-12 мм; 0.01/0 Лк; День/Ночь; ИК-подсветка 50м; ONVIF; 12 DC/PoE; 9 Вт; -40 ...+50°С; 227х80 мм. | руб./шт | 8273
| 234579 | IP-P012.1 (3,6) | Корпусная уличная 2 Мп IP камера; 1/3'' CMOS; 1920х1080 - 30 к/с; 3,6 мм; 0.01/0 Лк; День/Ночь; ИК-подсветка 40м; ONVIF; 12 DC/PoE; 7 Вт; -40 ...+50°С; 301х91 мм. | руб./шт | 8450
| 234580 | IP-P012.1 (2,8-12) | Корпусная уличная 2 Мп IP камера; 1/3'' CMOS; 1920х1080 - 30 к/с; 2.8-12 мм; 0.01/0 Лк; День/Ночь; ИК-подсветка 50м; ONVIF; 12 DC/PoE; 9 Вт; -40 ...+50°С; 227х80 мм. | руб./шт | 11017.5
| 234581 | IP-P041.3 (2,8-12) | Купольная уличная 1.3 Мп IP камера; 1/3'' CMOS; 1280х960 - 30 к/с; 2.8-12 мм; 0.01/0 Лк; День/Ночь; ИК-подсветка 20м; ONVIF; 12 DC/PoE; 5 Вт; -40 ...+50°С; 142х99 мм. | руб./шт | 7287
| 234582 | IP-P042.1 (2,8-12) | Купольная уличная 2 Мп IP камера; 1/3'' CMOS; 1920х1080 - 30 к/с; 2.8-12 мм; 0.01/0 Лк; День/Ночь; ИК-подсветка 20м; ONVIF; 12 DC/PoE; 5 Вт; -40 ...+50°С; 142х99 мм. | руб./шт | 9481.5
1.2.3.23 |  | Байтэрг
NEW | 237080 | МВК-LIP 1024 Street (3,6) | Уличная 1,3 Мп IP-камера; 1/3" Sony Exmor CMOS; 1280х1024 - 25 к/с; 3.6 мм; 0.01 лк; День/ночь; ИК подсветка 20 м; H.264; 12 DC/PoE; -45…+50°C; 172х65х65 мм.В комплекте бесплатное ПО VMS на 32 канала. | руб./шт | 6590
NEW | 237081 | МВК-LIP 1080 Street (3,6) | Уличная 2 Мп IP-камера; 1/3" Sony Exmor CMOS; 1920х1080 - 25 к/с; 3.6 мм; 0.01 лк; День/ночь; ИК подсветка 20 м; H.264; 12 DC/PoE; -45…+50°C; 172х65х65 мм.В комплекте бесплатное ПО VMS на 32 канала. | руб./шт | 7990
NEW | 237082 | МВК-LVIP 1024 Street (2,8-12) | Уличная 1,3 Мп IP-камера; 1/3" Sony Exmor CMOS; 1280х1024 - 25 к/с; 2.8-12 мм; 0.01 лк; День/ночь; ИК подсветка 40 м; H.264; 12 DC/PoE; -45…+50°C; 260х89х123 мм.В комплекте бесплатное ПО VMS на 32 канала. | руб./шт | 8590
NEW | 237083 | МВК-LVIP 1080 Street (2,8-12) | Уличная 2 Мп IP-камера; 1/3" Sony Exmor CMOS; 1920х1080 - 25 к/с; 2.8-12 мм; 0.01 лк; День/ночь; ИК подсветка 40 м; H.264; 12 DC/PoE; -45…+50°C; 260х89х123 мм.В комплекте бесплатное ПО VMS на 32 канала. | руб./шт | 9990
NEW | 237084 | МВК-LVIP 1024 Strong (2,8-12) | Купольная уличная 1,3 Мп IP-камера; 1/3" Sony Exmor CMOS; 1280х1024 - 25 к/с; 2.8-12 мм; 0.01 лк; День/ночь; ИК подсветка 30 м; H.264; 12 DC/PoE; -45…+50°C; 137.5х165.7 мм.В комплекте бесплатное ПО VMS на 32 канала. | руб./шт | 8190
NEW | 237085 | МВК-LVIP 1080 Strong (2,8-12) | Купольная уличная 2 Мп IP-камера; 1/3" Sony Exmor CMOS; 1920х1080 - 25 к/с; 2.8-12 мм; 0.01 лк; День/ночь; ИК подсветка 30 м; H.264; 12 DC/PoE; -45…+50°C; 137.5х165.7 мм.В комплекте бесплатное ПО VMS на 32 канала. | руб./шт | 8690
1.2.3.24 |  | Praxis
NEW | 237843 | PV-7141IP 2.8-12 | Телекамера IP купольная антивандальная уличная 1/3" SONY 2.1 Mp CMOS Sensor TI DaVinci™ (1920x1080 25к/с), с ИК подсветкой (30 LED, дальность до 25м), встроенный объектив f=2.8-12.0мм с АРД, F 2.0, D-WDR, BLC, AGC, OSD, 2DNR /3DNR, 1лк/0.5лк/0.02лк (F 1.2), день/ночь (эл.мех ИК фильтр., авто, on/off), эл.затвор 1/25~1/50000; 8 приватных зон, детектор движения; цифровое увеличение 64X; S/N>50дБ, питание -12В/PoE, 110x135мм, -30С +55°С, IP66, 2000г | руб./шт | 9800
NEW | 237844 | PB-7141IP 3.6 | Телекамера IP корпусная антивандальная уличная 1/3" SONY 2.1 Mp CMOS Sensor TI DaVinci™ (1920x1080 25к/с), с ИК подсветкой (24 LED, дальность до 20м), встроенный объектив f=3.6мм с АРД, F 2.0, D-WDR, BLC, AGC, OSD, 2DNR /3DNR, 1лк/0.5лк/0.02лк (F 1.2), день/ночь (эл.мех ИК фильтр., авто, on/off), эл.затвор 1/25~1/50000; 8 приватных зон, детектор движения; цифровое увеличение 64X; S/N>50дБ, питание -12В/PoE, 76x74х177мм, -30°С +55°С, IP66, 705г | руб./шт | 6950
NEW | 237845 | PB-7143IP 2.8-12 | Телекамера IP корпусная антивандальная уличная 1/3" SONY 2.1 Mp CMOS Sensor TI DaVinci™ (1920x1080 25к/с), с ИК подсветкой (42 LED, дальность до 40м), встроенный объектив f=2.8-12.0 мм с АРД, F 2.0, D-WDR, BLC, AGC, OSD, 2DNR /3DNR, 1лк/0.5лк/0.02лк (F 1.2), день/ночь (эл.мех ИК фильтр., авто, on/off), эл.затвор 1/25~1/50000; 8 приватных зон, детектор движения; цифровое увеличение 64X; S/N>50дБ, питание -12В/PoE, 92x80х290мм, -30°С +55°С, IP66, 1850г | руб./шт | 7700
NEW | 237846 | PB-7145IP 2.8-12 | Телекамера IP корпусная антивандальная уличная 1/3" SONY 2.1 Mp CMOS Sensor TI DaVinci™ (1920x1080 25к/с) с ИК подсветкой (72 LED, дальность до 60м), встроенный объектив f=2.8-12.0 мм с АРД, F 2.0, D-WDR, BLC, AGC, OSD, 2DNR /3DNR, 1лк/0.5лк/0.02лк (F 1.2), день/ночь (эл.мех ИК фильтр., авто, on/off), эл.затвор 1/25~1/50000; 8 приватных зон, детектор движения; цифровое увеличение 64X; S/N>50дБ, питание -12В/PoE, 133х102х312мм, -45°С +55°С, IP66, 1850г | руб./шт | 9500
1.2.4 |  | Телекамеры купольные поворотные
1.2.4.1 |  | AXIS
| 234924 | AXIS P5522 50 Hz (0419-002) | Купольная поворотная 0.4 Мп IP камера; 1/4 КМОП; 720х576 - 30 к/с; 18х ЗУМ 4.1-73.8 мм АРД; 0.5/0.01 лк; День/ночь; Н.264/MJPEG; Аудио вх/вых; Тревожный вх/вых; 24 АС/24 DC/РоЕ, 30 Вт;0…+50°C; 183х195 мм. | руб./шт | 71154
| 227004 | AXIS P5512 50HZ (0408-001) | Поворотная IP камера, 1/4" CCD с разрешением D1 704х480, H.264/Motion JPEG, до 30 к/с, х12 отптический и х4 цифровой Zoom, f=3.8 – 46 мм, F1.6 – 2.7, автофокусировка, автоматическое переключение день/ночь, поворот: 360° (с функцией Auto-flip), 100°/сек Наклон: 180°, 100°/сек, 10BASE-T/100BASE-TX RJ-45, 24/PoE, от 0 до + 50. | руб./шт | 52166.5
| 234925 | AXIS P5512-E 50HZ (0410-001) | Уличная купольная поворотная 0.4 Мп IP камера; 1/4 КМОП; 704х576 - 30 к/с; 12х ЗУМ 3.8-46 мм; 1/0.3 лк; День/ночь; Н.264/MJPEG; SD/SDHC; Только РоЕ, 30 Вт; -20…+50°C; 159х188 мм. | руб./шт | 71154
| 220060 | AXIS M5013 PTZ (0398-001) | IP-камера поворотная (PTZ), MotionJPEG/H/264, 30 кадр/сек, 800х600, ZOOM 3-х цифр., автофокус, поворот +/-180°, наклон 90°, 1.4лк, 25 предустановок, PoE, патрулирование, одноканальный звук, встроенный микрофон, детектор звука, слот для SD-карт, HTTPS, IEEE 802.1X контроль, IPv6, встроенный WEB-сервер, класс защиты IP51 | руб./шт | 23686
| 220061 | AXIS M5014 PTZ (0399-001) | IP-камера поворотная (PTZ), MotionJPEG/H/264, 30 кдр/сек, 1280х720 (HDTV 720p), ZOOM 3-х цифр., автофокус, поворот +/-180°, наклон 90°, 1.4лк, 25 предустановок, PoE, патрулирование, одноканальный звук, встроенный микрофон, детектор звука, слот для SD-карт, HTTPS, IEEE 802.1X контроль, IPv6, встроенный WEB-сервер, класс защиты IP51 | руб./шт | 28433
| 234931 | AXIS Q6042 50HZ (0557-002) | Уличная купольная поворотная 0.4 Мп IP камера; 1/4 КМОП; 752х480 - 30 к/с; 36х ЗУМ 3.3-119 мм; 0.5/0.008 лк; День/ночь; Аудио вх/вых; Тревожный вх/вых; Н.264/MJPEG; MicroSD/microSDHC; 24 АС/24 DC/РоЕ, 30 Вт;0…+50°C; 198х240 мм. | руб./шт | 116248
| 234928 | AXIS Q6042-E 50HZ (0559-002) | Уличная купольная поворотная 0.4 Мп IP камера; 1/4 КМОП; 752х480 - 30 к/с; 36х ЗУМ 3.3-119 мм; 0.5/0.008 лк; День/ночь; Н.264/MJPEG; MicroSD/microSDHC; Только РоЕ, 60 Вт; -40…+50°C; 280х232 мм. | руб./шт | 142355
| 234929 | AXIS Q6044 50HZ (0569-002) | Купольная поворотная 1 Мп IP камера; 1/3 КМОП; 1280х720 - 30 к/с; 30х ЗУМ 4.4-132 мм; 0.2/0.04 лк; День/ночь; Н.264/MJPEG; Аудио вх/вых; Тревожный вх/вых; SD/SDHC; 24 АС/24 DC/РоЕ, 30 Вт;0…+50°C; 198х240 мм. | руб./шт | 135235
| 234930 | AXIS Q6044-E 50HZ (0571-002) | Купольная поворотная 1 Мп IP камера; 1/3 КМОП; 1280х720 - 30 к/с; 30х ЗУМ 4.4-132 мм; 0.2/0.04 лк; День/ночь; Н.264/MJPEG; SD/SDHC; Только РоЕ, 60 Вт; -40…+50°C; 232х280 мм. | руб./шт | 161342
1.2.4.2 |  | BEWARD
| 235483 | B55-3 | Купольная скоростная уличная 2 Мп IP камера; 1/2.8" КМОП SONY Exmor; 1920х1080 - 25 к/с; 3х ЗУМ; 0.25/0.03 лк; 0.5-160°/сек; H.264/MJPEG; Аудио вх/вых; Тревожный вх/вых; microSDHC; Механический ИК-фильтр; DWDR; PELCO-D; IP66; 24 АС, 16 Вт; -40...+50°C; 154х154х153 мм. Источник питания приобретается отдельно. | руб./шт | 32900
| 219383 | BD65-5 | Скоростная купольная IP-камера 5-400°/сек, 1/4" ПЗС, 540 твл, День (0.1 лк)/Ночь (0.01 лк), 36х оптич./12х цифр. увеличение, механический ИК-фильтр D131х226 мм | руб./шт | 43400
| 218517 | B54-1-IP2 | Купольная IP-камера 0.1-160°/Sec, Samsung CCD 1/4" 520TVL 0.7Лк (цв), 0.02Лк (ч/б) 0.005Лк (Sens-up), c функцией «день/ночь» 10Х оптическое, 10х цифровое увеличение, авт. ИК-фильтр. Уличная, -40…+60°С. | руб./шт | 30940
| 218518 | B85-2-IP2 | Купольно-поворотная IP-камера, 1/4" ПЗС, 550 твл, 27x оптич./12x цифр. увеличение, День (0.4 лк)/Ночь (0.02 лк), DSS (0.001 лк), механический ИК-фильтр, уличная. | руб./шт | 41900
| 218519 | B85-5-IP2 | Скоростная купольная IP-камера 0.4-320°/Sec, SONY FCBEX1010 EXVIEW 1/4" 36X оптич. 12X цифровой ZOOM 530TVL Day-Night 0,001 Lux (sens up), WDR 50dB (до128x), цифровая обработка изображения, авт. ИК-фильтр, уличная. | руб./шт | 49500
| 221567 | B85-7-IP2 | Скоростная купольная IP-камера, в уличном исполнении, 1/4" SONY FCB-EX1020 EXVIEW, 36X оптич. 12X цифр. ZOOM 550 ТВЛ (прогрессивное сканирование) День/Ночь 0,001 лк (sens up), WDR 50dB (до128x), 2D/3DNR, цифр. стабилизация изображения, авт. ИК-фильтр, -35…+50°С. | руб./шт | 51400
| 227602 | B87L-7-IP | Скоростная поворотная камера 0.4-180°/сек, 1/4" SONY FCB-EX1020 ExView, 550 ТВЛ, День/Ночь, Sens-up 0.001 лк, H.264/MJPEG, Zoom 36х оптич., WDR 50 дБ, 2D/3DNR, цифр. стабилизация изображения, IP66, уличная -40…+60°C, варифокальная ИК-подсветка до 200 м | руб./шт | 100200
| 220094 | BD133 | Уличная поворотная 2 Мп IP-камера; 1/2,8" SONY, 1920х1080 - 25 кадр/с; 18x ЗУМ f=4.7-84.6 мм; 0.2/0.02 лк; День/ночь; Механический ИК-фильтр; 5-400°/сек; IP66; 24 АС, 48 Вт; -40 ...+50°С; 192х282 мм. Кронштейн (B031WMP, B031WSP) и БП приобретаются отдельно. | руб./шт | 57100
| 231964 | BD135 | 2 Мп купольная поворотная уличная IP камера; 1/2.8" SONY КМОП; 1920х1080 - 25 (30) к/с; 30х ZOOM, f=4.7-129 мм; 400°/сек; 0.01 (день)/0.003 (ночь)/0.0006 (2 к/с) лк; Мех. ИК фильтр; WDR; H.264, Motion JPEG; Аудио вх/вых - 1/1; Тревожный вх/вых - 4/2; microSDHC 32 ГБ; 10Base-T/100Base-TX; TCP/IP, UDP, RTP, RTSP, ICMP, SMTP, DHCP, IGMP, HTTP, HTTPS, FTP, UPnP, SNMP v1/v2, QoS, 802.1x EAP-TLS, IPv4/v6, DDNS, ONVIF v13.06; 24 АС/48 Вт; -40...+50°C; IP66; D192х282 мм. Источник питания и кронштейн в комплект поставки не входят и приобретаются отдельно. | руб./шт | 66200
| 223501 | BD75-5 | IP камера, купольная скоростная 0.5-400°/сек, 1/4" SONY ExView 650 ТВЛ, 0.1 лк (День)/0.01 лк (Ночь), Sens-up 0.002 лк, Н.264/MJPEG, Zoom 36х оптич./12х цифр., D1 25 к/с, microSDHC, механический ИК-фильтр, 2DNR/3DNR, IP66, уличная -40…+50°C | руб./шт | 50900
| 230459 | BD75-5P | Купольная скоростная поворотная IP камера 0.5-400°/сек, 1/4" SONY (двойное сканирование) Super HAD CCD II, 700 ТВЛ, 0.1 лк (День)/0.01 лк (Ночь), Sens-up 0.002 лк, Н.264/MJPEG, Zoom 36х оптич./12х цифр., D1 50 к/с, microSDHC, механический ИК-фильтр, аппаратный WDR до 100 дБ, 2D/3DNR, High PoE, IP66, -40…+50°C | руб./шт | 53500
1.2.4.3 |  | Smartec
| 216540 | STC-IPX3980A/1 | IP камера купольная поворотная 1/4" (Sony SuperHAD CCD) (Day/Night) со встроенной видеоаналитикой VCA Presence (VCA Surveillance - опция), H.264/MPEG-4/MJPEG (2-потоковая передача); разрешение D1, 500/570ТВЛ; 0.7лк (цв.)/0.02лк (ч/б), 10 (100)-х ZOOM (3.8-38мм оптич. плюс 10-х цифр.) с автофокусировкой (отключ.); 360° (SL)/-90°, 0.05-360°/с (VS); предустановки (до 128), вход/выход аудио, встроенный WEB-сервер (10/100 Base-T; RTSP/RTP (unicast, multicast), TCP/IP, UDP/IP, DHCP, SMTP, mDNS, DDNS, SNTP, HTTP, IGMP, HTTPS-SSl v2/v3, uPnP), 25 fps (720х576); ALARM вход/выход; слот для microSD-карт, вандалозащищенный корпус IP66 D 165х163.4мм, 12VDC/3.5А, программное обеспечение NetStation - Дополнительно! | у.е./шт | 1116.5
| 224749 | STC-IPX3913A/1 | 1/4" (Sony SuperHAD CCD) ЦВТ//Ч/Б (Day/Night) Телекамера купольного типа MINI сетевая со встроенной видеоаналитикой VCA Presence, H.264/MPEG-4/MJPEG (2-потоковая передача); разрешение D1, 580/680ТВЛ; 0.2лк (цв.)/0.04лк (ч/б), 12 (192)-х ZOOM (3.94-46.05мм оптич. плюс 16-х цифр.) с автофокусировкой (отключаемая); 360° (SL)/-2°-90°, 0.05-250°/с (VS); предустановки (до 220), вход/выход аудио, встроенный WEB-сервер (10/100 Base-T; TCP/IP, UDP/IP, HTTP, RTSP, RTCP, RTP/UDP, RTP/TCP, SNTP, mDNS, UPnP, SMTP, IGMP, DHCP, DDNS, SSL v2/v3, IEEE 802.1X, SSH, SNMP v2/v3), 25 fps (720х576); ALARM вход/выход; слот для microSD-карт, купольный уличный вандалозащищенный кожух IP66 (diam. 157ммх157.5мм), от -40°С до +50°С; 12VDC/2.5А, программное обеспечение NetStation - Дополнительно! | у.е./шт | 1401.5
| 216541 | STC-IPX3905A/2 | IP камера купольная поворотная 1/4" (Sony ExviewHAD CCD) (Day/Night) со встроенной видеоаналитикой VCA Presence (VCA Surveillance - опция), H.264/MPEG-4/MJPEG (2-потоковая передача); разрешение D1, 540ТВЛ; WDR; 1.4лк (цв.)/0.01лк (ч/б), 36 (432)-х ZOOM (3.4-122.4мм оптич. плюс 12-х цифр.) с автофокусировкой (отключ.); 360° (SL)/-90°, 0.5-300°/с (VS); предустановки (до 165), PrivacyZone (24); вход/выход аудио, встроенный WEB-сервер (10/100 Base-T; RTSP/RTP (unicast, multicast), TCP/IP, UDP/IP, DHCP, SMTP, mDNS, DDNS, SNTP, HTTP, IGMP, HTTPS-SSl v2/v3, uPnP), 25 fps (720х576); ALARM 4 входа/2 выхода; слот для microSD-карт, D147х190мм, 24VAC/850mA, прецизионный малошумящий привод, программное обеспечение NetStation - Дополнительно! Уличный кожух - дополнительно (STB-C103) | у.е./шт | 2078.5
| 226647 | STC-IPMX3907A/2 | 1/3" (1080p CMOS Progressive scan) ЦВТ//Ч/Б (Day/Night) 2-Мегапиксельная сетевая телекамера купольного типа со встроенной видеоаналитикой VCA Presence, H.264/MJPEG (2-потоковая передача); разрешение до FullHD (1920х1080), 1280х720, 800х450, 480х270, 320х180; WDR; 1.5лк (цв.)/0.1лк (ч/б)/0.001лк (ч/б, slow shutter), 20-х оптический ZOOM (4.45-89мм) с автофокусировкой (отключаемая); предустановки (до 255), PrivacyZone; вход/выход аудио, встроенный WEB-сервер (10/100 Base-T; TCP/IP, UDP/IP, HTTP, RTSP, RTCP, RTP/UDP, RTP/TCP, SNTP, mDNS, UPnP, SMTP, IGMP, DHCP, DDNS, SSL v2/v3, IEEE 802.1X, SSH, SNMP v2/v3), 30 fps (1920х1080 и ниже); ALARM 4 входа/2 выхода; слот для microSD-карт; в уличном погодозащищенном кожухе (diam. 235ммх278мм), встроенный обогреватель, IP66, от -40°С до +50°С, 24VAC/52W, прецизионный малошумящий привод, программное обеспечение NetStation - Дополнительно! Настенный кронштейн - дополнительно (STB-C4600) | у.е./шт | 3064
1.2.4.4 |  | RVi
| 224399 | RVi-IPC52DN20 | 2 Мп уличная скоростная поворотная IP камера; 1/3" КМОП SONY; 1920х1080 - 25 к/с, 1280х720 - 50 к/с; 20х ЗУМ 4.7-94 мм; 0,05/0.02 лк; День/ночь; АРД; Мех ИК фильтр; Аудио вх/вых; H.264/MPEG; micro SD 64 Гб; BNC; WDR; RS-485; ONVIF; 24 АС/50 Вт; IP67; -40 …+60°С; 222х324 мм. Настенный кронштейн и блок питанияв комплекте. Поставляется с бесплатным профессиональным программным обеспечением RVi-PSS. | руб./шт | 47250
NEW | 237551 | RVi-IPC53M | Телекамера IP поворотная купольная уличная 3 Мп; 1/3" КМОП-матрица SONY; 2048х1536 - 20 (25) к/с; 3.6 мм; 0.1/0.01 лк; День/Ночь; 100°/сек; H.264/MJPEG; Микрофон; Тревожные вх/вых - 7/2; ONVIF; micro SD 64 Гб; 12 DC/PoE; IP66; -40…+50°C; D130х58 мм. В комплекте бесплатное профессиональное ПО RVi-Smart PSS. | руб./шт | 18900
NEW | 236920 | RVi-IPC52Z12 | IP-камера купольная 2 Мп поворотная; 1/3" КМОП-матрица SONY; 1920х1080 - 25 к/с; 12х ЗУМ 5.1-61.2 мм; 0.05/0.005 лк; 400°/сек; H.264/MJPEG; День/ночь; Механический ИК-фильтр; Тревожный вх/вых - 2/1; Аудио вх/вых - 1/1; RS-485; micro SD 64 Гб; 24 AC/РоЕ; ONVIF 2.2; IP66; -40…+60°C; 186х234 мм. Настенный кронштейн в комплекте. В комплекте бесплатное ПО RVi-SMART PSS. | руб./шт | 28350
NEW | 236921 | RVi-IPC62Z12 | IP-камера купольная 2 Мп уличная поворотная; 1/3" КМОП-матрица; 1920х1080 - 25 к/с; 12х ЗУМ 5.1-61.2 мм; 0.05/0.005 лк; День/ночь; ИК подсветка 100 м; H.264/MJPEG; Тревожный вх/вых - 2/1; Аудио вх/вых - 1/1; ONVIF; micro SD к64 Гб; 24 AC/РоЕ; IP66; -40…+60°C; 186х309 мм. Настенный кронштейн и БП в комплекте. В комплекте бесплатное ПО RVi-SMART PSS. | руб./шт | 36750
NEW | 236922 | RVi-IPC52Z30-PRO | IP-камера купольная поворотная 2 Мп уличная; 1/3" КМОП-матрица; 1920х1080 - 25 к/с; 30х ЗУМ 4.3-129 мм; 0.05/0.005 лк; H.264/MJPEG; День/ночь; Механический ИК-фильтр; Тревожный вх/вых - 7/1; Аудио вх/вых - 1/1; micro SD 64 Гб; ONVIF; 24 AC; -40…+70°C; D322х222 мм. Функции видеоаналитики: Контроль пересечения линии, контроль области, оставленные пропавшие объекты, обнаружение праздношатания, неправильной парковки, быстро движущегося объекта. Настенный кронштейн в комплекте. В комплекте бесплатное ПО RVi-SMART PSS. | руб./шт | 57750
NEW | 237894 | RVi-IPC62Z30 | Телекамера IP поворотная уличная; 1/3 КМОП SONY; 1920х1080 - 25 (50) к/с; 30х ЗУМ 4.3-129 мм; 0.005/0 лк; День_ночь; ИК подсветка 100 м; H.264/MJPEG; micro SD 64 Гб; ONVIF; IP66; 24 АС/PoE (IEEE802.3at); -40...+60°C; 186х309 мм. Настенный кронштейн и блок питания в комплекте. В комплекте бесплатное ПО RVi-SmartPSS. | руб./шт | 33075
NEW | 236931 | RVi-IPC62Z30-PRO | IP-камера скоростная поворотная 2 Мп уличная; 1/3" КМОП-матрица; 1920х1080 - 25 к/с; 30х ЗУМ 4.3-129 мм; 0.05/0.005 лк; 400°/сек; День/ночь; ИК подсветка 150 м; H.264/MJPEG; RS485; Тревожный вх/вых - 7/1; Аудио вх/вых - 1/1; ONVIF; micro SD 64 Гб; 24 AC, 3 А; IP67; -40…+70°C; D385х252 мм. Функции видеоаналитики: Контроль пересечения линии, контроль области, оставленные пропавшие объекты, обнаружение праздношатания, неправильной парковки, быстро движущегося объекта. Настенный кронштейн в комплекте. В комплекте бесплатное ПО RVi-SMART PSS. | руб./шт | 66250
| 232498 | RVi-IPC62DN30 | 2 Мп уличная скоростная поворотная IP камера с ИК подсветкой; 1/3" КМОП SONY; 1920х1080 - 25 к/с, 1280х720 - 50 к/с; 30х ЗУМ 4.3-129 мм; 0,05/0 лк; H.264/MJPEG; День/ночь; Мех ИК фильтр; ИК подсветка 150 метров; Micro SD 64 Гб; DWDR; АРД; ONVIF; BNC; Тревожный вх/вых - 7/2; RS-485; 24 АС/50 Вт; IP67; -40°…+70°C; D252х384.3 мм. Блок питания и настенный кронштейн в комплекте. Поставляется с бесплатным профессиональным программным обеспечением RVi-PSS. | руб./шт | 57750
1.2.4.5 |  | Infinity
| 231990 | ISE-2000EX Z22 | Скоростная поворотная IP-камера 2 Мп; 1/2.8" Sony Exmor; 1920х1080 - 25 к/с; 22 х ЗУМ (4,7 – 103 мм, автофокусировка); 0.1/0.01лк; Мех.ИК-фильтр; Тройной поток; Детектор движения wLine; 3D-DNR; Micro SD; Аудио вх/вых; Тревожный вх/вых; -45º...+55ºС; IP66; 24VAC; 50 Вт; ⌀220х310 мм. | руб./шт | 55500
| 231991 | ISE-2000EX Z22 LED | Скоростная поворотная IP-камера с ИК-подсветкой 2 Мп; 1/2.8" Sony Exmor; 1920х1080 - 25 к/с; 22 х ЗУМ (4,7 – 103 мм, автофокусировка); 0.1/0.01лк; Мех.ИК-фильтр; ИК подсветка 100 метров; Тройной поток; Детектор движения wLine; 3D-DNR; Micro SD; Аудио вх/вых; Тревожный вх/вых; -45º...+55ºС; IP66; 24VAC; 60 Вт; ⌀220х310 мм. | руб./шт | 68900
1.2.4.6 |  | MicroDigital
| 224534 | MDS-i209 | Скоростная поворотная IP-камера День/Ночь, 2.0 Megapixel 1/3" Progressive CMOS, 0.0005Лк (DSS-вкл), Убираемый ИК-фильтр, 4.7~94.0 мм, Оптическое увеличение 20x, 1920х1080, H.264/MJPEG, MicroSD до 32 Гб, USB 2.0, Аудио, Тревожные вх/вых 8/2, Нагревательные элементы, рабочие температуры -40~+50, Уличный кожух, 24В AC, 2100мА | руб./шт | 93879.18
| 234218 | MDS-i209-2H | Скоростная поворотная уличная 2 Мп IP-камера; 1/3'' Progressive CMOS; 1920х1080 - 25 к/с; 20х ЗУМ 4.7-94.0 мм с АРД; 0.0005Лк; День/Ночь; ИК-подсветка 100 м; H.264/MJPEG; Onvif; MicroSD 32 Гб; USB 2.0; Аудио; Тревожные вх/вых - 8/2; 24 АС, 120 Вт; -40 ...+50°С. | руб./шт | 112497.58
| 230765 | MDS-i209-10H | 2 Мп Скоростная поворотная уличная IP-камера; 1/3'' Progressive CMOS; 1920х1080; ZOOM 20х, f=4.7-94.0 мм; 0.0005Лк (DSS вкл); День/Ночь; ИК подсветка 100 м; Мех ИК фильтр; H.264/MJPEG; MicroSD до 32 Гб; USB 2.0; Аудио; Тревожные вх/вых - 8/2; -40 ...+50; 12 DC/24 AC; 5000мА. | руб./шт | 105798
| 218323 | MDS-i101 | Скоростная поворотная IP-камера День/Ночь, 1/4" SONY Super HAD CCD, Убираемый ИК-фильтр, 0.7Лк/0.02Лк, 704х576 (25 к/сек), Объектив 3.8~38.0 мм, zoom 10x, H.264/MJPEG, Аудио, Тревожные вх/вых 1/1, Рабочие температуры -40~+50, Антивандальный кожух, DDNS/uPnP, 24В AC | руб./шт | 35424
| 220937 | MDS-i301W | Скоростная поворотная IP-камера День/Ночь c Wi-Fi модулем, 1/4" Super HAD CCD, Убираемый ИК-фильтр, 0.4Лк/0.02Лк, 704х576 (25 к/сек), f=3.3~115.5 мм, zoom 33x, H.264/MJPEG, MicroSD до 32 Гб, USB 2.0, Аудио, Тревожные вх/вых 1/1, Нагревательные элементы, аналоговый видеовыход, -40~+50, Уличный антивандальный кожух, Настенный кронштейн в комплекте, DDNS/uPnP, 24В AC, 1200мА | руб./шт | 65808
| 228016 | MDS-i1220 | Скоростная поворотная IP-камера кожухе, 1/4" 960H CCD, 720х576, 25 к/сек, 0.5 Лк (Цвет)/0.2 Лк (Ч/б)/0.0004 Лк (DSS-вкл), Объектив 3,8~45,6 мм, 12x оптическое увеличене, BLC, ATW, DNR, WDR, DSS, Стабилизация изображения, Бесконечное вращение 360°, Наклон 0°~180° 63 Предустановок, 8 Туров, 4 Скан, 4 Шаблона Мультипротокол (Pelco-D, Pelco-P), Накладное потолочное крепление, Рабочие температуры 0~50°C, 12В DC | руб./шт | 38126.65
| 228017 | MDS-i1220A | Скоростная поворотная IP-камера, 1/4" 960H CCD, 720х576, 25 к/сек, 0.5 Лк (Цвет)/0.2 Лк (Ч/б)/0.0004 Лк (DSS-вкл), Объектив 3,8~45,6 мм, 12x оптическое увеличене, BLC, ATW, DNR, WDR, DSS, Стабилизация изображения, Бесконечное вращение 360°, Наклон 0°~180° 63 Предустановок, 8 Туров, 4 Скан, 4 Шаблона Мультипротокол (Pelco-D, Pelco-P), Врезное потолочное крепление, Рабочие температуры 0~50°C, 12В DC | руб./шт | 39016.5
| 228018 | MDS-i1220H | Скоростная поворотная IP-камера в уличном кожухе с нагревательными элементами, 1/4" 960H CCD, 720х576, 25 к/сек, 0.5 Лк (Цвет)/0.2 Лк (Ч/б)/0.0004 Лк (DSS вкл), Объектив 3,8~45,6 мм, 12x оптическое увеличене, BLC, ATW, DNR, WDR, DSS, Стабилизация изображения, Бесконечное вращение 360° , Наклон 0°~180°, 63 Предустановок, 8 Туров, 4 Скан, 4 Шаблона Мультипротокол (Pelco-D,Pelco-P), Накладное потолочное крепление, Рабочие температуры -40~50°C, 24В АC | руб./шт | 43363.08
NEW | 236786 | MDS-i109Н | IP-камера купольная скоростная поворотная уличная; 2.0 Мegapixel 1/3'' Progressive CMOS; 1920х1080 - 25 к/с; ЗУМ 10х 5.1-51.0 мм; 0.001Лк; Убираемый ИК-фильтр; АРД; H.264/MJPEG; Onvif; MicroSD 32 Гб; Аудио; Тревожные вх/вых 1/1; 24 АС, 55 Вт; -40 ...+50. | руб./шт | 52090.45
| 228019 | MDS-i3621H | Скоростная поворотная IP-камера День/Ночь, 1/4" CCD, 720х576, 25 к/сек, 0.0004Лк (DSS-вкл), Убираемый ИК-фильтр, 3.4~122.4 мм, Оптическое увеличение 36x, 720х576, H.264/MJPEG, MicroSD до 32 Гб, USB 2.0, Аудио, Тревожные вх/вых 1/1, Нагревательные элементы, рабочие температуры -40~+50, Уличный кожух, 24В AC, 55Вт | руб./шт | 65643.55
| 228020 | MDS-i3621HW | Скоростная поворотная IP-камера День/Ночь с Wi-Fi модулем, 1/4" CCD, 720х576, 25 к/сек, 0.0004Лк (DSS-вкл), Убираемый ИК-фильтр, 3.4~122.4 мм, Оптическое увеличение 36x, 720х576, H.264/MJPEG, MicroSD до 32 Гб, USB 2.0, Аудио, Тревожные вх/вых 1/1, Нагревательные элементы, рабочие температуры -40~+50, Уличный кожух, 24В AC, 55Вт | руб./шт | 69134.5
1.2.4.7 |  | EverFocus
| 214145 | EPN-3600 Nevio series | Высокоскоростная, купольная, уличная, влагонепроницаемая (IP-66) цветная видеокамера день/ночь с функцией автоотслеживания движущегося объекта; 1/4" SONY Vertical double density interline CCD; разрешение- 530 ТВ лин.; чувствительность - 0,3 люкс/F1.6 (50 IRE) цвет; 0,05 люкс/F1.6 (50 IRE) ч/б; 36x ZOOM (оптический), 12x ZOOM (цифровой); f = 3,4 мм (F1.6)- 122,4 мм (F4.5); электронный переворот изображения; количество предустановок - 192; управление по RS-485; управление через Web-интерфейс: ПО Nevio Express, ECMS; AC24В;180х280 мм ; БП и кронштейн в комплекте; t=-40°C~+60°C; 4,5кг. | у.е./шт | 1357.65
| 223854 | ETN2110 | 1/2,5"CMOS Sensor 1,3Mpix; 1280х1024 ; H.264-25к/с, M-JPEG-25к/с; Pan/Tilt; f=4mm, 0,5 lux/F1.5 ; ICR; 1/30~1/10000c ; АРУ; баланс белого света; ИК-прожектор 6 метров; 2-х потоковое аудио линейный вход/выход; протоколы: HTTP, TCP/IP, UDP, RTR, RTSP, FTP, SMPT, DHCP, DNS, PPPoE, Samba, UPnp, Bonjour, DDNS, NTP, uPnP; запись на micro- SD карту SDHC; BNC; USB; DC12В/PoE; t=0°C~+50°C | у.е./шт | 368.55
| 231536 | EPN-4220i | Купольная поворотная IP-камера 1/3" CMOS 2 Мп; 1920х1080 (25к/с); день/ночь мех., 0,02/0,001 lux; 20x ZOOM (опт.); f= 4,7 - 94 мм; WDR, DNR, DIS, DSS; видеопоток мультиплексивный, двустороннее аудио;тревожный вход/выход - 2/2; запись на micro-SD карту SDHC; управление через Web-интерфейс или EKB200 (опц.); AC24В/24 Вт; 180х280 мм ; БП и кронштейн в комплекте; 3 кг; -10...+50С. | у.е./шт | 1631.25
| 232992 | EPN-4220p | Купольная поворотная IP-камера; 1/3" CMOS; 2 Мп; 1920х1080 - 25к/с; 20x ZOOM (опт.); f= 4,7 - 94 мм; День/ночь; 0,02/0,001 лк; WDR, DNR, DIS, DSS; Аудио вх/вых - 1/1; Тревожный вх/вых - 4/1; micro-SDHC; PoE IEEE 802.3at; 30 Вт; -40...+50С; 180х280 мм.Кронштейн в комплекте, управление через Web-интерфейс или EKB200 (опц.). ПИТАНИЕ ТОЛЬКО ПО РоЕ! Кронштейн в комплекте. | у.е./шт | 1731.15
NEW | 237581 | EPN-4230 | Телекамера IP поворотная уличная 2 Мп; 1/2,8" Exmor CMOS; 1920х1080 - 25к/с; 30x ZOOM f= 4,3 - 129 мм; 0.05/0.002 лк; День/ночь; H264, M-JPEG; BLC, WDR, 2DNR, 3DNR, DIS, DSS; Аудио вх/вых; Тревожный вх/вых - 2/2; SDHC; RS-485 (EKB-500); 24 AC, 30 Вт; -40...+50°C; 180х280 мм. БП и кронштейн в комплекте. | у.е./шт | 3017
| 224724 | EPN-4220 | 2 МП IP-камера, уличная купольная поворотная День/ночь, 1920х1080 (25 к/с), H.264/M-JPEG, 20 кратный оптический и 10 кратный цифровой ZOOM, 0,02 Лк (Ч/Б), f=4,7-94 мм, 0,02 лк (цв)/0,001 (чб), тревожный вход/выход 4/1, обзор 360 град, micro SD/SDHC, IP66, 10/100 Mb Ethernet (RJ-45), 24 В (30 Вт), -40°C ~ 50°C, 159х230 мм, 3 кг. | у.е./шт | 1236.6
| 221892 | EPN-2218i ONVIF | 2 Mpix внутренняя высокоскоростная HD-IP цветная видеокамера день/ночь 1/2,8" SONY CMOS sensor прогрессивное сканирование; 1080P-25к/c, 720P-50к/c, VGA, D1; 18x ZOOM (оптический), 8x ZOOM (цифровой); f = 4,7 мм - 84,6 мм ; приватные зоны-16; детектор движения; WDR; DNR; компрессия H264, M-JPEG; аудио компрессия G711, G726, ADPCM, AAC; видеопоток - мульти-плексивный, H264+M-JPEG, H264+H264; аудиопоток дву-сторонний; количество предустановок - 256; тревоги 4вх, 2вых; запись на micro-SD карту; управление через Web-интерфейс; Ethernet 10/100Mb; PoE, AC24В/20W ; 172х229 мм ; БП и кронштейн в комплекте; t=0°C~+40°C | у.е./шт | 1813.5
1.2.4.8 |  | EVIDENCE
| 230371 | Apix-20ZDome/M2 | Скоростная поворотная IP-камера 2Мп 1920х1080, 1/2,8" Sony 3Мп CMOS, 0.2/0.02лк, 20X оптическое увеличение (4.7...94 мм, автофокусировка), механический ИК-фильтр, скорость отображения 25 к/с при 1920х1080; сжатие H.264/MJPEG, функция двойной поток, технология HD xFrame, детектор движения, DNR, Micro SD, аудио вход/выход, тревожный вход/выход, -10...+ 50ºС; питание HPoE/AC24V, макс. 22 W, D172× 228мм, 1620гр. | у.е./шт | 1757.5
| 230372 | Apix-20ZDome/M2 EXT | Уличная версия камеры Apix-18ZDome/M2. -50...+ 50ºС, нагреватель, вентилятор, IP66; питание AC24V, макс. 65 W, D192х282мм, 2320 гр. | у.е./шт | 1850
NEW | 237318 | Apix-20ZDome/M2 SFP EXT | Телекамера IP 2 Мп поворотная уличная с SFP портом; 1/2.8" Sony Exmor IMX-103 Progressive CMOS; 1920х1080 - 25 (50) к/с; 20х ЗУМ 4.7 – 94 мм; 0.2/0.02 лк; День/ночь; Мех ИК фильтр; WDR; BLC; 2D-DNR; ATW; Аудио вх/вых; Тревожный вх/вых - 4/2; Micro SD; IP66; 24 АС, 52 Вт; -50...+50°C; 282х192х150 мм. КАМЕРА ИМЕЕТ СЕТЕВОЙ ПОРТ SFP! | у.е./шт | 1924
| 232098 | Apix-18ZDome/E3 EXT | Скоростная поворотная уличная IP камера; 1/2.8" Sony Exmor IMX036 CMOS; 2048х1536 - 12 к/с; 1920х1080 - 25 к/с; 18х ZOOM 4,7 – 84.6 мм; 1.3/0.5 лк; Мех ИК-фильтр; H.264, MJPEG; Двойной поток;Технология HD xFrame; DNR; Micro SD; Аудио вх/вых;Тревожный вх/вых; BNC; -40... +50ºС; 24 АС, 55 Вт; ⌀217х324 мм; 3800гр. | у.е./шт | 2359
| 235151 | Apix-30ZDome/M2 EXT | Скоростная поворотная уличная вандалозащищенная 2 Мп IP камера; 1/2.8" Sony Exmor IMX-103 Progressive CMOS; 1920х1080 - 25 (50) к/с; 30х ЗУМ 4.3 – 129 мм; 0.2/0.02 лк; Мех ИК фильтр; 2D-DNR; BLC; D-WDR; Micro SD; Тревожный вх/вых - 4/2; Аудио вх/вых; H.264/MJPEG; IP66; 24 АС, 52 Вт; -50°C...+50°C; 282х192 мм. | у.е./шт | 1988.75
1.2.4.9 |  | Hikvision
| 228412 | DS-2DF7274-A | 1.3Мп HD Ready Купольная 7" скоростная поворотная уличная IP-камера день/ночь, c ИК-подсветкой (до 120м!) варифокальный объектив 4.3-86мм, 20X, Progressive Scan CMOS, 0,05лк/F1.4 (цвет.) 0,05лк/F1.4 (Ч/Б), 0 Люкс с ИК, 3D DNR, видео H.264 с разрешением 25к/с-1280х960, 25к/с-1280х720, поток 32кб/с-16Мб/с, DualStream, слот для SD/SDHS до 32Гб, питание 24В, БП в комплекте, -40°C... +65°C, IP66, подавитель напряжения переходных процессов TVS 3000B для грозозащиты Профессиональное ПО TRASSIR в подарок. ActiveDome в подарок! | руб./шт | 45900
| 228413 | DS-2DF7284-A | 2Мп Full HD Купольная 7" скоростная поворотная уличная IP-камера день/ночь, c ИК-подсветкой (до 120м!) варифокальный объектив 4.7-94мм, 20X, Progressive Scan CMOS, 0,05лк/F1.6 (цвет.) 0,05лк/F1.6 (Ч/Б), 0 Люкс с ИК, 3D DNR, видео H.264 с разрешением 25к/с-1920х1080, 25к/с-1280х960, 25к/с-1280х720, поток 32кб/с-16Мб/с, DualStream, слот для SD/SDHS до 32Гб, питание 24В, БП в комплекте, -40°C... +65°C, IP66, подавитель напряжения переходных процессов TVS 3000B для грозозащиты Профессиональное ПО TRASSIR в подарок. ActiveDome в подарок! | руб./шт | 59900
| 228417 | DS-2DF5274-А | 1.3Мп HD Ready Купольная 5" скоростная поворотная уличная IP-камера день/ночь, 1/3" Progressive Scan CMOS, 1280х960, 0,05лк/F1.4 (цвет.) 0,005лк/F1.4 (ч/б), 3D DNR, видео H.264 с разрешением 25к/с-1280х960, 25к/с-1280х720, поток 32кб/с-16Мб/с, DualStream, двусторонний звук, запись на SD, варифокальный объектив 4.3-86.mm, 20x zoom, 24VAC ±10% (макс 40Ватт), БП в комплекте, -50°C... +60°C, IP66 Профессиональное ПО TRASSIR в подарок. ActiveDome в подарок! | руб./шт | 41900
| 228229 | DS-2DF5284-А | 2Мп Full HD 1080p Купольная 5" скоростная поворотная уличная IP-камера день/ночь, 1/3" Progressive Scan CMOS, 1920х1080, 0,05лк/F1.6 (цвет.) 0,005лк/F1.6 (ч/б), 3D DNR, видео H.264 с разрешением 25к/с-1920х1080, 25к/с-1280х960, 25к/с-1280х720, поток 32кб/с-16Мб/с, DualStream, двусторонний звук, запись на SD, варифокальный объектив 4.7-94mm, 20x zoom, 24VAC ±10% (макс 40Ватт), БП в комплекте, -50°C... +60°C, IP66 Профессиональное ПО TRASSIR в подарок. ActiveDome в подарок! | руб./шт | 54777
| 230713 | DS-2DE5184-А | 2Мп Купольная скоростная поворотная уличная IP-камера; 1/3" Progressive Scan CMOS; 1920х1080 - 25 к/с; ZOOM х20, 4.7-94мм; 0.05/0.01лк; День/ночь; 3D DNR; DWDR; H.264; DualStream, Аудио вх/вых; mini SD до 32 Гб; 24 VAC; 22 Вт; БП в комплекте; Кронштейн отдельно; -50 ...+60°C, IP66; ø220х353 мм. Профессиональное ПО TRASSIR в подарок. ActiveDome в подарок! | руб./шт | 39900
| 230581 | DS-2DF5286-A | 2 Мп Купольная скоростная поворотная уличная IP-камера; 1/3" Progressive Scan CMOS; 1920х1080 - 25 к/с; ZOOM х30, 4.3-129 мм; 0,05лк/0,005лк; День/ночь; 3D DNR; H.264; DualStream; Аудио вх/вых; Тревож вх/вых - 7/2; mini SD до 32 Гб; 24VAC; 40Вт; БП в комплекте; Кронштейн отдельно; -50...+60°C; IP66; D220х325 мм. Профессиональное ПО TRASSIR в подарок. ActiveDome в подарок! | руб./шт | 64777
| 230715 | DS-2DE7184-A | 2Мп Купольная скоростная поворотная уличная IP-камера; 1/28"Progressive Scan CMOS; 1920х1080 - 25 к/с; ZOOM х20, 4.7-94мм; 0,05/0,01/0 лк; день/ночь; ИК-подсветка 100 м; 3D DNR; DWDR; H.264; DualStream; SD/SDHS до 32Гб, 24 AC; 12 Вт; БП в комплекте; Кронштейн отдельно; -40 ...+65°C; IP66; ø220х353 мм. Подавитель напряжения переходных процессов TVS 3000B для грозозащиты. Профессиональное ПО TRASSIR в подарок. ActiveDome в подарок! | руб./шт | 44900
| 230716 | DS-2DF7286-A | 2Мп Купольнаяскоростная поворотная уличная IP-камера; 1/3’’ Progressive Scan CMOS; 1920×1080 - 25 к/с; ZOOM х30, 4.3-129мм; 0,05/0,005/0 лк; День/ночь, ИК-подсветка до 120м; 3D DNR; H.264; DualStream; SD/SDHS до 32Гб; 24 АС; 50 Вт; БП в комплекте; Кронштейн отдельно; -40 ...+65°C; IP66; ø245х399 мм. Подавитель напряжения переходных процессов TVS 3000B для грозозащиты Профессиональное ПО TRASSIR в подарок. ActiveDome в подарок! | руб./шт | 69900
| 236019 | DS-2DF1-402H | Скоростная поворотная 0.4 Мп IP-камера; 1/4"" SONY EXVIEW HAD ПЗС; 704х576 - 10х ЗУМ 4.2-42 мм; 1 лк; День/ночь; H.264/MJPEG; Аудио вх/вых - 1/1; Тревожный вх/вых - 1/1; SD/SDHC 32 Гб; 12 DC, 12 Вт; -10...+50°C; Ф145х133 мм. Профессиональное ПО TRASSIR в подарок. ActiveDome в подарок! | руб./шт | 25900
1.2.4.10 |  | Panasonic
| 222029 | WV-SW395E | 1.3 Мегапиксельная IP-видеокамера уличная, купольноповоротная, 1/3-дюймовая МОП, 1280х960, до 30 к/с, 0,06 лк, H.264/MPEG-4, f=4,7-84,6 мм, Zoom 36x/12x, протоколы IPv6: TCP/IP, UDP/IP, HTTP, HTTPS, RTP, FTP, SMTP, DNS, NTP, SNMP, DHCPv6, IPv4: TCP/IP, UDP/IP, HTTP, HTTPS, RTSP, RTP, RTP/RTCP, FTP, SMTP, DHCP, DNS, DDNS, NTP, SNMP, ONVIF-совместимость, слот под SD-карту, диапазон наклона -30...90 град, угол обзора 360 град, 10Base-T/100Base-Tx, питание 24 В/PoE (до 48 Вт), -40...+40 | руб./шт | 119600
| 222032 | WV-SC384E | 1.3 Мегапиксельная IP-видеокамера, купольноповоротная, 1/3-дюймовая МОП, 1280х960, до 30 к/с, 0,5 лк, H.264/MPEG-4, f=4,7-84,6 мм, Zoom 18x/8x, протоколы IPv6: TCP/IP, UDP/IP, HTTP, HTTPS, RTP, FTP, SMTP, DNS, NTP, SNMP, DHCPv6, IPv4: TCP/IP, UDP/IP, HTTP, HTTPS, RTSP, RTP, RTP/RTCP, FTP, SMTP, DHCP, DNS, DDNS, NTP, SNMP, ONVIF-совместимость, слот под SD-карту, диапазон наклона -30...90 град, угол обзора 360 град, 10Base-T/100Base-Tx, питание 12 В/PoE (до 10 Вт), 0...+40 | руб./шт | 50048
| 222033 | WV-SC385E | 1.3 Мегапиксельная IP-видеокамера, купольноповоротная, 1/3-дюймовая МОП, 1280х960, до 30 к/с, 0,5 лк, H.264/MPEG-4, f=4,7-84,6 мм, Zoom 18x/36x, протоколы IPv6: TCP/IP, UDP/IP, HTTP, HTTPS, RTP, FTP, SMTP, DNS, NTP, SNMP, DHCPv6, IPv4: TCP/IP, UDP/IP, HTTP, HTTPS, RTSP, RTP, RTP/RTCP, FTP, SMTP, DHCP, DNS, DDNS, NTP, SNMP, ONVIF-совместимость, слот под SD-карту, диапазон наклона -30...90 град, угол обзора 360 град, 10Base-T/100Base-Tx, питание 12 В/PoE (до 12 Вт), 0...+40 | руб./шт | 63480
1.2.4.11 |  | SONY
| 222246 | SNC-RH164 | Купольная поворотная IP-камера для наружной установки, 1/4 КМОП, 0,19 лк, H.264/MPEG-4/JPEG, 1280х720, 10х Zoom, 30 к/с, f=5,1-51 мм, понамир. 360 град/сек, IPv4, IPv6, TCP, UDP, ARP, ICMP, IGMP, HTTP, HTTPS, FTP (client), SMTP, DHCP, DNS, NTP, RTP/RTCP, RTSP, SNMP (MIB-2), ONVIF, 24 В 78 Вт, -40... +50°C. | руб./шт | 129737
1.2.4.12 |  | Samsung
| 234145 | SNP-3120VHP | Скоростная поворотная уличная IP-камера; 1/4" Ex-view HAD PS CCD; 600/700 ТВЛ; 25 к/с; 12х ЗУМ 3.6-44.3 мм ; 0.7/0.07/0.001лк; BLC, WB, AGC, DIS, 16x цифровой зум, маскинг зон; ONVIF; A1 DSP, WDR, DNR, аналитический детектор движения; Аудио вх/вых; Тревожный вх/вых - 2/2; H.264, MPEG-4, JPEG; SD-порт для карты записи; 12 DC/AC 24/PoE; 37Вт; -40...+50°C; D174х168 мм. | руб./шт | 48795.97
| 234146 | SNP-3371THP | Скоростная аоворотная уличная IP-камера; 1/4" VDD CCD; 550 твл; 25 к/с; 37х ЗУМ 3.5-129.5 мм; 0.7/0.003/0.0002лк; Мех ИК-фильтр; 12Х цифровое увеличение; скорость до 360°/сек; 255 предустановок; BLC, WB, WIV DSP, SSNRII, WDR, маскинг зон, аналитический детектор движения, ONVIF; Тревожный вх/вых - 4/1; Аудио вх/вых; H.264, MPEG-4, JPEG; порт для SD-карты; 24 AC/НPoE; 64Вт; -50...+50°C; D248х331 мм. | руб./шт | 89984.96
| 234147 | SNP-5300HP | Купольная скоростная уличная 1.3 Мп IP-камера; 1/4" CMOS; 1280х1024 - 25 к/с; f=3,5- 105 мм; 0.5/0.03лк; Мех ИК-фильтр; Скорость 500°/сек; BLC, WB, AGC, OSD, WiseNet DSP, SSDR, WDR, SSNRIII, Аналитический детектор движения, H.264, MPEG-4, JPEG; Аудио вх/вых; Тревожный вх/вых - 4/2; ONVIF; SD-порт для карты записи; 24 AC/НPoE; 53Вт; -50...+50°C; D220х293мм. | руб./шт | 74214.4
| 234148 | SNP-5300P | Скоростная купольная 1.3 Мп IP-камера; 1/4" CMOS; 1280х1024 - 25 к/с; f=3,5- 105 мм; 0.5/0.03лк; Мех ИК-фильтр; Скорость 500°/сек; BLC, WB, AGC, OSD, WiseNet DSP, SSDR, WDR, SSNRIII; аналитический детектор движения, H.264, MPEG-4, JPEG; Аудио вх/вых; Тревожный вх/вых - 4/2; ONVIF; SD-порт для карты памяти; 24 AC/PoE; 15Вт, -10...+50°C; D152х218 мм. | руб./шт | 70503.68
| 234149 | SNP-6200RHP | Скоростная поворотная 2Мп IP-камера; 1/3" CMOS; 1920х1080 - 25 к/с; 20x ЗУМ 4.45-89 мм; 1/0.08лк; ИК подсветка 100 м; День/ночь; Скорость 500°/сек; BLC, WB, AGC, OSD, маскинг зон, WiseNet II DSP, SSDR, SSNRIII, Аналитический детектор движения, Smart Codec; H.264, M-JPEG; Аудио вх/вых; Тревожный вх/вых - 4/2; ONVIF; SD-порт для карты записи; 24 AC; 21Вт; -50...+50°C; D155х243.4 мм. | руб./шт | 129875.2
| 234150 | SNP-6201HP | Купольная скоростная поворотная уличная 2 Мп IP камера; 1/3" CMOS; 1920х1080 - 25 к/с; C/CS; 4.45-89 мм; 1.5/0.5лк; Скорость 500°/сек; BLC, WB, AGC, OSD, маскинг зон, WiseNet II DSP, SSDR, SSNRIII, Аналитический детектор движения, Smart Codec; H.264, M-JPEG; Аудио вх/вых; Тревожный вх/вых - 4/2; ONVIF; SD-порт для карты записи; 24 AC/PoE+; 53Вт; -50...+50°C; D220х294 мм. | руб./шт | 83491.2
| 234151 | SNP-6201P | Скоростная поворотная 2 Мп IP-камера; 1/3" CMOS; 1920х1080 - 25 к/с; 4.45-89 мм; 1.5/0.5лк; Скорость 500°/сек; Мех ИК-фильтр; BLC, WB, AGC, OSD, маскинг зон, WiseNet II DSP, SSDR, SSNRIII, аналитический детектор движения, Smart Codec; H.264, M-JPEG; Аудио вх/вых; Тревожный вх/вых - 4/2; ONVIF; SD-порт для карты записи; 24 AC/PoE+; 21Вт, D152х218мм. | руб./шт | 92768
| 234154 | SNV-6084RP | Купольная уличная 2 Мп IP-камера; 1/2.8" CMOS; 1920х1080 - 50 к/с; 3-8.5 мм; 0,1/0лк; ИК-подсветка 30 м; BLC, WB, AGC, OSD, DIS, P-Iris, ONVIF, SimpleFocus, 16x цифровой зум, WiseNetIII DSP, WDR, SSNRIII, defog, аналитический детектор движения; H.264, M- JPEG; Аудио вх/вых; Тревожный вх/вых; SDXC-порт для карты записи; 12 DC/24 AC/PoE; -40...+50°C; 160х119 мм. | руб./шт | 33396.48
1.2.4.13 |  | ComOnyx
| 225192 | CO-PRO-i20ZS20X-0012 | HD 1080p 1920х1080 Real Time 2MP Speed Dome уличная купольная WDR камера LowLux с функцией Avtofocus lens 20x. Оптический фокус 4.7 ~ 94 mm, цифровой 8х. Убираемый ИК фильтр. Поддерживает сжатие видео H.264, JPEG и MPEG4. Двухсторонняя аудио связь. Слот для microSD карты - запись и воспроизведение на карту памяти. Поддержка - День/Ночь, BLC, AGC, AWB, AES, Denoise, WDR, Privacy zone, 24V (DC) 3A, max25W (65W w Heater), 192mm (D) х 282mm (H), 2320г, -40°C ~ +50°C, IP66, поворот град./скорость поворота град/сек 360град. бесконечное/5-400 град/сек. ONVIF совместима. | руб./шт | 65910
| 232897 | CO-i20DA1IRP-PTZ01 | 2 Мп Поворотная миниатюрная купольная IP камера; 1/2.7" CMOS; 1920х1080 - 30 к/с; f=4 мм; День/Ночь; 1 лк; H.264/MPEG4/M-JPEG; Микрофон; microSD; AGC; AWB; AES; D-WDR; 64 предустановки; Автослежение, Патрулирование;ONVIF; 12 DC/РоЕ, 8 Вт; 0...+40°C; 91х63 мм.В комплекте бесплатное и демо ПО - Macroscop, ITV AXXON, DevLine Линия. | руб./шт | 12166.96
1.2.4.14 |  | Geovision
| 227220 | GV-SD200S HD-18X | IP-видеокамера купольная, поворотная, уличная (IP66); матрица 1/2.8" CMOS 2Мпикс. с прогрессивной развёрткой; разрешение 1920х1080 (30к/сек); чувствительность 0,05лк/0,01лк; механический ИК-фильтр; 18-кратное оптическое увеличение, объектив 4.7 - 84.6мм, АРД, скорость поворота 400гр/сек; кодеки H.264, MJPEG; Ethernet 10/100; тревога 4вх./2вых.; слот для карт SD/SDHC; поддерживает iPhone, iPad, Android; питание AC24В/PoE (IEEE 802.3at); рабочая температура -40...+50гр.С; размеры d 191.97х228.71мм, вес 2.32кг; без блока питания. | у.е./шт | 1537.4
| 227221 | GV-SD200-S18x | IP-видеокамера купольная, поворотная, уличная (IP66); матрица 1/2.8" CMOS 2Мпикс. с прогрессивной развёрткой; разрешение 1920х1080 (30к/сек); чувствительность 0,05лк/0,01лк; механический ИК-фильтр; 18-кратное оптическое увеличение, объектив 4.7 - 84.6мм, АРД, скорость поворота 400гр/сек; кодеки H.264, MJPEG; Ethernet 10/100; тревога 4вх./2вых.; слот для карт SD/SDHC; поддерживает iPhone, iPad, Android; питание AC24В/PoE (IEEE 802.3at); рабочая температура -40...+50гр.С; размеры d 191.97х228.71мм, вес 2.32кг; без блока питания. | у.е./шт | 1944.6
1.2.4.15 |  | Zoneway Technology
| 230903 | МК-NC541W-P | 0,3 Мп Поворотная малогабаритная IP телекамера с Wi-Fi модулем; 1/4" CMOS; 640х480 - 30 к/с; f=3,6 мм, F1.2; 0,3 лк; M-JPEG; 802.11 b/g/n; ИК подсветка до 10 метров; Микрофон/динамик; Тревожные вх/вых; Мех. ИК фильтр; Электронный ZOOM; Питание 5 В, 6 Вт (адаптер в комплекте); -10...+50°С; 120х120 мм. Панорамирование 355°/120°. Детекция движения. Клиенты для iPhone, iPad, Android и до 81 камеры под Windows, 8 подключений одновременно. Простая технология подключения "включи-и-смотри". В комплекте настенный кронштейн. | у.е./шт | 92.5
| 230904 | МК-NC550HIW-P | 1 Мп Поворотная малогабаритная IP телекамера с Wi-Fi модулем; 1/4" CMOS; 1280х720 - 30 к/с; f=4,2 мм, F1.4; 0,8/0,3 лк; Н.264; 802.11 b/g/n; ИК подсветка до 10 метров; Мех. ИК фильтр; Микрофон/динамик; Тревожные вх/вых; Электронный ZOOM; microSD/TF до 32 Гб; Питание 5 В, 6 Вт (адаптер в комплекте); -10...+50°С; 120х120 мм. Панорамирование 355°/120°. Детекция движения. Клиенты для iPhone, iPad, Android и до 81 камеры под Windows, 4 подключения одновременно. Простая технология подключения "включи-и-смотри". В комплекте настенный кронштейн. | у.е./шт | 150
1.2.4.16 |  | ActiveCam
| 233270 | AC-D6034 | Уличная скоростная поворотная 3 Мп IP-камера; 1/3" CMOS; 2048х1536 - 15 (25) к/с; 20х ЗУМ 4.7-94 мм с АРД и автофокусом; 0.05/0.005 Лк; 400°/сек; День/ночь; Мех ИК-фильтр; Real WDR; 3D-NR; BLC/HLC; ONVIF, IPv4/IPv6, TCP/IP, UDP, UPnP, ICMP, IGMP, SNMP, RTP, RTSP, SMTP, NTP, HTTP, HTTPS, SSL, DNS, DDNS, DHCP, FTP, PPPOE, QoS, Bonjour, IP Filter; Тревожные вх/вых - 7/2; Аудио вх/вых - 1/1; RS-485; Pelco-P, Pelco-D; MicroSD 32Гб; 24 AC, 35Вт; -45…+60°C; IP67; D222х322 мм. Кронштейн и БП в комплекте. ПО TRASSIR с модулем ActiveDome в подарок!!! | руб./шт | 59000
| 233271 | AC-D6034IR10 | Уличная скоростная поворотная 3 Мп IP-камера с ИК подсветкой; 1/3" CMOS; 2048х1536 - 15 (30) к/с; 20х ЗУМ 4.7-94 мм с АРД и автофокусом; 0.05/0.005 Лк; 240°/сек; День/ночь; Мех ИК-фильтр; ИК подсветка 100 м; Real WDR; 3D-NR; BLC/HLC; ONVIF, IPv4/IPv6, TCP/IP, UDP, UPnP, ICMP, IGMP, SNMP, RTP, RTSP, SMTP, NTP, HTTP, HTTPS, SSL, DNS, DDNS, DHCP, FTP, PPPOE, QoS, Bonjour, IP Filter; Тревожные вх/вых - 7/2; Аудио вх/вых - 1/1; MicroSD 32Гб; RS-485; Pelco-P, Pelco-D; 24 AC, 40Вт; -45…+60°C; IP66; D230х381 мм. Кронштейн и БП в коплекте. ПО TRASSIR с модулем ActiveDome в подарок!!! | руб./шт | 69000
| 234035 | AC-D5024 | Компактная скоростная поворотная 2 Мп IP-камера; 1/2.8" Sony CMOS; 1920х1080 - 25 к/с; 12х ZOOM 5.1-61.2 мм с АРД; 0.05/0.005 Лк; Поворот 360° без ограничения; Скорость до 300°/сек;День/ночь; Механический ИК-фильтр; DWDR, 3D-NR, BLC/HLC; Тревожные вх/вых; Аудио вх/вых; 24 AC/PoE+; 12 Вт; -30…+60°C; IP66; D170х155 мм. БП в комплекте. ПО TRASSIR с модулем ActiveDome в подарок!!! | руб./шт | 27800
| 234036 | AC-D6024 | Компактная скоростная поворотная 2 Мп IP-камера; 1/2.8" Sony CMOS; 1920х1080 - 25 к/с; 12х ZOOM 5.1-61.2 мм с АРД; 0.05/0.005 Лк; Поворот 360° без ограничения; Скорость до 300°/сек;День/ночь; Механический ИК-фильтр; DWDR, 3D-NR, BLC/HLC; Тревожные вх/вых; Аудио вх/вых; 24 AC/PoE+; 22 Вт; -45…+60°C; IP66; D170х155 мм. БП и кронштейн в комплекте. ПО TRASSIR с модулем ActiveDome в подарок!!! | руб./шт | 31300
1.2.4.17 |  | Praxis
NEW | 237847 | PS-7117IP 18Z | Телекамера IP купольная поворотная 1 /2.7" SONY 2.1 Mp CMOS Sensor (1920x1080 25к/с) с ИК подсветкой (8 High-Power LED, дальность до 120м), встроенный объектив с 18Х оптическим увеличением (4,7-84,6 мм) с автофокусом и АРД, D-WDR, BLC, AGC, 3DNR, 0.1лк/0.05лк (F 1.2), день/ночь (эл.мех ИК фильтр., авто, on/off), эл.затвор 1/25~1/10000; 4 приватные зоны, детектор движения; питание -12В, 15Вт, (бп в комплекте) , 261х216х381мм, -40°С +55°С, IP66, | руб./шт | 50000
NEW | 237848 | PS-7117IP 30Z | Телекамера IP купольная поворотная 1 /2.7" SONY 2.1 Mp CMOS Sensor (1920x1080 25к/с) с ИК подсветкой (8 High-Power LED, дальность до 120м), встроенный объектив с 30Х оптическим увеличением (4,3-129,0 мм) с автофокусом и АРД, D-WDR, BLC, AGC, 3DNR, 0.1лк/0.05лк (F 1.2), день/ночь (эл.мех ИК фильтр., авто, on/off), эл.затвор 1/25~1/10000; 4 приватные зоны, детектор движения; питание -12В, 15Вт, (бп в комплекте), 261х216х381мм, -40°С +55°С, IP66 | руб./шт | 61000
1.2.5 |  | Тепловизионные камеры
1.2.5.1 |  | AXIS
| 222597 | AXIS Q1910 (0334-001) | IP тепловизионная видеокамера, макс. разреш.160х128, 8,3 к/с, мастаб. 704х576, f=13 мм (17°), F=1.25, NetD < 100 мК, H.264/MJPEG, макс. далность обнаружения людей/транс. средств 200/550 м., аудио вход/выход 1/1, тревожный вход/выход 2/2, SD card, RS-422/485, Ipv4/v6, ONVIF, 12/24/PoE класс 3, от 0...+45°С. | руб./шт | 142355
| 222598 | AXIS Q1910-E (0335-001) | IP тепловизионная видеокамера, макс. разреш.160х128, 8,3 к/с, мастаб. 704х576, f=13 мм (17°), F=1.25, NetD < 100 мК, H.264/MJPEG, макс. Далность обнаружения людей/транс. средств 200/550 м., аудио вход/выход 1/1, тревожный вход/выход 2/2, SD card, RS-422/485, Ipv4/v6, ONVIF, 12/24/PoE класс 3, IP 66, от -40...+45°С. | руб./шт | 166088.5
| 222599 | AXIS Q1921 10MM (0402-001) | IP тепловизионная видеокамера, макс. разреш. 384х288, 8,3 к/с, мастаб. 704х576, f=10 мм (55°), F=1.25 или 1.0, NetD < 100 мК, H.264/MJPEG, макс. далность обнаружения людей/транс. средств 380/870 м., аудио вход/выход 1/1, тревожный вход/выход 2/2, SD card, RS-422/485, Ipv4/v6, ONVIF, 12/24/PoE класс 3, от 0...+45°С. | руб./шт | 189822.5
| 222600 | AXIS Q1921 19MM (0400-001) | IP тепловизионная видеокамера, макс. разреш. 384х288, 8,3 к/с, мастаб. 704х576, f=19 мм (29°), F=1.25 или 1.0, NetD < 100 мК, H.264/MJPEG, макс. далность обнаружения людей/транс. средств 380/870 м., аудио вход/выход 1/1, тревожный вход/выход 2/2, SD card, RS-422/485, Ipv4/v6, ONVIF, 12/24/PoE класс 3, от 0...+45°С. | руб./шт | 189822.5
| 222601 | AXIS Q1921-E 10MM (0403-001) | IP тепловизионная видеокамера, макс. разреш. 384х288, 8,3 к/с, мастаб. 704х576, f=10 мм (55°), F=1.2, NetD < 100 мК, H.264/MJPEG, макс. далность обнаружения людей/транс. средств 1200/2760 м., аудио вход/выход 1/1, тревожный вход/выход 2/2, SD card, RS-422/485, Ipv4/v6, ONVIF, 12/24/PoE класс 3, IP 66, от -40...+45°С. | руб./шт | 213556
| 222602 | AXIS Q1921-E 19MM (0401-001) | IP тепловизионная видеокамера, макс. разреш. 384х288, 8,3 к/с, мастаб. 704х576, f=19 мм (29°), F=1.0, NetD < 100 мК, H.264/MJPEG, макс. далность обнаружения людей/транс. средств 1200/2760 м., аудио вход/выход 1/1, тревожный вход/выход 2/2, SD card, RS-422/485, Ipv4/v6, ONVIF, 12/24/PoE класс 3, IP 66, от -40...+45°С. | руб./шт | 213556
| 222603 | AXIS Q1921-E 35MM (0404-001) | IP тепловизионная видеокамера, макс. разреш. 384х288, 8,3 к/с, мастаб. 704х576, f=35 мм (15°), F=1.2/1.0/1.2/1.2, NetD < 100 мК, H.264/MJPEG, макс. далность обнаружения людей/транс. средств 1200/2760 м., аудио вход/выход 1/1, тревожный вход/выход 2/2, SD card, RS-422/485, Ipv4/v6, ONVIF, 12/24/PoE класс 3, IP 66, от -40...+45°С. | руб./шт | 256276.5
| 222604 | AXIS Q1921-E 60MM (0405-001) | IP тепловизионная видеокамера, макс. разреш. 384х288, 8,3 к/с, мастаб. 704х576, f=60 мм (9°), F=1.2, NetD < 100 мК, H.264/MJPEG, макс. далность обнаружения людей/транс. средств 1200/2760 м., аудио вход/выход 1/1, тревожный вход/выход 2/2, SD card, RS-422/485, Ipv4/v6, ONVIF, 12/24/PoE класс 3, IP 66, от -40...+45°С. | руб./шт | 360705.5
1.3 |  | HD-SDI телекамеры
1.3.1 |  | Телекамеры корпусные
1.3.1.1 |  | EverFocus
| 225153 | EQH-5102 | 1/3" Panasonic 2.1Mpix progressive CMOS sensor, FULL HD Real Time видеокамера для передачи сигнала высокой четкости по коаксиальному кабелю (1080p; 720p). Формат видеовыхода HD-SDI; максимальное разрешение видеовыхода 1920х1080; тестовый выход;экранное меню OSD для настройки камеры джойстик 5 положений; цвет 0,4 lux, ч/б 0,1lux/F=1.2 (AGC on); 1/25-1/60000; режим день/ночь; 3D DNR, BLC, HSBLC 4 зоны, AGC, AWB, CTB -повышение контраста, регулировка резкости 10 шагов, приватные зоны 32, детектор движения, цифровой Zoom 96шагов, DPC-коррекция дефектных пикселей; RS-485 (Pelco P/D, EVF1); функция зеркало; C/CS, управление диафраг-мой DD. t=0°C~+45°C, DC12B/0,16A; 89х46х48 | у.е./шт | 350
NEW | 237658 | ACE-900N | Видеокамера HD-SDI корпусная; 1/3" Panasonic 2.1Mpix progressive CMOS sensor, FULL HD Real (1080p; 720p); 1920х1080; модуль ICR; день/ночь ; Color 0,005 lux/BW 0,001 lux; OSD-мультиязычное, ATW, 2DNR, 3DNR, WDR, BLC, HSBLC, AGC, AWB, DPS; Sens-UpX30, цифровой ZOOM х 62; функция зеркало; заморозка кадра; детектор движения, 8 приватных зон, S/N=50dB; DC12B/AC24B 0,2A; -10C...+50C, 63х55х120мм | у.е./шт | 215.5
1.3.1.2 |  | MicroDigital
| 218306 | MDC-H4260C | Корпусная камера с изображением высокой четкости HD-SDI (SMPTE-292M), 1.3 Megapixel 1/3" Progressive scan CMOS, 0.2Лк, CS, 1280х720 (50 к/сек), H.264/MJPEG, Двунаправленное аудио, Видеовыходы: 2BNC, Аналоговый композитный, 720 пикс. (50 к/сек SDI), 12В DC | руб./шт | 6105.5
| 218307 | MDC-H4260CTD | Корпусная камера с изображением высокой четкости HD-SDI (SMPTE-292M), 1.3 Megapixel 1/3" Progressive scan CMOS, 0.1Лк, Убираемый ИК-фильтр, CS, 1280х720 (50 к/сек), H.264/MJPEG, Двунаправленное аудио, Видеовыходы: 2BNC, Аналоговый композитный, 720 пикс. (50 к/сек SDI), 12В DC | руб./шт | 5441.78
| 218308 | MDC-H4290C | Корпусная камера с изображением высокой четкости HD-SDI (SMPTE-292M), 2.0 Megapixel 1/3" Progressive scan CMOS, 0.3Лк, CS, 1920х1080 (50 к/сек), H.264/MJPEG, Двунаправленное аудио, Видеовыходы: 2BNC, Аналоговый композитный, 720 пикс. (50 к/сек SDI), 12В DC | руб./шт | 6126.28
| 218309 | MDC-H4290CTD | Корпусная камера с изображением высокой четкости HD-SDI (SMPTE-292M), 1.3 Megapixel 1/3" Progressive scan CMOS, 0.1Лк, Убираемый ИК-фильтр, CS, 1920х1080 (50 к/сек), H.264/MJPEG, Двунаправленное аудио, Видеовыходы: 2BNC, Аналоговый композитный, 1080 пикс. (50 к/сек SDI), 12В DC | руб./шт | 7016.13
1.3.1.3 |  | Praxis
| 231753 | PC-7110LHD | Видеокамера корпусная цветная HD-SDI, 1/3" progressive scan CMOS, 2.1 Megapixel (1920х1080), D-WDR, BLC, AGC, OSD, 2DNR/3DNR, 1лк/0.5лк (F 1.2), день/ночь (эл.мех ИК фильтр., авто, on/off), эл.затвор 1/25-1/50000; 8 приватных зон, детектор движения; цифровое увеличение 2-64X; под объектив C/CS, DC; S/N>50дБ, DC12В/250 мА, 45х55х110 мм, 400г | руб./шт | 5000
1.3.1.4 |  | Smartec
| 226650 | STC-HD3081/3 | 1/3" (2.1Mp Panasonic CMOS Progressive scan) ЦВТ//Ч/Б (Day/Night) HD-SDI телекамера; разрешение: 1920х1080 (FullHD), 1280х720 (720p); 1лк (цв.)/0.5лк (ч/б)/0.0008лк (ч/б, slow shutter); расширенный динамический диапазон WDR; 3D DNR; 30fps (FullHD), 60fps (720p); вход/выход переключения Day/Night; 12VDC/24VAC; 6W; 138х74.8х77.6мм | у.е./шт | 305
1.3.1.5 |  | Giraffe
| 226704 | GF-C4343HD | 1/3" 2.1MPix Panasonic CMOS Progressive Scan 1100 ТВЛ., f2.8-12 мм, 1.0лк/F1.4/0,5лк/OSD, 1080p@25fps/720p@50fps, механический ИК-фильтр, DC 12В, 150 мА/350мА обогрев. D97.4х135 мм. | руб./шт | 10304.5
1.3.2 |  | Телекамеры купольные
1.3.2.1 |  | EverFocus
| 227864 | EHH-5101 |  | у.е./шт | 420
| 219595 | EDH-5240 | 2-х мегапиксельная FULL HD купольная видеокамера для передачи сигнала высокой четкости (1080i) по коаксиальному кабелю. Формат видеовыхода: HD-SDI/HD-TV (BNC-F). Тестовый выход композитный RCA, Сенсор 1/2.5 CMOS. Разрешение видеовыхода: 1920х1080/2 Мп. или 1280х720/1 Мп.; чувствительность 0.5lux/F=1.4 (AGC ON), истинный режим день/ночь, IRC модуль; варифокальный объектив f=3,3-12mm, автодиафрагма DD, электронный затвор 1/50~1/8000, гамма коррекция РС, TV; BLC, AWB, AGC, FLK;, экранное меню для настройки камеры джойстик 5 положений, t=0°C~+45°C, DC12B/0,5A; AC24B/0,25A; энеогопотребление 6 Вт. макс.; D140xH128; 0,6 кг. | у.е./шт | 474
| 225154 | EBH-5102 | 1/3" Panasonic 2.1Mpix progressive CMOS sensor, FULL HD Real Time видеокамера для передачи сигнала высокой четкости по коаксиальному кабелю (1080p; 720p). Формат видеовыхода HD-SDI; максимальное разрешение видеовыхода 1920х1080; тестовый выход; экранное меню OSD для настройки камеры джойстик 5 положений; цвет 0,4 lux, ч/б 0,1lux, f=3,6mm/F1.8; 1/25-1/60000; режим день/ночь; DNR, BLC, HSBLC, DSSx4 повышение яркости 20шагов; регулировка резкости 10 шагов, DPC-коррекция дефектных пикселей; приватные зоны 32, детек-тор движения, цифровой Zoom 96шагов; функция зеркало; IP-66; IR-15m; RS-485 (Pelco P/D, EVF1); t=-10°C~+45°C, DC12B/0,41A; 92,6х85 | у.е./шт | 377
| 225155 | EDH-5102 | 1/3" Panasonic 2.1Mpix progressive CMOS sensor, FULL HD Real Time видеокамера для передачи сигнала высокой четкости по коаксиальному кабелю (1080p; 720p). Формат видеовыхода HD-SDI; максимальное разрешение видеовыхода 1920х1080; тестовый выход; экранное меню OSD для настройки камеры джойстик 5 положений; цвет 0,4 lux, ч/б 0,1lux, f=2,8mm/F2.0; режим день/ночь; 3D DNR, BLC, HSBLC, DSSx4, CTB, повы-шение яркости 20шагов; регулировка резкости 10 шагов, DPC-коррекция дефектных пикселей; приватные зоны 32, детектор движения, цифровой Zoom 96шагов; функция зеркало; RS-485 (Pelco P/D), EVF1; t=-10°C~+45°C, DC12B/0,16A; 95,5х72 | у.е./шт | 350
NEW | 237659 | ACE-05SHM900R | Видеокамера HD-SDI купольная; 1/3" Panasonic 2.1Mpix progressive CMOS sensor, FULL HD Real (1080p; 720p). 1920x1080; модуль ICR; день/ночь ; Color 0,005 lux /BW 0,001 lux; f= 3,6мм; OSD-мультиязычное, ATW, 2DNR, 3DNR, WDR, BLC, HSBLC, AGC, AWB, DPS; Sens-UpX30, цифровой ZOOM x 62; функция зеркало; заморозка кадра; детектор движения, 8 приватных зон, S/N=50dB; IP-66; DC12B/0,2A; -10C...+50C, D92xH65мм | у.е./шт | 237
NEW | 237660 | ACE-10SHI920V1F | Видеокамера HD-SDI купольная; 1/3" Panasonic 2.1Mpix progressive CMOS sensor, FULL HD Real Time (1080p; 720p). 1920x1080; модуль ICR; день/ночь ; Color 0,005 lux /BW 0,001 lux; f= 2,8-12мм; OSD-мультиязычное, ATW, 2DNR, 3DNR, WDR, BLC, HSBLC 4 зоны, AGC, AWB, DPS; AGS-20уровней; Sens-UpX30, цифровой ZOOM x 62; функция зеркало; заморозка кадра; детектор движения, 8 приватных зон, S/N=50dB; IR-10м; DC12B/0,2A; -10C...+50C, D125xH83мм | у.е./шт | 269.5
1.3.2.2 |  | MicroDigital
| 230746 | MDC-H7260F | Видеокамера цветная купольная HD-SDI (SMPTE-292M), 1.3 Megapixel 1/3" Progressive CMOS, 0.5Лк (Цвет)/0.25 (Ч/б)/0.01 (DSS), 1280х720, f= 3.6 мм, Видеовыход 1BNC аналоговый композитный, 7200 р (30/25 к/сек SDI), AWB, BLC, AGC, WDR, OSD, DC 12В/200мА. Корпус белый. | руб./шт | 3798.98
| 234180 | MDC-H7260F | Видеокамера цветная купольная HD-SDI (SMPTE-292M), 1.3 Megapixel 1/3" Progressive CMOS, 0.5Лк (Цвет)/0.25 (Ч/б)/0.01 (DSS), 1280х720, f= 3.6 мм, Видеовыход 1BNC аналоговый композитный, 7200 р (30/25 к/сек SDI), AWB, BLC, AGC, WDR, OSD, DC 12В/200мА. Корпус черный. | руб./шт | 3798.98
| 228028 | MDC-H7290F | Миниатюрная купольная камера с изображением высокой четкости HD-SDI (SMPTE-292M), 2.0 Megapixel 1/3" Progressive CMOS, 0.5Лк (Цвет)/0.25 (Ч/б)/0.01 (DSS), 1920х1080, Объектив 3.6 мм, Видеовыход 1BNC аналоговый композитный, 1080 р (30/25 к/сек SDI), AWB, BLC, AGC, DNR, DSS, WDR, OSD, 12В DC, 160мА. Корпус черный. | руб./шт | 5544.45
| 234181 | MDC-H7290F | иниатюрная купольная камера с изображением высокой четкости HD-SDI (SMPTE-292M), 2.0 Megapixel 1/3" Progressive CMOS, 0.5Лк (Цвет)/0.25 (Ч/б)/0.01 (DSS), 1920х1080, Объектив 3.6 мм, Видеовыход 1BNC аналоговый композитный, 1080 р (30/25 к/сек SDI), AWB, BLC, AGC, DNR, DSS, WDR, OSD, 12В DC, 160мА. Корпус белый. | руб./шт | 5544.45
| 228029 | MDC-H7290FTD-24 | Миниатюрная купольная камера с изображением высокой четкости HD-SDI (SMPTE-292M), 2.0 Megapixel 1/3" Progressive CMOS, 0.5Лк (Цвет)/0Лк (ИК вкл), 1920х1080, Объектив 3.6 мм, Видеовыход 1BNC аналоговый композитный, 1080 р (30/25 к/сек SDI), AWB, BLC, AGC, DNR, DSS, WDR, OSD, 12В DC, 160мА. Корпус черный. | руб./шт | 6605.43
| 234182 | MDC-H7290FTD-24 | Миниатюрная купольная камера с изображением высокой четкости HD-SDI (SMPTE-292M), 2.0 Megapixel 1/3" Progressive CMOS, 0.5Лк (Цвет)/0Лк (ИК вкл), 1920х1080, Объектив 3.6 мм, Видеовыход 1BNC аналоговый композитный, 1080 р (30/25 к/сек SDI), AWB, BLC, AGC, DNR, DSS, WDR, OSD, 12В DC, 160мА. Корпус белый. | руб./шт | 6605.43
| 224386 | MDC-H7290VTD | Купольная камера HD-SDI (SMPTE-292M), 2.0 Megapixel 1/3" Progressive CMOS, 1.0Лк (Цвет)/0.5Лк (Ч/б)/0.001Лк (DSS), Убираемый ИК-фильтр, 2.8~12.0мм, 1920х1080, Видеовыход 1BNC аналоговый композитный, 1080 р (30/25 к/сек SDI), AWB, BLC, AGC, DNR, DSS, WDR, OSD, 12В DC, корпус черный | руб./шт | 7358.38
| 233255 | MDC-H7290VTD | Купольная камера HD-SDI (SMPTE-292M), 2.0 Megapixel 1/3" Progressive CMOS, 1.0Лк (Цвет)/0.5Лк (Ч/б)/0.001Лк (DSS), Убираемый ИК-фильтр,2.8…12.0мм, 1920х1080, Видеовыход 1BNC аналоговый композитный, 1080 р (30/25 к/сек SDI), AWB, BLC, AGC, DNR, DSS, WDR, OSD, 12В DC, корпус белый | руб./шт | 7358.38
| 224387 | MDC-H7290VTD-U | Купольная камера HD-SDI (SMPTE-292M), 2.0 Megapixel 1/3" Progressive CMOS, 0.2Лк, Убираемый ИК-фильтр, 2.8~12.0мм, 1920х1080, Видеовыход 1BNC аналоговый композитный, 1080 р (30/25 к/сек SDI), AWB, BLC, AGC, DNR, DSS, WDR, OSD, Управление по коаксильному кабелю, 12В DC | руб./шт | 11259
| 224388 | MDC-H7290VTD-30 | Купольная камера с нагревателями, HD-SDI (SMPTE-292M), 2.0 Megapixel 1/3" Progressive CMOS, ИК-подсветка (30 ИК-диодов), 1.0Лк (Цвет)/0.5Лк (Ч/б)/0.001Лк (DSS)/0Лк (ИК вкл), Убираемый ИК-фильтр,2.8…12.0 мм, 1920х1080, Видеовыход 1BNC аналоговый композитный, 1080 р (30/25 к/сек SDI), AWB, BLC, AGC, DNR, DSS, WDR, OSD, 12В DC, 500 мА, корпус черный | руб./шт | 8042.88
| 234183 | MDC-H7290VTD-30 | Купольная камера с нагревателями, HD-SDI (SMPTE-292M), 2.0 Megapixel 1/3" Progressive CMOS, ИК-подсветка (30 ИК-диодов), 1.0Лк (Цвет)/0.5Лк (Ч/б)/0.001Лк (DSS)/0Лк (ИК вкл), Убираемый ИК-фильтр,2.8…12.0 мм, 1920х1080, Видеовыход 1BNC аналоговый композитный, 1080 р (30/25 к/сек SDI), AWB, BLC, AGC, DNR, DSS, WDR, OSD, 12В DC, 500 мА, корпус белый | руб./шт | 8042.88
1.3.2.3 |  | Praxis
NEW | 237509 | PP-7111LHD 2.8-12 | Видеокамера цветная HD-SDI купольная со встроенной ИК подсветкой (эл.мех ИК фильтр); 1/3" progressive scan CMOS, 2.1 Megapixel (1920х1080), 1лк/0.5лк (F 1.2), f=2.8-12.0мм, F 2.0; эл.затвор 1/25-1/60000; ИК подсветка (30 LED, дальность до 20м), АРД, D-WDR, BLC, AGC, OSD, 2DNR/3DNR; 8 приватных зон, детектор движения; цифровое увеличение 64X; S/N>50дБ, DC12В/450мА, 199х149мм, -10°C +45°C, 750г | руб./шт | 5400
1.3.2.4 |  | Smartec
| 226651 | STC-HD3520/3 | 1/3" (2.1Mp Panasonic CMOS Progressive scan) ЦВТ//Ч/Б (Day/Night) HD-SDI телекамера купольного типа; разрешение: 1920х1080 (FullHD), 1280х720 (720p); 1лк (цв.)/0.5лк (ч/б)/0.0008лк (ч/б, slow shutter); встроенный мегапиксельный вариообъектив 2.8-12мм с АРД (DD); расширенный динамический диапазон WDR; 2D/3D DNR; 30fps (FullHD), 60fps (720p); 12VDC/24VAC; 6W; корпус полусфера (diam. 124.1ммх102мм), потолочный/настенный монтаж | у.е./шт | 309
| 234536 | STC-HD3521/3 |  | у.е./шт | 323
1.3.2.5 |  | Giraffe
| 226706 | GF-DIR4322HD-VF (2,8-12) | 1/3" 2.1MPix Panasonic CMOS Progressive Scan 1100 ТВЛ., f2.8-12 мм, 1.0лк/F1.4/0,5лк/OSD, 1080p@25fps/720p@50fps, механический ИК-фильтр, Влагозащищенная IP66, DC 12В, 150 мА/350мА обогрев. D97.4х135 мм. t=-10…+50С | руб./шт | 9194.5
| 226708 | GF-D4322HDN-VF (3,6-16) | 1/3" 2.1MPix Panasonic CMOS Progressive Scan 1100 ТВЛ., 0.1лк/F1.4 OSD, 1080p@25fps, f=3,6-16мм, механический ИК-фильтр, DC 12В, 150 мА. D140х100 мм | руб./шт | 8547
1.3.3 |  | Телекамеры наружной установки
1.3.3.1 |  | Praxis
| 231755 | PB-7112LHD 3.6 | Видеокамера цветная HD-SDI уличная купольная вандалозащищенная со встроенной ИК подсветкой. 1/3" progressive scan CMOS, 2.1 Megapixel (1920х1080), 48 LED, дальность до 30 м, f=3.6 мм с АРД, F 2.0, D-WDR, BLC, AGC, OSD, 2DNR/3DNR, 1лк/0.5лк/0.02лк (F 1.2), день/ночь (эл.мех ИК фильтр., авто, on/off), эл.затвор 1/25-1/50000; 8 приватных зон, детектор движения; цифровое увеличение 64X; S/N>50дБ, DC12В/650 мА, 76х74х177 мм, -30°С +45°С, IP66, интегрированный улучшенный кронштейн с кабель-каналом, 1200г | руб./шт | 5200
NEW | 237611 | PB-7113LHD 8.0 | HD-SDI видеокамера вандалозащищенная, 1/3" progressive scan CMOS, 2.1 Мп (1920х1080), со встроенной ИК подсветкой (48 LED, дальность до 45м), встроенный объектив f=8.0мм с АРД, F 2.0, D-WDR, BLC, AGC, OSD, 2DNR/3DNR, 1лк/0.5лк/0.02лк (F 1.2), день/ночь (эл.мех ИК фильтр., авто, on/off), 8 приватных зон, детектор движения; цифровое увеличение 64X; под объектив CS, DC; S/N>50дБ, питание -12В, 650мА, 80х92х290мм, -30...+45°C, IP66, интегрированный кронштейн с кабель-каналом, 1200г | руб./шт | 6100
NEW | 230989 | PB-7115LHD 2.8-12 | вандалозащищенная HD-SDI видеокамера вандалозащищенная, 1/3" progressive scan CMOS, 2.1 Мп (1920х1080), со встроенной ИК подсветкой (72 LED, дальность до 60м), встроенный объектив f=2.8-12.0мм с АРД, F 2.0, D-WDR, BLC, AGC, OSD, 2DNR/3DNR, 1лк/0.5лк/0.00лк (F 1.2), день/ночь (эл.мех ИК фильтр., авто, on/off), 8 приватных зон, детектор движения; цифровое увеличение 64X; DC; S/N>50дБ, питание -12В, 600мА, 95х98х260мм, -30...+45°C, IP66, интегрированный кронштейн с кабель-каналом, 1400г | руб./шт | 6700
NEW | 231754 | PV-7112LHD 2.8-12 | Видеокамера цветная HD-SDI уличная купольная вандалозащищенная со встроенной ИК подсветкой . 1/3" progressive scan CMOS, 2.1 Megapixel (1920х1080), 30 LED, дальность до 25 м, вариофокальный объектив f=2.8-12.0 мм с АРД, F 2.0, D-WDR, BLC, AGC, OSD, 2DNR/3DNR, 1лк/0.5лк/0.02лк (F 1.2), день/ночь (эл.мех ИК фильтр., авто, on/off), эл.затвор 1/25-1/50000; 8 приватных зон, детектор движения; цифровое увеличение 64X; S/N>50дБ, DC12В/600 мА, 135х110 мм, -30°С +45°С, IP66, в комплекте настенный кронштейн с кабель-каналом, 2000г | руб./шт | 7200
1.3.3.2 |  | Smartec
| 226652 | STC-HD3630/3 | 1/3" (2.1Mp Panasonic CMOS Progressive scan) ЦВТ//Ч/Б (Day/Night) HD-SDI телекамера с ИК подсветкой; разрешение: 1920х1080 (FullHD), 1280х720 (720p); 1лк (цв.)/0.5лк (ч/б)/0.0008лк (ч/б, slow shutter); встроенный мегапиксельный вариообъектив 2.8-12мм с АРД (DD); встроенная регулируемая ИК-подсветка до 40м; расширенный динамический диапазон WDR; 2D/3D DNR; 30fps (FullHD), 60fps (720p); 12VDC/24VAC; 12W; в уличном погодозащищенном кожухе (83ммх82ммх166мм), встроенный обогреватель, IP66, от -40°С до +50°С, кронштейн со сквозной проводкой в комплекте | у.е./шт | 471.5
| 234537 | STC-HD3692/3 |  | у.е./шт | 623.5
1.3.3.3 |  | MicroDigital
| 218310 | MDC-H8260VTD | Купольная антивандальная камера с изображением высокой четкости HD-SDI (SMPTE-292M), 1.3 Megapixel 1/3" Progressive scan CMOS, 0.5Лк, Убираемый ИК-фильтр, f=3.5~16.0мм, 1280х720, Видеовыход 1BNC аналоговый композитный, 720 р (60/50 к/сек SDI), AWB, BLC, AGC, OSD, DSS, t= -40~+50, 12В DC | руб./шт | 10310.5
| 218311 | MDC-H8290VTD | Купольная антивандальная камера с изображением высокой четкости HD-SDI (SMPTE-292M), 2.0 Megapixel 1/3" Progressive CMOS, 1.0Лк (Цвет)/0.5Лк (Ч/б)/0.001Лк (DSS), Убираемый ИК-фильтр, f=3.5~16.0мм, 1920х1080, Видеовыход 1BNC аналоговый композитный, 1080 р (30/25 к/сек SDI), AWB, BLC, AGC, DNR, DSS, WDR, OSD, t= -40~+50, 12В DC, 160мА | руб./шт | 12302.5
| 224382 | MDC-H8290VTD-HU | Купольная антивандальная камера HD-SDI (SMPTE-292M), 2.0 Megapixel 1/3" Progressive CMOS, 1.0Лк (Цвет)/0.5Лк (Ч/б)/0.001Лк (DSS), Убираемый ИК-фильтр, 2.8~12.0мм, 1920х1080, Видеовыход 1BNC аналоговый композитный, 1080 р (30/25 к/сек SDI), AWB, BLC, AGC, DNR, DSS, WDR, OSD, Управление по коаксильному кабелю, t= -40~+50,12В DC | руб./шт | 13649.5
| 224383 | MDC-H8290VTD-30H | Купольная антивандальная камера HD-SDI (SMPTE-292M), 2.0 Megapixel 1/3" Progressive CMOS, 1.0Лк (Цвет)/0.5Лк (Ч/б)/0.001Лк (DSS)/0Лк (ИК вкл), Убираемый ИК-фильтр, 2.8~10.0мм, 1920х1080, Видеовыход 1BNC аналоговый композитный, 1080 р (30/25 к/сек SDI), AWB, BLC, AGC, DNR, DSS, WDR, OSD, ИК-подсветка (30 ИК-диодов), t= -40~+50, 12В DC, 600мА | руб./шт | 11088.9
NEW | 236779 | MDC-H8290VTD-24H | Видеокамера цветная HD-SDI (SMPTE-292M) уличная купольная вандалозащищенная со встроенной ИК подсветкой , 2.0 Мegapixel 1/3'' Progressive CMOS, 1920х1080, 0.5Лк(Цвет) / 0Лк (ИК вкл), Убираемый ИК-фильтр, f= 2.8-12.0мм, АРД , Видеовыход 1BNC аналоговый композитный, 1080 р (30/25 к/сек SDI), AWB, BLC, AGC, DNR, DSS, WDR, OSD, Дальность ИК-подсветки 20м (24 ИК), DC 12В / 600мА, -40...+50 | руб./шт | 9138.08
NEW | 236780 | MDC-H8290VTD-24HU | Видеокамера цветная HD-SDI (SMPTE-292M) уличная купольная вандалозащищенная со встроенной ИК подсветкой , 2.0 Мegapixel 1/3'' Progressive CMOS, 1920х1080, 0.5Лк(Цвет) / 0Лк (ИК вкл), Убираемый ИК-фильтр, f= 3.5-16.0мм, АРД , Видеовыход 1BNC аналоговый композитный, 1080 р (30/25 к/сек SDI), AWB, BLC, AGC, DNR, DSS, WDR, OSD, Дальность ИК-подсветки 20м (24 ИК), DC 12В / 600мА, -40...+50 | руб./шт | 10883.55
| 228026 | MDC-H9290FTD-24 | Миниатюрная купольная антивандальная камера с изображением высокой четкости HD-SDI (SMPTE-292M), 2.0 Megapixel 1/3" Progressive CMOS, 0.5Лк (Цвет)/0Лк (ИКподсветка вкл.), ИК-подсветка (24 ИК-диода), Дальность ИК-подсветки 20м, 1920х1080, Объектив 3.6 мм, Видеовыход 1BNC аналоговый композитный, 1080 р (30/25 к/сек SDI), Рабочие температуры -30~+50, 12В DC, 160мА | руб./шт | 7118.8
| 228027 | MDC-H9290VTD-24 | Купольная антивандальная камера с изображением высокой четкости HD-SDI (SMPTE-292M), 2.0 Megapixel 1/3" Progressive CMOS, 0.5Лк (Цвет)/0.25 (Ч/б)/0.01 (DSS)/0 (ИКподсветка вкл.), ИК-подсветка (24 ИК-диода), Дальность ИК-подсветки 20м, 1920х1080, Убираемый ИК-фильтр, Объектив 3.5~16.0мм, Видеовыход 1BNC аналоговый композитный, 1080 р (30/25 к/сек SDI), Рабочие температуры -30~+50, 12В DC, 230мА | руб./шт | 9548.78
| 224384 | MDC-H8290VTD-30HU | Купольная антивандальная камера HD-SDI (SMPTE-292M), 2.0 Megapixel 1/3" Progressive CMOS, 1.0Лк (Цвет)/0.5Лк (Ч/б)/0.001Лк (DSS)/0Лк (ИК вкл), Убираемый ИК-фильтр, 2.8~12.0мм, 1920х1080, Видеовыход 1BNC аналоговый композитный, 1080 р (30/25 к/сек SDI), AWB, BLC, AGC, DNR, DSS, WDR, OSD, ИК-подсветка (30 ИК-диодов), t= -40~+50, Управление по коаксильному кабелю, 12В DC, 600мА | руб./шт | 14435.5
| 220949 | MDC-H6290VTD-35H | Корпусная камера День/Ночь в уличном кожухе с нагревателями, с изображением высокой четкости HD-SDI (SMPTE-292M), 2.0 Mpix 1/3" Progressive scan CMOS, 0.2Лк, Убираемый ИК-фильтр, CS, 1920х1080, H.264/MJPEG, Двунаправленное аудио, Видеовыходы: 2BNC, Аналоговый композитный, 1080р (30/25 к/сек SDI), Объектив 6.0~50.0мм, S/N: более 50dB, День/Ночь, 0.2Лк (Цвет)/0Лк (ИК-подсветка вкл), Убираемый ИК-фильтр, ИК-подсветка (35 ИК-диодов), Дальность ИК-подсветки 50м, AWB, BLC, AGC, DNR, OSD, Внешняя регулировка объектива, IP65, -40~+50, Кронштейн в комплекте, 12В DC, 800мА | руб./шт | 14750.98
| 224373 | MDC-H6290VTD-35HU | Корпусная камера в уличном кожухе с нагревателями, HD-SDI (SMPTE-292M), 2.0 Megapixel 1/3" Progressive CMOS, Убираемый ИК-фильтр, 1920х1080, Видеовыходы: 1BNC, Аналоговый композитный, 1080р (30/25 к/сек SDI), f= 6.0~50.0мм, S/N: более 50dB, День/Ночь, 0.2Лк (Цвет)/0Лк (ИК-подсветка вкл), Убираемый ИК-фильтр, ИК-подсветка (35 ИК-диодов), Дальность ИК-подсветки 50м, AWB, BLC, AGC, DNR, OSD, Внешняя регулировка объектива, Корпус IP66, t= -40~+50, Кронштейн в комплекте, 12В DC, 800мА | руб./шт | 17078.28
| 220950 | MDC-H6290VTD-36H | Корпусная камера День/Ночь в уличном кожухе с нагревателями, с изображением высокой четкости HD-SDI (SMPTE-292M), 2.0 Mpix 1/3" Progressive scan CMOS, 0.2Лк, Убираемый ИК-фильтр, CS, 1920х1080, H.264/MJPEG, Двунаправленное аудио, Видеовыходы: 2BNC, Аналоговый композитный, 1080р (30/25 к/сек SDI), f=3.5~16.0мм, S/N: более 50dB, День/Ночь, 0.2Лк (Цвет)/0Лк (ИК-подсветка вкл), Убираемый ИК-фильтр, ИК-подсветка (36 ИК-диодов), Дальность ИК-подсветки 30м, AWB, BLC, AGC, DNR, OSD, Внешняя регулировка объектива, IP65, -40~+50, Кронштейн в комплекте, 12В DC, 800мА | руб./шт | 12286.78
| 224374 | MDC-H6290VTD-36HU | Корпусная камера в уличном кожухе с нагревателями, HD-SDI (SMPTE-292M), 2.0 Megapixel 1/3" Progressive CMOS, Убираемый ИК-фильтр, 1920х1080, Видеовыходы: 1BNC, Аналоговый композитный, 1080р (30/25 к/сек SDI), f= 3.5~16.0мм, S/N: более 50dB, День/Ночь, 0.2Лк (Цвет)/0Лк (ИК-подсветка вкл), Убираемый ИК-фильтр, ИК-подсветка (36 ИК-диодов), Дальность ИК-подсветки 30м, AWB, BLC, AGC, DNR, OSD, Внешняя регулировка объектива, Корпус IP66, t= -40~+50, Кронштейн в комплекте, Управление по коаксильному кабелю, 12В DC, 800мА | руб./шт | 14750.98
| 224376 | MDC-H6290FTD-24 | Корпусная камера в уличном кожухе, HD-SDI (SMPTE-292M), 2.0 Megapixel 1/2.7" Progressive CMOS, Убираемый ИК-фильтр, 1920х1080, 1080р (30/25 к/сек SDI), Объектив 4.3мм, S/N: более 40dB, День/Ночь, 0.1Лк (Цвет)/0Лк (ИК-подсветка вкл), ИК-подсветка (24 ИК-диода), Убираемый ИК-фильтр, Дальность ИК-подсветки 20м, AWB, BLC, AGC, OSD, Корпус IP66, t= -30~+50, Кронштейн в комплекте, 12В DC, 320мА | руб./шт | 6742.33
| 230745 | MDC-H6260FTD-24 | Видеокамера цветная уличная со встроенной ИК подсветкой, ДЕНЬ/НОЧЬ. HD-SDI (SMPTE-292M), 1.3 Мegapixel 1/2.7'' Progressive CMOS, Убираемый ИК-фильтр, 1280х720, 720р (30/25 к/сек SDI), f= 4.3мм, S/N: более 40dB, День/Ночь, 0.1Лк(Цвет) / 0Лк(ИК-подсветка вкл), ИК-подсветка (24 ИК-диода), Дальность ИК-подсветки 20м, AGC, AWB, BLC, DNR, IP66, Кронштейн в комплекте, DC 12В / 400мА, -30…+50°C | руб./шт | 5236.43
| 224377 | MDC-H6290VTD-20Н | Корпусная камера в уличном кожухе с нагревателями, с изображением высокой четкости HD-SDI (SMPTE-292M), 2.0 Megapixel 1/3" Progressive CMOS, Убираемый ИК-фильтр, 1920х1080, Видеовыход аналоговый композитный, 1080р (30/25 к/сек SDI), Объектив 2.8~12.0мм, S/N: более 50dB, День/Ночь, 0.5Лк (Цвет)/0.2 (Ч/б)/0.0008 (DSS-вкл)/0Лк (ИК-подсветка вкл), Убираемый ИК-фильтр, ИК-подсветка (20 ИК-диодов), Дальность ИК-подсветки 15м, AWB, BLC, AGC, DNR, DSS, WDR, OSD, Корпус IP66, Рабочие температуры -40~+50, Кронштейн в комплекте, 12В DC, 500мА | руб./шт | 8932.73
| 224378 | MDC-H6290VTD-24H | Корпусная камера в уличном кожухе с нагревателями, HD-SDI (SMPTE-292M), 2.0 Megapixel 1/3" Progressive CMOS, Убираемый ИК-фильтр, 1920х1080, Видеовыход аналоговый композитный, 1080р (30/25 к/сек SDI), f= 2.8~12.0мм, S/N: более 50dB, День/Ночь, 1.0Лк (Цвет)/0.5Лк (Ч/б)/0Лк (ИК-подсветка вкл), Убираемый ИК-фильтр, ИК-подсветка (24 ИК-диода), Дальность ИК-подсветки 20м, AWB, BLC, AGC, DNR, DSS, WDR, OSD, Корпус IP66, t= -40~+50, Кронштейн в комплекте, 12В DC, 670мА | руб./шт | 9856.8
| 224379 | MDC-H6290VTD-24HU | Корпусная камера в уличном кожухе с нагревателями, HD-SDI (SMPTE-292M), 2.0 Megapixel 1/3" Progressive CMOS, Убираемый ИК-фильтр, 1920х1080, Видеовыход аналоговый композитный, 1080р (30/25 к/сек SDI), f= 2.8~12.0мм, S/N: более 50dB, День/Ночь, 1.0Лк (Цвет)/0.5Лк (Ч/б)/0Лк (ИК-подсветка вкл), Убираемый ИК-фильтр, ИК-подсветка (24 ИК-диода), Дальность ИК-подсветки 20м, AWB, BLC, AGC, DNR, DSS, WDR, OSD, Корпус IP66, t= -40~+50, Кронштейн в комплекте, Управление по коаксильному кабелю, 12В DC, 670мА | руб./шт | 11328.48
| 234179 | MDC-H6290VTD-24НP | Корпусная камера в уличном кожухе с нагревателями, с изображением высокой четкости HD-SDI (SMPTE-292M), 2.0 Megapixel 1/3" Progressive CMOS, P-Iris, Убираемый ИК-фильтр, 1920х1080, Видеовыход аналоговый композитный, 1080р (30/25 к/сек SDI), Объектив АРД,3.5…16.0мм, S/N: более 50dB, День/Ночь, 0.5Лк (Цвет)/0Лк (ИК-подсветка вкл), ИК-подсветка (24 ИК-диода), Дальность ИК-подсветки 20м, AWB, BLC, AGC, DNR, DSS, WDR, OSD, Корпус IP66, Рабочие температуры -40…+50, Кронштейн в комплекте, 12В DC, 530мА | руб./шт | 12663.25
| 224380 | MDC-H6290VTD-40H | Корпусная камера в уличном кожухе с нагревателями, HD-SDI (SMPTE-292M), 2.0 Megapixel 1/3" Progressive CMOS, Убираемый ИК-фильтр, 1920х1080, Видеовыход аналоговый композитный, 1080р (30/25 к/сек SDI), f= 6.0~50.0мм, S/N: более 50dB, День/Ночь, 1.0Лк (Цвет)/0.5Лк (Ч/б)/0Лк (ИК-подсветка вкл), Убираемый ИК-фильтр, ИК-подсветка (40 ИК-диодов), Дальность ИК-подсветки 40м, AWB, BLC, AGC, DNR, DSS, WDR, OSD, Корпус IP66, t= -40~+50, Кронштейн в комплекте, 12В DC, 910мА | руб./шт | 13245.08
| 224381 | MDC-H6290VTD-40HU | Корпусная камера в уличном кожухе с нагревателями, HD-SDI (SMPTE-292M), 2.0 Megapixel 1/3" Progressive CMOS, Убираемый ИК-фильтр, 1920х1080, Видеовыход аналоговый композитный, 1080р (30/25 к/сек SDI), f= 6.0~50.0мм, S/N: более 50dB, День/Ночь, 1.0Лк (Цвет)/0.5Лк (Ч/б)/0Лк (ИК-подсветка вкл), Убираемый ИК-фильтр, ИК-подсветка (40 ИК-диодов), Дальность ИК-подсветки 40м, AWB, BLC, AGC, DNR, DSS, WDR, OSD, Корпус IP66, t= -40~+50, Кронштейн в комплекте, Управление по коаксильному кабелю, 12В DC, 910мА | руб./шт | 14716.75
1.3.3.4 |  | EverFocus
NEW | 237185 | ACE-940V1F | Видеокамера цветная HD-SDI уличная со встроенной ИК подсветкой День/Ночь; 1/3" Panasonic 2.1Mpix progressive CMOS sensor, FULL HD Real Time (1080p; 720p). 1920х1080; ICR-модуль.; 0,05/0,001 lux; f=2,8-12мм; Дальность ИК-35м, OSD, 2DNR, 3DNR, BLC, HSBLC, ATW, Sens-UP X30, DPC-коррекция дефектных пикселей; приватные зоны 8, детектор движения 4 зоны, цифровой Zoom 62 шага; функция зеркало; Freeze, IP-66, DC12B/0,5A; 77х158; 0,87кг; -40C...+50С.; IP-66 | у.е./шт | 377
NEW | 237661 | ACE-930 | Видеокамера HD-SDI корпусная уличная; 1/3" Panasonic 2.1Mpix progressive CMOS sensor, FULL HD Real Time (1080p; 720p). 1920x1080; модуль ICR; день/ночь ; Color 0,005 lux /BW 0,001 lux; f= 4мм; OSD-мультиязычное, ATW, 2DNR, 3DNR, WDR, BLC, HSBLC- 4зоны, AGC, AWB, DPS; AGS-20уровней; Sens-UpX30, цифровой ZOOM x 62; функция зеркало; заморозка кадра; детектор движения, 8 приватных зон, S/N=50dB; IR-20м; IP-67; DC12B/AC24B; 0,2A; -40C...+50C, D65xL160мм | у.е./шт | 258.5
NEW | 237662 | ACE-10VDI920V1F | Видеокамера HD-SDI купольная уличная антивандальная; 1/3" Panasonic 2.1Mpix progressive CMOS sensor, FULL HD Real Time (1080p; 720p). 1920x1080; модуль ICR; день/ночь ; Color 0,005 lux /BW 0,001 lux; f= 2,8-12мм; OSD-мультиязычное, ATW, 2DNR, 3DNR, WDR, BLC, HSBLC-4 зоны, AGC, AWB, DPS; AGS-20уровней; Sens-UpX30, цифровой ZOOM x 62; функция зеркало; заморозка кадра; детектор движения, 8 приватных зон, S/N=50dB; IR-20м; IP-67; DC12B/AC24B 0,2A; -40C...+50C, D132xH118мм | у.е./шт | 301.5
1.3.3.5 |  | Giraffe
| 231852 | GF-IR4344HD (3,6 мм) HD-SDI | 1/3" 2.1MPix Panasonic CMOS Progressive Scan 1100 ТВЛ., f=3,6 мм, 1.0лк/F1.4/0,5лк/OSD, 25fps (1080p)/50fps (720p), механический ИК-фильтр, DC 12В, 150 мА/350 мА c ИК. D70х150 мм. T=-10…+50С | руб./шт | 7270.5
1.3.4 |  | Телекамеры модульные
1.3.4.1 |  | Giraffe
| 226714 | GF-M4308HDN-VF | 1/3" 2.1MPix Panasonic CMOS Progressive Scan 1100 ТВЛ., 0.1лк/F1.4 OSD, 1080p/25fps, f=2,8-10мм механический ИК-фильтр, DC 12В, 150 мА. 42х42 мм | руб./шт | 7807
1.3.5 |  | Телекамеры миниатюрные
1.3.5.1 |  | MicroDigital
| 230747 | MDC-H3260F | Видеокамера корпусная HD-SDI (SMPTE-292M), 1.3 Мegapixel 1/3'' Progressive CMOS, 0.5Лк(Цвет) / 0.25 (Ч/б), , 1280х720, f= 3.7 мм, Видеовыходы: 2BNC, Аналоговый композитный, AWB, BLC, AGC, DC 12В / 200мА | руб./шт | 4723.05
| 228032 | MDC-H3290F | Корпусная камера с изображением высокой четкости HD-SDI (SMPTE-292M), 2.0 Megapixel 1/3" Progressive CMOS, 0.5Лк (Цвет)/0.25 (Ч/б), Убираемый ИК-фильтр, CS, 1920х1080, Видеовыходы: 2BNC, Аналоговый композитный, 1080 р (30/25 к/сек SDI), AWB, BLC, AGC, DNR, DSS, WDR, OSD, 12В DC, 160мА | руб./шт | 6023.6
1.3.5.2 |  | EverFocus
NEW | 237184 | ACE-900 | Видеокамера цветная HD-SDI-миниатюрная День/Ночь ; 1/3" Panasonic 2.1Mpix progressive CMOS, FULL HD Real Time (1080p; 720p). Формат видеовыхода HD-SDI; 1920х1080; f=3,6мм, 0,005 lux; OSD, ATW, 2DNR, 3DNR, WDR, BLC, HSBLC, AGC, AWB, Sens-UpX30, функция зеркало; детектор движения, приватные зоны, DC12B/0,17A;-10C...+50C, 41х36,5х30; 0,15кг. | у.е./шт | 167
1.3.6 |  | Телекамеры купольные поворотные
1.3.6.1 |  | MicroDigital
| 228033 | MDS-H209 | Скоростная поворотная камера в уличном кожухе с нагревательными элементами, с изображением высокой четкости HD-SDI (SMPTE-292M), 2.0 Megapixel 1/3" Progressive CMOS, 0.0005Лк (DSS-вкл), Убираемый ИК-фильтр, 4.7~94.0 мм, Оптическое увеличение x20, Цифровое увеличение х10, 1920х1080, Видеовыход аналоговый композитный, 1080 р (30/25 к/сек SDI), сигнал/шум более 50dB, DNR, AGC, AWB, BLC, RS-485, Уличный корпус, Нагревательные элементы, Рабочие температуры -40~+50, 24В АС, 2100мА | руб./шт | 83714.35
NEW | 236781 | MDS-H109 | Видеокамера цветная HD-SDI поворотная День/Ночь, 2.0 Мegapixel 1/2,8'' Progressive CMOS, 1920х1080 , 0.001Лк (DSS вкл), Убираемый ИК-фильтр, f= 5.1-51.0 мм, Оптическое увеличение 10x,1920х1080, Аудио, Тревожные вх/вых 1/1, DC 12B / 1А, 0...50°C, Накладное потолочное крепление | руб./шт | 36654.98
NEW | 236782 | MDS-H109A | Видеокамера цветная HD-SDI поворотная День/Ночь, 2.0 Мegapixel 1/2,8'' Progressive CMOS, 1920х1080 , 0.001Лк (DSS вкл), Убираемый ИК-фильтр, f= 5.1-51.0 мм, Оптическое увеличение 10x,1920х1080, Аудио, Тревожные вх/вых 1/1, DC 12B / 1А, 0...50°C, Врезное потолочное крепление | руб./шт | 37476.38
NEW | 236783 | MDS-H109H | Видеокамера цветная HD-SDI поворотная уличная День/Ночь, 2.0 Мegapixel 1/2,8'' Progressive CMOS, 0.001Лк (DSS вкл), Убираемый ИК-фильтр, Объектив АРД, 5.1~51.0 мм, Оптическое увеличение 10x,1920х1080, Аудио, Тревожные вх/вых 1/1, Уличный корпус, Нагревательные элементы, Рабочие температуры -40~50°C, Уличный кожух, 24B AC, 1,6А | руб./шт | 42473.23
| 234184 | MDS-H209-2Н | Видеокамера цветная HD-SDI поворотная уличная купольная вандалозащищенная со встроенной ИК подсветкой, 2.0 Megapixel 1/3" Progressive CMOS, 0.5 Лк (Цвет)/0 Лк (ИК вкл), Дальность ИК-подсветки 100 м, Убираемый ИК-фильтр, OSD меню, 20x ZOOM (оптический) f= 4.7-94.0 мм, 1920х1080, тревожные входы/выходы 8/2, RS-485/482, Pelco-D/P, -40...+50, АС 24B/5000мА | руб./шт | 102024.73
NEW | 236784 | MDS-H309 | Видеокамера цветная HD-SDI (SMPTE-292M)поворотная уличная, 2.0 Мegapixel 1/3'' Progressive CMOS, 1920х1080, 0.5 Лк (Цвет) / 0.1 Лк (Ч/б) / 0.002 Лк (Цвет, DSS вкл) / 0.001 Лк (Ч/б, DSS вкл), Убираемый ИК-фильтр, f= 4.3-129.0 мм, Оптическое увеличение x30, Цифровое увеличение х10,Видеовыход аналоговый композитный, 1080 р (30/25 к/сек SDI), сигнал/шум более 50dB, DNR, AGC, AWB, BLC, RS-485, Уличный корпус, Нагревательные элементы, АС24В / 55Вт, -40...+50 , Уличный корпус, Нагревательные элементы, | руб./шт | 96206.48
NEW | 236785 | MDS-H309-2H | Видеокамера цветная HD-SDI(SMPTE-292M) поворотная уличная вандалозащищенная со встроенной ИК подсветкой, 2.0 Мegapixel 1/3'' Progressive CMOS, 1920х1080, 0.5 Лк (Цвет) / 0 Лк (ИК вкл), Дальность ИК-подсветки 100 м (2 ИК), Убираемый ИК-фильтр, f= 4.3-129.0 мм, Оптическое увеличение 30x, Тревожные вх/вых 8/2, AC24B / 120Вт, -40...+50, Нагревательные элементы | руб./шт | 114516.85
1.3.6.2 |  | Smartec
| 234538 | STC-HD3925/2 | 1/3" (2.1Mp Panasonic CMOS Progressive scan) ЦВТ//Ч/Б (Day/Night) HD-SDI телекамера Speed Dome; разрешение: 1920х1080 (FullHD), 1280х720 (720p); WDR; 0.5лк (цв.)/0.1лк (ч/б)/0.0008лк (ч/б, slow shutter), 30-х оптический ZOOM (4.7-129мм) с автофокусировкой (отключаемая); предустановки (до 220), PrivacyZone; 30fps (FullHD), 60fps (720p); RS485; ALARM 4 входа/2 выхода; diam. 147ммх202мм, 24VAC/24W; прецизионный малошумящий привод, Уличный термокожух - дополнительно (STB-C103) | у.е./шт | 2589
1.3.6.3 |  | EverFocus
NEW | 237186 | ACE-SPHD230WE | Видеокамера цветная HD-SDI поворотная День/Ночь; 1/3" Panasonic 2.1Mpix progressive CMOS sensor, FULL HD (1920х1080) Real Time высокой четкости по. Формат видеовыхода HD-SDI 16:9; 0,5/0,1 lux; Color DSS 0,002Lux, BW DSS 0,001Lux, S/N=50Дб, Zoom оптический Х20, цифровой Х32, f= 4,7-94,0мм AF1.6-F3.5, OSD, WDR, DNR, BLC, HS-BLC, AWB, ATW, коррекция битых пикселей, функция зеркало, переворот, детектор движения, приватные зоны, скорость по горизонтали 0,010сек -3600сек, предустановки 192 точки, 10 туров, RS-485 (Pelco P/D); AC24B/2,5A; 237х148; -40...+50С.; IP-66; 4кг | у.е./шт | 1778
2 |  | Объективы
2.1 |  | Стандартные объективы
2.1.1 |  | Объективы с ручной диафрагмой вариофокальные
2.1.1.1 |  | MicroDigital
| 202175 | MDL-55825M | Объектив с ручной диафрагмой 1/3", f=5,5-82,5 мм, F1.4-C, (48,5-3,1°), MI, CS | руб./шт | 3139
2.1.1.2 |  | Smartec
| 212111 | STL-3080 | Объектив 1/3", 3.0-8.0 мм, 93°-36°, F1.2-С, ИК-коррекция, Scale, MM, CS | у.е./шт | 40.5
2.1.1.3 |  | Computar
| 57198 | T3Z3510CS | Объектив с ручной диафрагмой 1/3", f = 3,5-10,5 мм (82-27°), 38,5х48х48,8 мм | у.е./шт | 95
2.1.1.4 |  | Daiwon
| 216603 | DW3080M-CS | Объектив с ручной диафрагмой 1/3", f =3.0-8.0 мм, F1.4-C, 93.4-34.6°, CS | руб./шт | 1040
| 216604 | DW28120M-CS | Объектив с ручной диафрагмой 1/3", f =2.8-12.0 мм, F1.4-C, 99.8-25.0°, CS | руб./шт | 1295
| 216605 | DW50500M-CS | Объектив с ручной диафрагмой 1/3", f =5.0-50.0 мм, F1.4-C, 53.4-5.8°, CS | руб./шт | 1924
2.1.2 |  | Объективы с автодиафрагмой вариофокальные
2.1.2.1 |  | MicroDigital
| 202176 | MDL-1634D | Объектив с АРД 1/3", f=1,6-3,4 мм, F1,4-360, (172,2-77,8°), DD, CS | руб./шт | 2703.78
| 202177 | MDL-3080D | Объектив с АРД 1/3", f=3,0-8,0 мм, F1,4-360, (93,4-34,6°), DD, CS | руб./шт | 1540.13
| 202178 | MDL-2812D | Объектив с АРД 1/3", f=2,8-12,0 мм, F1,4-360, (99,8-25,0°), DD, CS | руб./шт | 1950.83
| 202179 | MDL-0550D | Объектив с АРД 1/3", f=5,0-50,0 мм, F1,4-360, (49,4-5,8°), DD, CS | руб./шт | 3011.8
| 202180 | MDL-55825D | Объектив с АРД 1/3", f=5,5-82,5 мм, F1,4-360, (48,5-3,1°), DD, CS | руб./шт | 4209.68
2.1.2.2 |  | Infinity
| 210891 | SCVA35810GIR | Объектив с АРД 1/3", f =3,5-8 мм, (70,1-30,4) °, DC, F1.0-360, асферика, IR-линзы, CS | у.е./шт | 55.46
| 210892 | SCVA2812GIR | Объектив с АРД 1/3", f =2,8-12 мм, (97,4-24,1) °, DC, F1.4-360, асферика, IR-линзы, CS | руб./шт | 1786
| 210762 | SCV416GIR | Объектив с АРД 1/3", f =4,2-15,5 мм, (62,5-18,3) °, DC, F1.4-360, IR-линзы, CS | у.е./шт | 59.22
| 210893 | SCV550GIR | Объектив с АРД 1/3", f =5-50 мм, (63 - 6,9) °, DC, F1.4-360, IR-линзы, CS | руб./шт | 2726
2.1.2.3 |  | Smartec
| 212113 | STL-3080DC | Объектив 1/3", 3.0-8.0 мм, 93°-36°, F0.95-360, асферич., АРД Direct Drive, ИК-коррекция, Scale, MM, CS | у.е./шт | 64.5
| 212114 | STL-2712DC | Объектив 1/3", 2.7-12.0 мм, 97°-24°, F1.2-360, асферич., АРД Direct Drive, ИК-коррекция, Scale, MM, CS | у.е./шт | 82
| 212115 | STL-5055DC | Объектив 1/3", 5.0-55.0 мм, 54°-5.5°, F1.4-360, АРД Direct Drive, MM, CS | у.е./шт | 101
2.1.2.4 |  | Tamron
| 212794 | 13VG2812ASII | 1/3", АРД, 2.8-12.0 мм, (97.4-24.1) °, DC, F1.4-360, асферика, CS | руб./шт | 2547.75
| 215142 | 13VG550ASII | 1/3", АРД, 5.0-50.0 мм, (60 - 5.1) °, DC, F1.4-185, асферика, CS | руб./шт | 3375
| 215143 | 13VG20100AS | 1/3", АРД, 20.0-100.0 мм, (13.6 - 2.8) °, DC, F1.6-185, асферика, CS | руб./шт | 5417.25
| 204877 | 13VG2811ASIR | 1/3", АРД, 2.8-11.0 мм, (97.4-26.2) °, DC, F1.4-360, асферика, IR-линзы, CS | руб./шт | 3551.7
| 215145 | 13VG1040ASIR | 1/3", АРД, 10.0-40.0 мм, (27.5-5.2) °, DC, F1.4-360, асферика, IR-линзы, CS | руб./шт | 5328.35
| 216806 | 13VM308ASIRII | 1/3", 3.0-8.0 мм, (88.9-33.4) °, F1.0-360, асферика, IR-линзы, CS | руб./шт | 2013.15
| 216807 | 13VG308ASIRII | 1/3", АРД, 3.0-8.0 мм, (88.9-33.4) °, DC, F1.0-360, асферика, IR-линзы, CS | руб./шт | 2124.15
2.1.2.5 |  | Computar
| 57032 | TG3Z3510FCS | Объектив с АРД 1/3", f = 3,5-10,5 мм (82-27°), DD, CS, 38,5х48х49 мм, асферический | у.е./шт | 103
| 217313 | TG3Z2910FCS-IR | Объектив с АРД 1/3", f = 2,9-8,2 мм (98-35°), F1.3, ASP, DD, IR, CS, FS | у.е./шт | 71.5
| 210302 | TG4Z2813FCS-IR | Объектив с АРД 1/3", f = 2,8-12 мм (98-24°), F1.3, ASP, DD, IR, CS | у.е./шт | 88
| 57208 | TG10Z0513FCS | Объектив с АРД 1/3", f = 5-50 мм (53-6°), DD, CS, 42х58хх58 мм | у.е./шт | 103
| 57189 | TG2Z1816AFCS | Объектив с АРД1/3", f = 1,8-3,6 мм (144-79°), VD, CS, 37,4х42,6х51 мм | у.е./шт | 360
2.1.2.6 |  | Daiwon
| 216606 | DW3080DIR-CS | Объектив 1/3", f =3.0-8.0 мм, F1.4-360, 93.4-34.6°, CS, DD, IR | руб./шт | 1111
| 216607 | DW28120DIR-CS | Объектив 1/3", f =2.8-12.0 мм, F1.4-360, 99.8-25.0°, CS, DD IR | руб./шт | 1627.5
| 216609 | ViR50500D-CS (DW50500DIR-CS) | Объектив 1/3", f =5.0-50.0 мм, F1.4-360, 53.4-5.8°, CS, DD | руб./шт | 2298.5
2.1.2.7 |  | EverFocus
| 57147 | EFV-3314AI | Объектив с АРД 1/3", f = 3,3-8,0 мм, F1.4-125 (79-35°), VD, CS, 56х52х64 мм | у.е./шт | 64.5
| 57275 | EFV-3010DC | Объектив с АРД 1/3", f = 3,0-8,0 мм, F1.0-360 (79-35°), DD, CS | у.е./шт | 54
| 57276 | EFV-0616DC | Объектив с АРД 1/3", f = 6,0-60 мм, F1.4-360, DD, 10х ZOOM, C | у.е./шт | 95
2.1.2.8 |  | Panasonic
| 57060 | WV-LZA61/2SE | Объектив с АРД 1/3", f =3,8-8 мм, DD, Спец/CS, 60,5х53х45,3 мм, 75 г | руб./шт | 3420
| 68026 | WV-LZ62/8S | Объектив с АРД 1/3", f =5-40 мм, DD, Спец/CS, 61х52х65 мм, 110 г | руб./шт | 7290
2.1.2.9 |  | RVi
| 216588 | RVi-02812A | Объектив с АРД 1/3", f = 2,8-12 мм (104-33°), CS | руб./шт | 1575
| 216589 | RVi-02812AIR | Объектив с АРД 1/3", f = 2,8-12 мм, F1.4-360 (104-33°), CS, IR | руб./шт | 2835
| 216587 | RVi-0660A | Объектив с АРД 1/3", f = 6-60 мм (50,9-5,2°), CS | руб./шт | 1680
| 216586 | RVi-0550AIR | Объектив с АРД 1/3", f = 5-50 мм, F1.4-360 (52-5,7°), CS, IR | руб./шт | 2835
| 216585 | RVi-0358AIR | Объектив с АРД 1/3", f = 3,5-8 мм, F1.4-360 (95-44°), CS, IR | руб./шт | 1470
2.1.2.10 |  | Fujinon
| 202490 | YV5х2.7R4B-SA2 (L) | Объектив 1/3", 2.7-13.5 мм, 99°-20°, F1.3, DD, IR, CS (MM) | ЕВРО/шт | 60.5
| 207663 | YV10х5B-SA2 (L) | Объектив 1/3", 5.0-50.0 мм, 51°-5.2°, F1.3, ASP, DD, CS (MM) | ЕВРО/шт | 82
| 206205 | YV2.8х2.8LA-SA2 (L) | Объектив 1/3", 2.8-8.0 мм, 99°-35°, F0.95, ASP, DD, CS | ЕВРО/шт | 41.5
2.1.3 |  | Объективы моторизованные (трансфокаторы)
2.1.3.1 |  | Computar
| 68010 | T21Z5816AMS | Трансфокатор 1/3", ZOOM -21х, f =5,8-121,8 мм (45-2°), VD, 70х81х127 мм | у.е./шт | 1314.5
2.1.4 |  | Объективы М12х0,5
2.1.4.1 |  | KT&C
| 57280 | KLB 0360 | 1/3"CCD, M=12х0,5, Board lens, f=3,6 (92°), F2,0 | руб./шт | 225.23
| 57282 | KLB 0600 | 1/3"CCD, M=12х0,5, Board lens, f=6,0 (53°), F2,0 | у.е./шт | 10.57
| 57240 | KLB 0800 | 1/3"CCD, M=12х0,5, Board lens, f=8.0 (40°), F2.0 | руб./шт | 92.63
| 57283 | KLB 1600 | 1/3"CCD, M=12х0,5, Board lens, f=16,0 (19°), F2,0 | руб./шт | 225.23
2.1.4.2 |  | RVi
| 223311 | RVi-0360B | 1/3" f= 3.6 мм; Угол обзора по горизонтали: 67.4°; Минимальное расстояние фокусировки: 0.2 м | руб./шт | 143.18
2.2 |  | Мегапиксельные объективы
2.2.1 |  | Объективы с ручной диафрагмой
2.2.1.1 |  | Giraffe
| 231155 | LV0414F3IR | 1/2,5", f 4.0 мм, F1.4, 67°, CS, Fix, D28х31 мм, 3 MP, ручная диафрагма. | руб./шт | 610.5
| 231156 | LV0614F3IR | 1/2,5", f 6.0 мм, F1.4, 45°, CS, Fix, D28х32,3 мм, 3 MP, ручная диафрагма. | руб./шт | 610.5
| 231157 | LV0814F3IR | 1/2,5", f 8.0 мм, F1.4, 34,2°, CS, Fix, D28х28,6 мм, 3 MP, ручная диафрагма. | руб./шт | 610.5
| 231158 | LV1214F3IR | 1/2,5", f 12.0 мм, F1.4, 21,5°, CS, Fix, D28х28,6 мм, 3 MP, ручная диафрагма. | руб./шт | 610.5
| 231159 | LV1614F3IR | 1/2,5", f 16.0 мм, F1.4, 16.0°, CS, Fix, D28х28,6 мм, 3 MP, ручная диафрагма. | руб./шт | 610.5
2.2.1.2 |  | Beward
| 229336 | B02820FIR127 | 1/2.7"; f=2.8 мм; F2.0; IR; 2 мегапиксельный; фиксированный. | руб./шт | 945
| 223963 | B0416FIR-1/2 | 1/2"; f=4.0 мм; F1.6; IR; 3 мегапиксельный; фиксированный. | руб./шт | 1325
| 231604 | B0616FIR-1/2 | 1/2''; f=6.0 мм; F1.6; IR; 3 мегапиксельный; фиксированный. | руб./шт | 1325
| 231605 | B0816FIR-1/2 | 1/2''; f=8.0 мм; F1.6; IR; 3 мегапиксельный; фиксированный. | руб./шт | 1325
| 231606 | B1216FIR-1/2 | 1/2''; f=12.0 мм; F1.6; IR; 3 мегапиксельный; фиксированный. | руб./шт | 1325
| 231607 | B1616FIR-1/2 | 1/2''; f=16.0 мм; F1.6; IR; 3 мегапиксельный; фиксированный. | руб./шт | 1325
| 227680 | B03518FIR125 | 1/2.5"; f=3.5 мм; F1.8 ; IR; 5 мегапиксельный; фиксированный. | руб./шт | 3260
| 231608 | B06218FIR125 |  | руб./шт | 3185
2.2.2 |  | Объективы с ручной диафрагмой вариофокальные
2.2.2.1 |  | Infinity
| 218088 | SCVHMA0408MIR | 1/2", ручная диафрагма, 4.0-8.0 мм, (93.6-43.1) °, F1.4-360, асферика, IR-линзы, CS | у.е./шт | 117.5
| 218089 | SCVHMA0412MIR | 1/2", ручная диафрагма, 4.0-12.0 мм, (93.6-29.5) °, F1.4-360, асферика, IR-линзы, CS | у.е./шт | 131.6
2.2.2.2 |  | Tamron
| 218079 | M13VM308 | 1/3", ручная диафрагма, 3.0-8.0 мм, (88.9-33.4) °, F1.0, асферика, CS | руб./шт | 3376.6
| 218081 | M13VM246 | 1/3", ручная диафрагма, 2.4-6.0 мм, (99.8 - 48.1) °, F1.2, асферика, CS | руб./шт | 4084.45
| 218083 | M13VM550 | 1/3", ручная диафрагма, 5.0-50.0 мм, (60 - 5.1) °, F1.4, асферика, CS | руб./шт | 4482.05
| 218091 | M12VM412 | 1/2", ручная диафрагма, 4.0-12.0 мм, (93.6-29.5) °, F1.4-360, асферика, IR-линзы, C | руб./шт | 5148.4
2.2.2.3 |  | EverFocus
| 217285 | M12VM412 | Объектив 1/2", f=4-12мм, F/1.4, ручное управление диафрагмой | у.е./шт | 163.5
2.2.2.4 |  | BEWARD
| 221279 | B02406VIR | Объектив для видеокамеры f 2.8-12 мм, F 1.4, 1/2.7", день/ночь, 1.3Mega | руб./шт | 2660
| 235484 | B03410VIR | Объектив 5 мегапиксельный вариофокальный; 1/2.5"; f 3.4-10.0 мм; F1.6; День/ночь. | руб./шт | 2950
| 231612 | B02406AIR | 1/3"; f=2.4-6.0 мм; F1.6; День/Ночь; 2 мегапиксельный; варифокальный; с АРД. | руб./шт | 3395
| 231614 | BR02812AIR2 | 1/2.7"; f=2.8-12.0 мм; F1.4; День/Ночь; 1.6 мегапиксельный; варифокальный; с АРД. | руб./шт | 1840
| 231616 | B03410AIR | 1/2.5"; f=3.4-10.0 мм; F1.6; День/Ночь; 5 мегапиксельный; варифокальный; с АРД. | руб./шт | 4300
| 231618 | BR0515AIR | 1/2.7"; f=5.0-15.0 мм; F1.4; День/Ночь; 2 мегапиксельный; варифокальный; с АРД. | руб./шт | 1465
| 231619 | BR0820AIR | 1/2.7"; f=8.0-20.0 мм; F1.4; День/Ночь; 2 мегапиксельный; варифокальный; с АРД. | руб./шт | 1465
| 231620 | B1240AIR | 1/2"; f=12.0-40.0 мм; F1.8; День/Ночь; 3 мегапиксельный; варифокальный; с АРД. | руб./шт | 5655
| 231621 | BR10120AIR | 1/2.7"; f=10.0-120.0 мм; F1.6; День/Ночь; 1.3 мегапиксельный; варифокальный; с АРД. | руб./шт | 5085
2.2.2.5 |  | EVIDENCE
| 232100 | Foton 1/2.7 FX 2.8mm | 1/2.7"; f=2.8 мм; 93°; F1/2.0; асферика; IR-линзы; CS; 3 Мп. | у.е./шт | 37
| 232099 | Foton 1/2.7 DC 2.9-10mm | 1/2.7"; f=2.9-10 мм; 5 Мп; SC; АРД; IR-линзы. | у.е./шт | 111
NEW | 224280 | Foton 1/2 DC 4.5-10mm | Объектив мегапиксельный; 1/2"; АРД; 4.5-10 мм (80.5-37) °; DC; F1/1.6; асферика; IR-линзы; CS; 5 Мп. | у.е./шт | 114
NEW | 237319 | Foton 1/2 DC 12-40mm | Мегапиксельный объектив; 1/2"; АРД; 12-40 мм; DC; F1/1.8; Асферика; IR-линзы; CS; 5 Мп. | у.е./шт | 161.88
2.2.3 |  | Объективы с автодиафрагмой вариофокальные
2.2.3.1 |  | MicroDigital
| 234166 | MDL-2880D-2.0M | 1/2.7", 2.8-8.0 мм, F1.2-360, 100.1º-35.8º, DD, CS | руб./шт | 2738
| 230743 | MDL-2811D-2.0M | 1/2.7", 2.8-11.0 мм, F1.4-360, 96.5º-31.8º, DD, CS | руб./шт | 3080.25
| 234167 | MDL-2812D-3.0M | 1/2.7", 2.8-12.0 мм, F1.4-360, 105.3º-28.3º, DD, CS | руб./шт | 5578.68
| 224529 | MDL-0550D-2.0M | 1/3", 5.0~50.0 мм, F1.4-360, 49.4°-5.8°, DD, CS, 2.0M | руб./шт | 9504
| 230744 | MDL-0560D-2.0M | 1/3", 5.0-60.0 мм, F1.6-360, 58.8º-5.4º, DD, CS | руб./шт | 5167.98
| 234169 | MDL-0750D-3.0M | 1/3", 7.0-50.0 мм, F1.6-360, 41.3º-6.5º, DD, CS | руб./шт | 10541.3
| 219641 | MDL-2882DIR | 1/3", 2.8~8.2 мм, F1.4-360, 99.8°-34.0°, DD, CS, 1.3M | руб./шт | 4982.5
2.2.3.2 |  | Infinity
| 233104 | SCVM2812GIR | 1/2.7", АРД, f= 2.8-12 мм, (89.5-21) °, DC, F1/1.4, 3MP, асферика, IR-коррекция | руб./шт | 2820
| 233105 | SCVM550GIR | 1/2.7", АРД, f= 5.0-50 мм, (51-6) °, DC, F1/1.4, 3MP, асферика, IR-коррекция | руб./шт | 4794
| 218087 | SCVHMA0408GIR | 1/2", АРД, 4.0-8.0 мм, (93.6-43.1) °, DC, F1.4-360, асферика, IR-линзы, CS | у.е./шт | 124.08
| 218090 | SCVHMA0412GIR | 1/2", АРД, 4.0-12.0 мм, (93.6-29.5) °, DC, F1.4-360, асферика, IR-линзы, CS | у.е./шт | 138.18
| 221857 | SCVMA246GIR | 1/3", АРД, 2.4-6.0 мм, (105.8-46) °, DC, F1.2-360, асферика, IR-линзы, CS | руб./шт | 3290
2.2.3.3 |  | Tamron
| 221241 | M13VM288IR | Вариофокальный 3 Мпиксельный объектив с ИК коррекцией, с ручной регулировкой диафрагмы, 1/3, f=2.8-8, F=1.2, CS. | руб./шт | 3995.6
| 224282 | M13VG288IR | Вариофокальный 3 Мпиксельный объектив с ИК коррекцией и АРД, 1/3, f=2.8-8, F=1.2, CS. | руб./шт | 4340
| 218092 | M12VG412 | 1/2", АРД, 4.0-12.0 мм, (93.6-29.5) °, DC, F1.4-360, асферика, C | руб./шт | 5503.95
| 218084 | M13VG550 | 1/3", АРД DC, 5.0-50.0 мм, (60 - 5.1) °, F1.4, асферика, CS | руб./шт | 4597.3
| 228101 | M13VG850IR | 1/3", АРД, 8-50 мм, (33.5-5.6) °, DC, F1.6, асферика, IR-линзы, CS, совместим с матрицами 1/2,7" и 1/2,8" | руб./шт | 8595.6
2.2.3.4 |  | EverFocus
| 217267 | M12VG412 | Объектив 1/2", f=4-12мм, F/1.4, автодиафрагма | у.е./шт | 183
2.2.3.5 |  | BEWARD
| 233603 | BR02811AIR | Объектив 1/2.5"; f 2.8-11 мм, F1.4; День/ночь; IR; 3 Мп. | руб./шт | 2750
2.2.3.6 |  | Smartec
| 220157 | STL-MP2812DC | 1.3Mpix Объектив 1/3", 2.8-12.0 мм, 102°-24°, F1.6-360, асферич., АРД Direct Drive, ИК-коррекция, Scale, MM, CS | у.е./шт | 157
| 229075 | STL-3MP3180DC | 3Mpix Объектив 1/2.7", 3.1-8.0 мм, 105.4°-42.2°, F1.2-C, асферич., АРД Direct Drive, ИК-коррекция, CS | у.е./шт | 180.5
| 229076 | STL-3MP1250DC | 3Mpix Объектив 1/2.7", 12.5-50.0 мм, 26.3°-6.7°, F1.4-C, асферич., АРД Direct Drive, ИК-коррекция, CS | у.е./шт | 378
2.2.3.7 |  | RVi
| 229426 | RVi-1240AIR | 3-х мегапиксельный, варифокальный, ИК-коррекция, АРД, 1/2", f =12-40 мм, F/1.8, CS, 64х46х38 мм. | руб./шт | 5460
| 229427 | RVi-0412AIR | 3-х мегапиксельный, варифокальный, ИК-коррекция, АРД, 1/2", f =4-12 мм, F/1.4, CS, 58х46х38 мм. | руб./шт | 4725
2.2.3.8 |  | Giraffe
| 231161 | LV2812DIR HD | 1/2,7", f 2.8-12 мм, F1.4,99.8-25.0°, CS, DDr, D33,2х45,3х42,1 мм, 2 MP, варифокальный с автодиафрагмой. | руб./шт | 1628
| 231162 | LV50500DIR HD | 1/2,7", f 5.0-50 мм, F1.6, 53.4-5.8°, CS, DDr, D42х70,6х51 мм, 2 MP, варифокальный с автодиафрагмой. | руб./шт | 4347.5
2.2.3.9 |  | Fujinon
| 231400 | YV10х5HR4A-SA2L | 1/3", 5.0-50.0 мм, 51°-5.3°, F1.6, DD, IR, CS (MM), 1.3 Megapixel, АРД. | ЕВРО/шт | 98
| 231401 | YV2.7х2.2SR4A-2 | 1/2.7", 2.2-6.0 мм, 120°-46°, F1.3, IR, CS (MM), 3 Megapixel (HD), АРД. | ЕВРО/шт | 167
| 231402 | YV2.7х2.2SR4A-SA2L | 1/2.7", 2.2-6.0 мм, 120°-46°, F1.3, DD, IR, CS (MM), 3 Megapixel (HD), АРД. | ЕВРО/шт | 176.5
| 231403 | YV2.8х2.8SA2 | 1/3", 2.8-8.0 мм, 100°-35°, F1.2, CS (MM), 3 Megapixel, АРД. | ЕВРО/шт | 69.5
| 231404 | YV2.8х2.8SA-SA2L | 1/3", 2.8-8.0 мм, 100°-35°, F1.2, DD, CS (MM), 3 Megapixel, АРД. | ЕВРО/шт | 77
| 231405 | YV2.8х2.8SR4A-2 | 1/2.7", 2.8-8.0 мм, 100°-35°, F1.3, IR, CS (MM), 3 Megapixel (HD), АРД. | ЕВРО/шт | 145.5
| 216752 | DV10х8SA-SA1L | 1/2", 8.0-80.0 мм, 44°-4.4°, F1.4, DD, C (MM), 3 Megapixel, АРД. | ЕВРО/шт | 311
| 222930 | DV3.4х3.8SA-SA1L | 1/2", 3.8-13.0 мм, 97°-28°, F1.4, DD, C (MM), 3 Megapixel, АРД. | ЕВРО/шт | 119
| 230621 | YV2.1х2.8SR4A-SA2L | 1/3", 2.8-6.0 мм, 101°-46°, F1.3, DD, IR, CS (MM), 3 Megapixel, АРД. | ЕВРО/шт | 220.5
| 222929 | YV2.7х2.2SA-SA2L | 1/3", 2.2-6.0 мм, 120°-46°, F1.3, DD, CS (MM), 3 Megapixel, АРД. | ЕВРО/шт | 125
| 224734 | YV3.3х15SA-SA2L | 1/3", 15.0-50.0 мм, 18°-5.35°, F1.5, DD, CS (MM), 3 Megapixel, АРД. | ЕВРО/шт | 153.5
2.2.4 |  | Объективы М12х0,5
2.2.4.1 |  | Giraffe
| 231152 | BL2818F3IR | 1/2,5", f 2.8 мм, F1.8, 135°, M12х0.5, D14х14.8 мм, 3 MP, фиксированный. | руб./шт | 314.5
3 |  | Видеорегистраторы
3.1 |  | Видеорегистраторы DVR
3.1.1 |  | MicroDigital
NEW | 224523 | MDR-4000 | Видеорегистратор 4 ВИДЕО+ 2 АУДИО, H.264, 100 к/сек (352х288), 100 к/сек (704х576), 100 к/сек (944х576), 10/100 Mbit Ethernet, Встроенный WEB-сервер, Уведомления по e-mail, Dual stream, ПО центр. поста набл. (UMS), RS-485, VGA, HDMI, Spot, Мышь, USB, ИК-пульт, макс 1 HDD, Сетевой клиент iOS, Android, 12B DС | руб./шт | 4586.15
| 200321 | MDR-4500 | Пентаплекс, 4 кан. видео, 1 кан. аудио, 100 к/сек (352х288), 100 к/сек (704х576), 100 к/сек (944х576), H.264, 10/100 Mbit Ethernet, Встроенный WEB-сервер, Уведомления по e-mail, Dual stream, ПО центр. поста набл. (CMS), RS-485, VGA, Мышь, USB, ИК-пульт, макс 1 HDD, Сетевой клиент iOS, Android, 12B DC | руб./шт | 7700.63
| 224526 | MDR-8900 | Пентаплекс, 8 кан. видео, 8 кан. аудио, 200 к/сек (352х288), 200 к/сек (704х288), 200 к/сек (704х576), 200 к/сек (944х576), Н.264, 10/100/1000 Mbit Ethernet, ПО центр. поста набл. (CMS), RS-485, RS-232, Транзитные видеовыходы, HDMI (1920х1080р, выбор), VGA (1024х768), S-VHS, 3 Spot, Мышь, 4 USB, ИК-пульт, DVD/CD-RW опция, Встроеный WEB-сервер, Уведомления по e-mail, Dual stream, 4 HDD-внутренние, 8 HDD-внешние, Сетевой клиент iOS, Android, Blackberry, 12В DC | руб./шт | 39495.65
| 224527 | MDR-16900 | Пентаплекс, 16 кан. видео, 16 кан. аудио, 400 к/сек (352х288), 400 к/сек (704х288), 400 к/сек (704х576), 400 к/сек (944х576), Н.264, 10/100/1000 Mbit Ethernet, ПО центр. поста набл. (CMS), RS-485, RS-232, Транзитные видеовыходы, HDMI (1920х1080р, выбор), VGA (1024х768), S-VHS, 3 Spot, Мышь, 4 USB, ИК-пульт, DVD/CD-RW опция, Встроеный WEB-сервер, Уведомления по e-mail, Dual stream, 4 HDD-внутренние, 8 HDD-внешние, Сетевой клиент iOS, Android, Blackberry, 12В DC | руб./шт | 45211.23
| 233306 | MDR-4490 | Видеорегистратор 4 канла видео 1 канал аудио, пентаплекс, 100 к/сек (352х288), 100 к/сек (704х288), 100 к/сек (704х576), 100 к/сек (944х576), Н.264, 10/100/1000 Mbit Ethernet, ПО центр. поста набл. (CMS), BNC, HDMI (1920х1080р), VGA (1920х1080), 1 Spot, тревожные вх./вых.: 2/1 в, Мышь, USB, ИК-пульт, Встроеный WEB-сервер, Уведомления по e-mail, Dual stream, 1 HDD-внутренний, Сетевой клиент iOS, Android, Blackberry, 12В DC, 290х274х50 мм | руб./шт | 12457.9
| 227522 | MDR-4690 | Пентаплекс, 4 кан. видео, 1 кан. аудио, 100 к/сек (352х288), 100 к/сек (704х288), 100 к/сек (704х576), 100 к/сек (944х576), Н.264, 10/100/1000 Mbit Ethernet, ПО центр. поста набл. (CMS), RS-485, HDMI (1920х1080р, выбор), VGA (1920х1080), 1 Multi-Spot, Мышь, 4 USB, ИК-пульт, Встроеный WEB-сервер, Уведомления по e-mail, Dual stream, 2 HDD-внутренние, Сетевой клиент iOS, Android, Blackberry, 12В DC, 290х50х329мм | руб./шт | 18901.5
NEW | 224524 | MDR-8000 | Видеорегистратор 8 ВИДЕО+ 2 АУДИО, H.264, 200 к/сек (352х288), 100 к/сек (704х576), 100 к/сек (944х576), 10/100 Mbit Ethernet, Встроенный WEB-сервер, Уведомления по e-mail, Dual stream, ПО центр. поста набл. (UMS), RS-485, VGA, HDMI, Spot, Мышь, USB, ИК-пульт, макс 1 HDD, Сетевой клиент iOS, Android, 12B DС | руб./шт | 6502.75
| 218297 | MDR-8500 | Пентаплекс, 8 кан. видео, 4 кан. аудио, 200 к/сек (352х288), 100 к/сек (704х576), 100 к/сек (944х576), H.264, 10/100 Mbit Ethernet, Встроенный WEB-сервер, Уведомления по e-mail, Dual stream, ПО центр. поста набл. (CMS), RS-485, VGA, Мышь, USB, ИК-пульт, макс 2 HDD, Сетевой клиент iOS, Android, 12B DC | руб./шт | 10575.53
| 214643 | MDR-8600 | 8 кан. видео, 1 аудио, H.264, Пентаплекс, 10/100 Mbit Ethernet, ПО центр. поста набл. (CMS), RS-485, 200 к/сек (352х288), 100 к/сек (704х288), 50 к/сек (704х576), VGA, USB, ИК-пульт, встроеный WEB-сервер, Уведомления по e-mail, Dual stream, HDD SATA (1х2000 Гб в комплект не входит), 12B DC, 290х274х50 | руб./шт | 16259.5
| 233307 | MDR-8490 | Видеорегистратор 8 канлов видео 1 канал аудио, пентаплекс, 200 к/сек (352х288), 200 к/сек (704х288), 200 к/сек (704х576), 200 к/сек (944х576), Н.264, 10/100/1000 Mbit Ethernet, ПО центр. поста набл. (CMS), BNC, HDMI (1920х1080р), VGA (1920х1080), 1 Spot, тревожные вх./вых.: 2/1 в, Мышь, USB, ИК-пульт, Встроеный WEB-сервер, Уведомления по e-mail, Dual stream, 1 HDD-внутренний, Сетевой клиент iOS, Android, Blackberry, 12В DC, 290х274х50 мм | руб./шт | 15811.95
NEW | 224525 | MDR-16000 | Видеорегистратор 16 ВИДЕО+ 2 АУДИО, H.264, 400 к/сек (352х288), 100 к/сек (704х576), 100 к/сек (944х576), 10/100 Mbit Ethernet, Встроенный WEB-сервер, Уведомления по e-mail, Dual stream, ПО центр. поста набл. (UMS), RS-485, VGA, HDMI, Spot, Мышь, USB, ИК-пульт, макс 1 HDD, Сетевой клиент iOS, Android, 12B DС | руб./шт | 9856.8
| 218296 | MDR-16500 | Пентаплекс, 16 кан. видео, 4 кан. аудио, 400 к/сек (352х288), 90к/сек (704х576), 90к/сек (944х576), H.264, 10/100 Mbit Ethernet, Встроенный WEB-сервер, Уведомления по e-mail, Dual stream, ПО центр. поста набл. (CMS), RS-485, VGA, HDMI, Мышь, USB, ИК-пульт, макс 1HDD внутренний 1 HDD внешний (E-SATA), Сетевой клиент iOS, Android, 12B DC | руб./шт | 12902.83
| 227520 | MDR-16690 | Пентаплекс, 16 кан. видео, 1 кан. аудио, 400 к/сек (352х288), 400 к/сек (704х288), 400 к/сек (704х576), 400 к/сек (944х576), Н.264, 10/100/1000 Mbit Ethernet, ПО центр. поста набл. (CMS), RS-485, HDMI (1920х1080р, выбор), VGA (1920х1080), 1 Multi-Spot, Мышь, 4 USB, ИК-пульт, Встроеный WEB-сервер, Уведомления по e-mail, Dual stream, 2 HDD-внутренние, Сетевой клиент iOS, Android, Blackberry, 12В DC, 438х400х115мм | руб./шт | 24368.2
3.1.2 |  | RVi
| 231332 | RVi-R04LA New | Видеорегистратор 4-х канальный; пластиковый корпус; H.264; разрешение при записи: D1/4CIF (704х576), 2CIF (704х288), CIF (352х288); скорость записи: D1 25 к/сек, 1SATA HDD до 3Tb; вых BNC/VGA, 1 аудио вх/1 вых; LAN, 2 USB порта для архивирования и управления мышкой. LAN: TCP/IP, UDP, DHCP, DNS, IP Filter, PPPOE, DDNS, FTP, Email, 200х200х45 мм, 0.8 кг без учета HDD | руб./шт | 3465
NEW | 236986 | RVi-R04LB-PRO NEW | Видеорегистратор 4 ВИДЕО+ 4 АУДИО; Н.264. OS Linux; Скорость записи: 960х576 (960H) 100 к/с, 704х576 (D1) 100 к/с, 704х288 (2CIF) 100 к/с, 352х288 (CIF) 100 к/с ; 1 выход BNC + 1 VGA + 1 HDMI (1920х1080); Тревожные вх./вых.: 4/3; 1 HDD SATA (макс. объем 3 Тб); LAN, RS-485; USB 2.0; пульт д/у; мышь; ПО RVi-PSS в комплекте БЕСПЛАТНО; DC 12 В (блок питания в комплекте); 325х242х55 мм | руб./шт | 4725
| 225172 | RVi-R04LB-PRO | Меню рус. Формат сжатия Н.264. OS Linux; 4 входов BNC, 1 выход BNC + 1 VGA + 1 HDMI (1920х1080); Разрешение VGA/HDMI: 800х600, 1024х768, 1280х720, 1280х1024, 1920х1080; 4 входов аудио, 1 выход аудио, Тревожные вх./вых.: 4/3; Разрешение записи: 704х576 (D1) @ 100 к/с, 704х288 (2CIF) @ 100 к/с, 352х288 (CIF) @ 100 к/с; Отображение: 704х576 @ 100к/с; Воспроизведение: 1-4 каналов видео; 1 HDD SATA (макс. объем 3 Тб); LAN, Dual stream (функция двойного кодирования видеопотока), мониторинг через мобильный телефон; RS-485; USB 2.0; пульт д/у; мышь; Профессиональное ПО RVi-PSS в комплекте БЕСПЛАТНО; Питание: DC 12 В (блок питания в комплекте); Габаритные размеры: 325х242х55 мм | руб./шт | 4725
| 229767 | RVi-R04MA | Видеорегистратор гибридный 4-аналог+2 IP . Меню рус. Н.264. OS Linux; Видеовыход 1 BNC, 1 VGA + 1 HDMI + 1 Multi-SPOT (BNC); Разрешение VGA/HDMI: 1280х1024, 1920х1080; Аудио вх./вых.: 4/1; Тревожные вх./вых.: 4/1; Разрешение записи: Аналог 960х576 (960H) 100 к/с; IP 1920x1080 25к/с ; 1 HDD SATA (макс. объем 3 Тб); LAN; RS-485; USB 2.0; пульт д/у; мышь; ПО RVi-IVMS в комплекте; DC 12 В (блок питания в комплекте); 320x220x44 мм | руб./шт | 5250
| 219830 | RVi-R04-Mobile/3G | 4-х канальный видеорегистратор. Меню рус. Формат сжатия Н.264; OS Linux; 4 входа BNC, 1 выход BNC + 1 VGA; 4 входа аудио, 1 выход. Разрешение записи: 704х576 (D1) @ 100 к/с; Отображение 704х576 @ 100к/с; съемный 2.5" SATA HDD; система защиты от вибрации (допустимые перегрузки: 5Hz~300Hz: X/Y/Z в каждом направлении 8 ч, 5Hz~11Hz: амплитуда 10 мм, 11Hz~300Hz: 50м/с2); 3G; GPS; LAN; 4 трев. входа, 2 выхода; RS485/RS232; USB 2.0; пульт д/у; Профессиональное ПО RVi-PSS и DSS в комплекте. Размещение: крепления, автомобильная панель; Питание: +12 В/+24 В/+42 В/(+8 В ~ +60 В); Габаритные размеры: 200х178х50 мм | руб./шт | 31500
| 229771 | RVi-R08-Mobile | Видеорегистратор 8-ми канальный. Меню рус. Н.264; OS Linux; видеовыходы 1 BNC + 1 VGA; Аудио вх./вых.: 8/1. Разрешение записи: 704х576 (D1) 100 к/с; Отображение 704х576 200к/с; 1 SATA HDD до 1 TБ, 1 SD карта до 128 ГБ; Обогрев HDD; Тревожные вх./вых.: 8/4; RS485/RS232; USB 2.0; пульт д/у; Дополнительные опции: GPS; DC 8…36 В; 212x175x62 мм | руб./шт | 42000
| 226283 | RVi-R02-Mobile | 2-х канальный видеорегистратор. Меню рус. Формат сжатия Н.264; OS Linux; 2 входа BNC, 1 выход BNC; 2 входа аудио, 1 выход. Разрешение записи: 704х576 (D1) @ 50 к/с; Отображение 704х576 @ 50к/с; 2 SD карты; встроенный модуль GPS; 4 трев. входа, 2 выхода; USB 2.0; пульт д/у; Размещение: крепления, автомобильная панель; Питание: DC 8…36 В; Выход питания для камер видеонаблюдения: 12 В (1.5А), 5В (0.5А); 138х112х36 мм | руб./шт | 13230
| 235540 | RVI-RM04 | Видеорегистратор 4-канальный. Н.264, MJPEG; OS Linux; Видеовходы BNCх4, Видеовыходы BNC + 1 VGA; Аудио вход/выход 4/1. Разрешение записи: 960х576 (960H) 100 к/с; Отображение 960х576 (960H) 100 к/с; съемный HDD 2.5’ SATA до 1ТБ, SD-карта до 128 ГБ; система защиты от вибрации (допустимые перегрузки: 5Hz-300Hz: X / Y / Z в каждом направлении 8 ч, 5Hz-11Hz: амплитуда 10 мм, 11Hz-300Hz: 50м/с2); LAN; тревожные входы выходы 7 / 2 ; RS485/RS232; USB 2.0; пульт д/у; встроенный UPS (до 5 секунд); G-Sensor; Встроенный преобразователь напряжения для питания камер; встроенный USB контроллер в кейс для жесткого диска; Сетевой клиент ПО RVi-PSS и DSS в комплекте ; DC 6 В ...36 В; 200x178x50 мм | руб./шт | 26250
| 235541 | RVI-RM04E | Видеорегистратор 4-канальный. Н.264, MJPEG; OS Linux; Видеовходы BNCх4, Видеовыходы BNC + 1 VGA; Аудио вход/выход 4/1. Разрешение записи: 960х576 (960H) 100 к/с; Отображение 960х576 (960H) 100 к/с; съемный HDD 2.5’ SATA до 1ТБ, SD-карта до 128 ГБ; система защиты от вибрации (допустимые перегрузки: 5Hz-300Hz: X / Y / Z в каждом направлении 8 ч, 5Hz-11Hz: амплитуда 10 мм, 11Hz-300Hz: 50м/с2); LAN; тревожные входы выходы 7 / 2 ; RS485/RS232; USB 2.0; пульт д/у; встроенный UPS (до 5 секунд); G-Sensor; Встроенный преобразователь напряжения для питания камер; встроенный USB контроллер в кейс для жесткого диска; 3G+GPS/GLONASS; Сетевой клиент ПО RVi-PSS и DSS в комплекте ; DC 6 В ...36 В; 200x178x50 мм | руб./шт | 28350
| 235542 | RVI-RM04G | Видеорегистратор 4-канальный. Н.264, MJPEG; OS Linux; Видеовходы BNCх4, Видеовыходы BNC + 1 VGA; Аудио вход/выход 4/1. Разрешение записи: 960х576 (960H) 100 к/с; Отображение 960х576 (960H) 100 к/с; съемный HDD 2.5’ SATA до 1ТБ, SD-карта до 128 ГБ; система защиты от вибрации (допустимые перегрузки: 5Hz-300Hz: X / Y / Z в каждом направлении 8 ч, 5Hz-11Hz: амплитуда 10 мм, 11Hz-300Hz: 50м/с2); LAN; тревожные входы выходы 7 / 2 ; RS485/RS232; USB 2.0; пульт д/у; встроенный UPS (до 5 секунд); G-Sensor; Встроенный преобразователь напряжения для питания камер; встроенный USB контроллер в кейс для жесткого диска; 3G+GPS/GLONASS+Wi-Fi; Сетевой клиент ПО RVi-PSS и DSS в комплекте ; DC 6 В ...36 В; 200x178x50 мм | руб./шт | 30450
| 231660 | RVi-R08LA New | 8-ми канальный видеорегистратор. Меню рус. Формат сжатия Н.264. OS Linux; видеовыходы BNC + VGA+HDMI; 1 входов аудио/1 выход. Разрешение записи 352х288 - 200к/с, 704х288 - 200 к/с, 704х576 200к/с.; Отображение 704х576 200к/с; 1 SATA HDD до 4Tb; LAN; RS485; USB 2.0; пульт д/у, мышь; рус. софт PSS; 1U, 325х245х45 мм, 1,5 кг без учета HDD | руб./шт | 6825
| 220375 | RVi-R08LB-PRO | 8-ми канальный DVR. Меню рус. Н.264. OS Linux; видеовыходы BNC+BNC Spot+1VGA+1HDMI (1920х1080); 4/1 входов/выходов аудио Разрешение записи 704х576 -200к/c, 704х288-200к/c, 352х288-200к/c; Отображение 704х576 200к/с; 2 SATA HDD по 3Tb каждый; LAN, Web-сервер; поддержка мобильных устройств- OS Symbian, OS Windows mobile, OS Android, OS Blackberry, OS Iphone; трев. вх/вых 8/3; RS485; USB 2.0х2; пульт д/у, мышь; рус. софт CMS для Windows XP, Windows 7, Linux, MAC ; 12В, адаптер в комплектекте; 375х285х45мм | руб./шт | 10500
| 215208 | RVi-R08MA | Видеорегистратор 8-ми канальный . Меню рус. Н.264. OS Linux; видеовыход 1 BNC + 1 VGA + 1 HDMI (независимый от VGA); Разрешение VGA/HDMI: 800х600, 1024х768, 1280х720, 1280х1024, 1920х1080; Аудио вх./вых.: 8/1; Тревожные вх./вых.: 8/4; Разрешение записи: 960х576 (960H) 200 к/с, Отображение: 960х576 200к/с; Воспроизведение: 1-4-8 каналов видео; 2 HDD SATA (макс. объем 3 Тб); LAN; RS-485; USB 2.0; пульт д/у; мышь; ПО RVi-IVMS в комплекте ; DC 12 В (блок питания в комплекте); 445x290x44 мм; возможность установки в 19" стойку (кронштейны в комплекте) | руб./шт | 15750
| 220376 | RVi-R16LB-PRO | 16-ми канальный DVR. Меню рус. Н.264. OS Linux; видеовыходы BNC+BNC Spot+1VGA+1HDMI (1920х1080); 4/1 входов/выходов Разрешение записи 704х576-400к/c, 704х288-400к/c, 352х288-400к/c; Отображение 704х576- 400к/с; 2 SATA HDD по 3Tb каждый; LAN, Web-сервер; поддержка мобильных устройств- OS Symbian, OS Windows mobile, OS Android, OS Blackberry, OS Iphone; трев. вх/вых 16/3; RS485; USB 2.0х2; пульт д/у, мышь; рус. софт CMS для Windows XP, Windows 7, Linux, MAC; 12В, адаптер в комплектекте; 375х285х45мм | руб./шт | 14700
| 231659 | RVi-R16LA New | 16-ти канальный видеорегистратор. Меню рус. Формат сжатия Н.264. OS Linux; Выходы BNC + VGA + SPOT+HDMI; 1 вход аудио, 1 выход. Разрешение записи 352х288 - 400к/с, 704х288 - 400к/с, 704х576 400к/с; Отображение 704х576 400к/с; 1 SATA HDD до 4Tb; LAN; RS485; USB 2.0; пульт д/у, мышь; рус. софт PSS; 1U, 325х245х45 мм, 1,5 кг без учета HDD | руб./шт | 11550
| 222565 | RVi-R16MA-PRO | 16-ти канальный видеорегистратор. Меню рус. Н.264. OS Linux; Выходы BNC + VGA + HDMI, 16 сквозные выходов и 1 Spot; 4 входа аудио, 1 выход. 352х288 - 400к/с, 704х288 - 400 к/с, 704х576 400к/с. Отображение 704х576 400к/с; 4 SATA порта (макс. 4 HDD по 3Tb каждый); LAN; 16 трев. входов 6 выходов; RS485; USB 2.0; eSATA ; пульт д/у, мышь; рус. софт CMS; 1.5U; 400х400х70mm | руб./шт | 26250
| 229770 | RVi-R16MA | Видеорегистратор гибридный 16-аналог+ 8 IP Меню рус. Н.264. OS Linux; видеовыходы 1 BNC + 1 VGA + 1 HDMI (независимый от VGA); Разрешение VGA/HDMI: 1280х1024, 1920х1080; Аудио вх./вых.: 16/1; Тревожные вх./вых.: 16/4; Разрешение записи: Аналог 960х576 (960H) 400 к/с, IP FullHD (1920x1080) 200 к/с 2 HDD SATA (макс. объем 4Тб); LAN; RS-485; USB 2.0; пульт д/у; мышь; ПО RVi-IVMS в комплекте ; DC 12 В (блок питания в комплекте); 445x290x44 мм; возможность установки в 19" стойку (кронштейны в комплекте) | руб./шт | 18900
3.1.3 |  | BestDVR
| 229072 | BestDVR-405Real H | Видеорегистратор 4 ВИДЕО+4 АУДИО скорость записи :100к/сек/4 кан (WD1), 100к/с/4кан (WD1,4CIF, 2CIF, QCIF), сжатие H.264, видеовыходы 1-VGA, 2-BNC (основной и доп.), 1-HDMI, 4-сквозных канала, детектор движения, поддержка технологии двойного потока, вторичный поток CIF, QCIF 25к/сек., сеть 10/100/1000 Адаптивная, HDD 4х4 Тб + 1 e-SATA, 3 х USB-2, тревожные вх/вых - 4/1, двухсторонняя аудиосвязь, RS-485 (PTZ, клавиатура), ИК-пульт, работа с удаленными клиентами на ОС Windows XP/Vista/7, MacOS, iOS, Android, клиентское ПО в комплекте, 445х390х70, 5 кг | руб./шт | 30680
| 222314 | BestDVR-805LightNet-S | Триплекс, 8 каналов видео, 8 аудио, 1 BNC + 1 VGA, одновременная работа, входы/выходы тревоги – 4/1, меню – русифицированное, H.264, разрешение записи 200к/с/8кан (352х288), 200к/c/8кан (704х288), 100к/с/8кан (704х576), мышь + ИК Пульт дистанционного управления, управление PTZ через RS-485, работа по сети TCP/IP и интернет, USB1.1 для подключения мыши, USB-2.0 для резервного копирования на "флешку"/USB-CD/DVD-RW, поддержка 3,5" SATA 1х2000Gb, питание DC12V, 3A (блок питания в комплекте), габаритные размеры, мм – 300х241х50 | руб./шт | 8022
| 229070 | BestDVR-805H | Видеорегистратор 8 ВИДЕО, 8 АУДИО скорость записи : 96к/с/8кан (WD1), 200 к/сек/8 кан (4CIF, 2CIF, CIF, QCIF), сжатие H.264, видеовыходы 1-VGA, 1-BNC (независимый.), 1-HDMI, 1-RCA (вых аудио), детектор движения, поддержка технологии двойного потока, вторичный поток CIF, QCIF 25к/сек., сеть 10/100, HDD 2х4 Тб, 2 х USB-2, тревожные вх/вых - 8/4, двухсторонняя аудиосвязь, RS-485 (PTZ, клавиатура), ИК-пульт, работа с удаленными клиентами на ОС Windows XP/Vista/7, MacOS, iOS, Android, клиентское ПО в комплекте, 445х390х70 | руб./шт | 25704
| 229073 | BestDVR-805Real-H | Видеорегистратор 8 ВИДЕО+8 АУДИО скорость записи : 200к/с/8кан (WD1,4CIF, 2CIF, QCIF), сжатие H.264, видеовыходы 1-VGA, 2-BNC (основной и доп.), 1-HDMI, 8-сквозных каналов, детектор движения, поддержка технологии двойного потока, вторичный поток CIF, QCIF 25к/сек., сеть 10/100/1000 Адаптивная, HDD 2х4 Тб + 1 e-SATA, 3 х USB-2, тревожные вх/вых - 8/4, двухсторонняя аудиосвязь, RS-485 (PTZ, клавиатура), ИК-пульт, работа с удаленными клиентами на ОС Windows XP/Vista/7, MacOS, iOS, Android, клиентское ПО в комплекте, размер 445х390х70, 5 кг | руб./шт | 40392
| 224072 | BestDVR-804Real-S | 8 каналов видео +8 аудио RealTime, скорость записи и трансляции по сети: 200к/с/8кан (360х288,720х288), 100к/c/8кан (704х576), H.264, видеовыходы: HDMI, 1-VGA, 1-BNC с одновременной работой, 1 тревож. BNC с возможностью просмотра архива, режим мультивоспр., детектор движения, триплекс, трансляция и просмотр архива по сети, встроенный WEB-сервер, порты 3xUSB, RS232, RS-485, 16 тревож. входов, 4 выхода, ИК-пульт, мышь, выносная клавиатура (опция), установка до 8 SATA HDD по 4000Гб, (без HDD) 440х400х94мм, установочный комплект для 19" стойки. | руб./шт | 40392
| 222451 | BestDVR-1605Light-Net | Триплекс, 16 каналов видео, 4 аудио, 1 BNC + 1 VGA, одновременная работа, режим мультивоспроизведения до 16 кан, входы/выходы тревоги – 16/1, меню – русифицированное, H.264, разрешение записи 400к/с/16кан (352х288), 352к/c/16кан (704х288), 176к/с/16кан (704х576), мышь + ИК Пульт дистанционного управления, управление PTZ через RS-485, работа по сети TCP/IP и интернет, ПО для просмотра с мобильных телефонов, USB1.1 для подключения мыши, USB-2.0 для резервного копирования на "флешку"/USB-CD/DVD-RW, поддержка 3,5" SATA 2х2000Gb, питание DC12V, 4A (блок питания в комплекте), габаритные размеры, мм – 370х285х70 | руб./шт | 13488
| 229071 | BestDVR-1605H | Видеорегистратор 16 ВИДЕО+16 АУДИО скорость записи : 12 к/с/16кан (WD1) 400 к/сек/16 кан (4CIF, 2CIF, CIF, QCIF), сжатие H.264, видеовыходы 1-VGA, 1-BNC (независимый.), 1-HDMI, 1-RCA (вых аудио), детектор движения, поддержка технологии двойного потока, вторичный поток CIF, QCIF 25к/сек., сеть 10/100, HDD 2х4 Тб, 2 х USB-2, тревожные вх/вых - 16/4, двухсторонняя аудиосвязь, RS-485 (PTZ, клавиатура), ИК-пульт, работа с удаленными клиентами на ОС Windows XP/Vista/7, MacOS, iOS, Android, клиентское ПО в комплекте, 445х390х70 | руб./шт | 30294
| 229074 | BestDVR-1605Real-H | Видеорегистратор 16 ВИДЕО+16 АУДИО скорость записи : 400к/с/16кан (WD1,4CIF, 2CIF, QCIF), сжатие H.264, видеовыходы 1-VGA, 2-BNC (основной и доп.), 1-HDMI, 16-сквозных каналов, детектор движения, поддержка технологии двойного потока, вторичный поток CIF, QCIF 25к/сек., сеть 10/100/1000 Адаптивная, HDD 4х4 Тб + 1 e-SATA, 3 х USB-2, тревожные вх/вых - 16/1, двухсторонняя аудиосвязь, RS-485 (PTZ, клавиатура), ИК-пульт, работа с удаленными клиентами на ОС Windows XP/Vista/7, MacOS, iOS, Android, клиентское ПО в комплекте, 445х390х70, 5 кг | руб./шт | 46834
| 221994 | AdvoCam-FD3 | Full-HD-запись в реальном времени (1920х1080p/30fps); аудиозапись; Встроенный LCD-дисплей, встроенная камера угол обзора (160° по диагонали); запись по детекции голоса; Фоторежим 8Mpxl; Видеовыходы-мини HDMI, AV, USB питание-220в (адаптер), 12в-бортовая сеть, встроенный аккумулятор (4 часа работы) | руб./шт | 7490
| 219019 | BestDVR-405Mobile SD | Мобильный 4-х канальный видеорегистратор с поддержкой SD-карты 64Gb; H.264; графический интерфейс на русском языке ; суммарная скорость записи - 100 к/с (704х576); 4 канала видео, основной монитор 1 -BNC, аудио 4 линейных входа 1 линейный выход ; 3 тревожных входа, 1датчик скорости, 1датчик зажигания; USB2.0х2, сеть 10/100Mbps; поддержка функции GPS, 2х RS-232, RS-485; DC8~32B, выход питания камер DC12/1.5А, DC5/1.0А, 115х92х20;, t= -30C+550C. | руб./шт | 17442
| 231750 | BestDVR-405Light-H | Видеорегистратор 4 ВИДЕО+ 4 АУДИО; H.264 ; Триплекс. Скорость записи : 100к/с/4кан (960х576), 100к/c/4кан (704х288), 100к/с/4кан (352х288), возможность подключения и записи IP видеокамер по протоколу ONVIF; видеовыходы 1 BNC + 1 VGA+ HDMI, тревожные входы/выходы – 4/1, мышь+ИК пульт в комплекте, русское меню, работа по сети TCP/IP, LAN, Web-сервер; поддержка мобильных устройств- OS Symbian, OS Windows mobile, OS Android, OS Blackberry, OS Iphone. USBx2, RS-485, поддержка 3,5" SATA 1х2000Gb, DC12V, 3A (блок питания в комплекте), 365х218х60 мм. | руб./шт | 4625
| 231751 | BestDVR-805Light-H | Видеорегистратор 8 ВИДЕО+ 8 АУДИО; H.264 ; Триплекс. Скорость записи : 200к/с/8кан (960х576), 200к/c/8кан (704х288), 200к/с/8кан (352х288), возможность подключения и записи IP видеокамер по протоколу ONVIF; видеовыходы 1 BNC + 1 VGA+ HDMI, тревожные входы/выходы – 8/1, мышь+ИК пульт в комплекте, русское меню, работа по сети TCP/IP, LAN, Web-сервер; поддержка мобильных устройств- OS Symbian, OS Windows mobile, OS Android, OS Blackberry, OS Iphone. USBx2, RS-485, поддержка 3,5" SATA 2х2000Gb, DC12V, 4A (блок питания в комплекте), 369х301х60 мм. | руб./шт | 9533
| 231752 | BestDVR-1605Light-H | Видеорегистратор 16 ВИДЕО+ 16 АУДИО; H.264 ; Триплекс. Скорость записи : 400к/с/16кан (960х576), 400к/c/16кан (704х288), 400к/с/16кан (352х288), возможность подключения и записи IP видеокамер по протоколу ONVIF; видеовыходы 1 BNC + 1 VGA+ HDMI, тревожные входы/выходы – 8/1, мышь+ИК пульт в комплекте, русское меню, работа по сети TCP/IP, LAN, Web-сервер; поддержка мобильных устройств- OS Symbian, OS Windows mobile, OS Android, OS Blackberry, OS Iphone. USBx2, RS-485, поддержка 3,5" SATA 2х2000Gb, DC12V, 5A (блок питания в комплекте), 370х301х60 мм. | руб./шт | 14760
3.1.4 |  | Smartec
| 222457 | STR-0889 | Цифровой видеорегистратор H.264; 8 каналов; встроенный SATA HDD не менее 1Tb (возможность установки 1 дополнительного HDD), 720х576 (720х288, 352х288) эл., темп записи - до 200 изображений/с (352х288); 4 уровня качества изображения; детектор движения, ALARM-IN (4)/OUT (2); поиск по событию, по дате/времени, календарный; мониторные выходы: 2 VGA, 1 BNC (Dual Display - независимые мультиэкраны); запись аудио (8 каналов); пульт ИК-ДУ в комплекте; RS-485/232 (телеметрия PTZ, управление от клавиатуры), 2 USB; сетевой (Ethernet, 10Т/100TX); 12В (DC), адаптер питания в комплекте; 340х67х267 мм; ПО NEMON2 в комплекте | у.е./шт | 684
| 226609 | STR-0891 | Цифровой REAL-TIME видеорегистратор H.264; 8 каналов; встроенный SATA HDD не менее 1Tb (возможность установки двух дополнительных HDD), 720х576 (720х288, 352х288) эл., темп записи - до 200 изображений/с (720х576); 4 уровня качества изображения; детектор движения, ALARM-IN (8)/OUT (8); поиск по событию, по дате/времени, календарный; мониторные выходы: 1 Main (HDMI FullHD, VGA, BNC), 4 Spot BNC; запись аудио (8 каналов); пульт ИК-ДУ в комплекте; встроенный DVD-RW; RS-485/232 (телеметрия PTZ, управление от клавиатуры), 2 USB; e-SATA; сетевой (Ethernet, 10Т/100TX); 12В (DC), адаптер питания в комплекте; 430х88х428 мм; ПО NEMON2 в комплекте | у.е./шт | 1159
| 230786 | STR-0892 | Видеорегистратор 8 каналов видео, 8 каналов аудио, 960H REAL-TIME ; H.264; встроенный SATA HDD не менее 2Tb (возможность установки трех дополнительных HDD), 960х576 (960х288, 480х288) эл.запись - 200 к/с (960х576 и ниже); скорость передачи по сети - 192 к/с (960х576); 4 уровня качества изображения; детектор движения, ALARM-IN (8)/OUT (2); поиск по событию, по дате/времени, закладкам, панорамный; мониторные выходы: 1 Main (HDMI FullHD, VGA, BNC), 1 Spot BNC (с поддержкой мультиэкранов); пульт ИК-ДУ в комплекте; встроенный DVD-RW; встроенный видеоусилитель (первые 4 канала); RS-485 (телеметрия PTZ, управление от клавиатуры), 2 USB; e-SATA; NAS порт; сетевой (Ethernet, 1Gb); DC 12В (адаптер питания в комплекте); ПО ACS в комплекте | у.е./шт | 1484.5
| 222456 | STR-1689 | Цифровой видеорегистратор H.264; 16 каналов; встроенный SATA HDD не менее 1Tb (возможность установки 1 дополнительного HDD), 720х576 (720х288, 352х288) эл., темп записи - до 400 изображений/с (352х288); 4 уровня качества изображения; детектор движения, ALARM-IN (4)/OUT (2); поиск по событию, по дате/времени, календарный; мониторные выходы: 2 VGA, 1 BNC (Dual Display - независимые мультиэкраны); запись аудио (8 каналов); пульт ИК-ДУ в комплекте; RS-485/232 (телеметрия PTZ, управление от клавиатуры), 2 USB; сетевой (Ethernet, 10Т/100TX); 12В (DC), адаптер питания в комплекте; 340х67х267 мм; ПО NEMON2 в комплект | у.е./шт | 914.5
| 226610 | STR-1691 | Цифровой REAL-TIME видеорегистратор H.264; 16 каналов; встроенный SATA HDD не менее 1Tb (возможность установки двух дополнительных HDD), 720х576 (720х288, 352х288) эл., темп записи - до 400 изображений/с (720х576); 4 уровня качества изображения; детектор движения, ALARM-IN (16)/OUT (16); поиск по событию, по дате/времени, календарный; мониторные выходы: 1 Main (HDMI FullHD, VGA, BNC), 4 Spot BNC; запись аудио (16 каналов); пульт ИК-ДУ в комплекте; встроенный DVD-RW; RS-485/232 (телеметрия PTZ, управление от клавиатуры), 2 USB; e-SATA; сетевой (Ethernet, 10Т/100TX); 12В (DC), адаптер питания в комплекте; 430х88х428 мм; ПО NEMON2 в комплекте | у.е./шт | 1276.5
| 230787 | STR-1692 | Видеорегистратор 16 каналов видео, 16 каналов аудио, 960H REAL-TIME, H.264; встроенный SATA HDD не менее 2Tb (возможность установки трех дополнительных HDD), 960х576 (960х288, 480х288) запись - 400 к/с (960х576 и ниже); скорость передачи по сети - 192 к/с (960х576); 4 уровня качества изображения; детектор движения, ALARM-IN (16)/OUT (4); поиск по событию, по дате/времени, закладкам, панорамный; мониторные выходы: 1 Main (HDMI FullHD, VGA, BNC), 1 Spot BNC (с поддержкой мультиэкранов); пульт ИК-ДУ в комплекте; встроенный DVD-RW; встроенный видеоусилитель (первые 4 канала); RS-485/232 (телеметрия PTZ, управление от клавиатуры), 2 USB; e-SATA; NAS порт; сетевой (Ethernet, 1Gb); DC12В, адаптер питания в комплекте; ПО ACS в комплекте | у.е./шт | 1698.5
| 218388 | STR-0474 | 4 канала; H.264; возможность установки 2 HDD; 720х576 (720х288, 352х288) эл., темп записи - до 100 изображений/с (2CIF); 5 уровней качества; детектор движения, ALARM (4)/RELAY (1); поиск по событию, по дате/времени; транзитные видеовыходы, мониторные выходы: 1 Main (VGA, BNC), 1 Spot BNC; запись аудио (1 канал); пульт ИК-ДУ; RS-485 (телеметрия PTZ, управление от клавиатуры), 2 USB; сетевой (Ethernet, 10/100X); 12В (DC), адаптер питания в комплекте; 360х70х450 мм, ПО RMS в комплекте | у.е./шт | 326.5
| 224757 | STR-0489 | Цифровой видеорегистратор H.264; 4 канала; встроенный SATA HDD не менее 500GB (возможность установки 1 дополнительного HDD), 720х576 (720х288, 352х288) эл., темп записи - до 100 изображений/с (352х288); 4 уровня качества изображения; детектор движения, ALARM-IN (4)/OUT (2); поиск по событию, по дате/времени, календарный; мониторные выходы: 1 VGA, 1 BNC (Dual Display - независимые мультиэкраны); запись аудио (4 канала); пульт ИК-ДУ в комплекте; RS-485/232 (телеметрия PTZ, управление от клавиатуры), 2 USB; сетевой (Ethernet, 10Т/100TX); 12В (DC), адаптер питания в комплекте; 340х67х267 мм; ПО NEMON2 в комплекте | у.е./шт | 457
| 218389 | STR-0874 | 8 каналов; H.264; возможность установки 2 HDD, 720х576 (720х288, 352х288) эл., темп записи - до 200 изображений/с (352х288); 5 уровней качества изображения; детектор движения, ALARM (4)/RELAY (1); поиск по событию, по дате/времени; мониторные выходы: 1 Main (VGA, BNC), 1 Spot BNC; запись аудио (1 канал); пульт ИК-ДУ в комплекте; RS-485 (телеметрия PTZ, управление от клавиатуры), 2 USB; сетевой (Ethernet, 10Т/100TX); 12В (DC), адаптер питания в комплекте; 360х70х450 мм; ПО RMS в комплекте | у.е./шт | 389.5
| 215186 | STR-0888 | Видеорегистратор 8 каналов; H.264; встроен. SATA HDD 250GB (возможность установки 2 доп. HDD), 720х576 (720х288, 352х288) запись - до 200 изображений/с (352х288); 4 уровня качества изображения; детектор движения, ALARM-IN (8)/OUT (8); поиск по событию, по дате/времени, календарный; мониторные выходы: 1 Main (VGA, BNC), 4 Spot BNC; запись аудио (8 каналов); пульт ИК-ДУ в комплекте; встроенный DVD-RW; RS-485/232 (телеметрия PTZ, управление от клавиатуры), 4 USB; сетевой (Ethernet, 10Т/100TX); 12В (DC), адаптер в комплекте; 430х88х428 мм; ПО NEMON в комплекте | у.е./шт | 617.5
| 218392 | STR-0883 | 8 каналов; H.264, встроенный SATA HDD не менее 1TB (возможность установки 2 доп. HDD); 720х576 (720х288, 352х288) эл., темп записи - до 200 изобр/с (352х288); 4 уровня качества; детектор движения, ALARM (8)/RELAY (2); поиск по событию, по дате/времени, календарю; транзитные видеовыходы, мониторные выходы: 1 Main (HDMI Full HD, VGA Full HD, BNC SD), 1 Secondary (VGA SD, BNC SD), 1 Spot BNC; аудио (4 канала); пульт ИК-ДУ; встроенный DVD-RW; RS-232, RS-485 (телеметрия PTZ, ATM/POS), 2 USB, iSCSI; eSATA; сетевой (Ethernet, 10Т/100TX); 220В; 430х88х400 мм; ПО RAS+ в комплекте | у.е./шт | 1401.5
| 218394 | STR-0895 | 8 каналов; REAL-TIME, H.264; встроенный SATA HDD не менее 1TB (возможность установки 2 доп. HDD); 720х576 (720х288, 352х288) эл., темп записи - 200 изобр/с (720х576); 4 уровня качества; детектор движения, ALARM (8)/RELAY (2); поиск по событию, по дате/времени, календарю; транзитные видеовыходы, мониторные выходы: 1 Main (HDMI Full HD, VGA Full HD, BNC SD), 1 Secondary (VGA SD, BNC SD), 1 Spot BNC; аудио (8 каналов); пульт ИК-ДУ; встроенный DVD-RW; RS-232, RS-485 (телеметрия PTZ, ATM/POS), 2 USB, iSCSI; eSATA; сетевой (Ethernet, 10Т/100TX); 220В; 430х88х400 мм; ПО RAS+ в комплекте | у.е./шт | 2255
| 218390 | STR-1674 | 16 каналов; H.264; возможность установки 2 HDD, 720х576 (720х288, 352х288) эл., темп записи - до 400 изображений/с (352х288); 5 уровней качества изображения; детектор движения, ALARM (4)/RELAY (1); поиск по событию, по дате/времени; мониторные выходы: 1 Main (VGA, BNC), 1 Spot BNC; запись аудио (1 канал); пульт ИК-ДУ в комплекте; RS-485 (телеметрия PTZ, управление от клавиатуры), 2 USB; сетевой (Ethernet, 10Т/100TX); 12В (DC), адаптер питания в комплекте; 360х70х450 мм; ПО RMS в комплекте | у.е./шт | 499
| 218391 | STR-1677 | 16 каналов; REAL-TIME, H.264; без HDD (возможность установки 4 HDD), 720х576 (720х288, 352х288) эл., темп записи - 400 изоб./с (720х576); 5 уровней качества; детектор движения, ALARM (16)/RELAY (4); поиск по событию, по дате/времени; мониторные выходы: 1 Main (DVI, BNC), 1 Spot BNC; запись аудио (8 каналов); пульт ИК-ДУ; RS-485 (телеметрия PTZ, управление от клавиатуры), 3 USB; сетевой (Ethernet, 10Т/100TX); 12В (DC), адаптер питания в комплекте; 420х88х458 мм; ПО RMS в комплекте | у.е./шт | 1044
| 218393 | STR-1683 | 16 каналов; H.264; встроенный SATA HDD не менее 1TB (возможность установки 2 доп. HDD); 720х576 (720х288, 352х288) эл., темп записи - до 400 изобр/с (352х288); 4 уровня качества; детектор движения, ALARM (16)/RELAY (4); поиск по событию, по дате/времени, календарю; транзитные видеовыходы, мониторные выходы: 1 Main (HDMI Full HD, VGA Full HD, BNC SD), 1 Secondary (VGA SD, BNC SD), 1 Spot BNC; аудио (4 канала); пульт ИК-ДУ; встроенный DVD-RW; RS-232, RS-485 (телеметрия PTZ, ATM/POS), 2 USB, iSCSI; eSATA; сетевой (Ethernet, 10Т/100TX); 220В; 430х88х400 мм; ПО RAS+ в комплекте | у.е./шт | 2221
| 233889 | STR-1694 | Видеорегистратор 16 каналов видео + 16 каналов аудио; H.264; 4 SATA HDD (HDD не менее 2TB в комплекте) +до 64 Тб при подключении до 8 STG-ES; 400 к/с (720х576); зеркальная запись; 5 уровней качества изображения; 22х18 зон детекции, 10 уровней чувствительности; интеллектуальный поиск; 4 независимых мультиэкранных мониторных выхода (BNC + 2 DVI (Full HD)); пульт ИК-ДУ в комплекте; встроенный DVD-RW; 2 RS-232, 2 RS-485 (телеметрия PTZ, ATM/POS, управление от клавиатур), 2 USB; 2 Ethernet, 1Gb/s; АС 220В; 445х418х88 мм; ПО Control Center в комплекте | у.е./шт | 2316
| 218395 | STR-1695 | 16 каналов, REAL-TIME, H.264; ; встроенный SATA HDD не менее 1TB (возможность установки 2 доп. HDD); 720х576 (720х288, 352х288) эл., темп записи - 400 изобр./с (720х576); 4 уровня качества; детектор движения, ALARM (16)/RELAY (4); поиск по событию, по дате/времени, календарю; транзитные видео/выходы, мониторные выходы: 1 Main (HDMI Full HD, VGA Full HD, BNC SD), 1 Secondary (VGA SD, BNC SD), 1 Spot BNC; запись аудио (16 каналов); пульт ИК-ДУ; встроенный DVD-RW; RS-232, RS-485 (телеметрия PTZ, ATM/POS), 2 USB, iSCSI; eSATA; сетевой (Ethernet, 10Т/100TX); 220В; 430х88х400 мм; ПО RAS+ в комплекте | у.е./шт | 3064
| 233890 | STR-3294 | Видеорегистратор 32 канала видео + 16 каналов аудио; H.264; 4 SATA HDD (HDD не менее 2TB в комплекте) +до 64 Тб при подключении до 8 STG-ES; 800 к/с (720х288); зеркальная запись; 5 уровней качества изображения; 22х18 зон детекции, 10 уровней чувствительности; интеллектуальный поиск; 4 независимых мультиэкранных мониторных выхода (BNC + 2 DVI (Full HD)); пульт ИК-ДУ в комплекте; встроенный DVD-RW; 2 RS-232, 2 RS-485 (телеметрия PTZ, ATM/POS, управление от клавиатур), 2 USB; 2 Ethernet, 1Gb/s; АС 220В; 445х418х88 мм; ПО Control Center в комплекте | у.е./шт | 2826.5
| 222821 | STR-3296 | REAL-TIME 32 каналов видео + 16 аудио; H.264, до 6 SATA HDD с горячей заменой (1Тб HDD в комплекте) +до 64 Тб при подключении внешних e-SATA; запись - 800 изображений/с (720х288); зеркальная запись; 5 уровней качества изобр.; 22х18 зон детекции, 10 уровней чувств.; 32 сквозных выходов; поиск по дате/времени, календарю, по событиям, интеллектуальный поиск;, 2 независимых Spot-выхода (BNC с форматом 2х2); пульт ИК-ДУ; встроенный DVD-RW; 2 RS-232, 2 RS-485 (телеметрия PTZ, ATM/POS, управление от клавиатур), 4 USB; 3 независимых потока кодирования; сетевой (2 Ethernet, 1Gb/s); 220В; 444х440х177 мм; ПО VMS в комплекте | у.е./шт | 3741
| 224267 | SDR-400ATM | Цифровой видеорегистратор H.264; 4 канала; оптимален для применений в ATM; встроенный SATA HDD не менее 1Тб (возможность установки 1 дополнительного HDD); 720х576 (720х288, 352х288) эл., темп записи - до 200 изображений/с (352х288); 4 уровня качества изображения; детектор движения с расширенными установками, ALARM (4)/RELAY (1); поиск по событию, по дате/времени, календарю; транзитные видеовыходы, мониторные выходы: 1 VGA, 1 BNC; запись аудио (4 канала); пульт ИК-ДУ в комплекте; RS-232, RS-485 (телеметрия PTZ, ATM/POS), 1 USB, сетевой (Ethernet, 10Т/100TX); 220В; 220х88х297 мм; ПО RAS+ в комплекте | у.е./шт | 500
| 212165 | STG-ES | Дисковый массив (без HDD) для STR-1693/3293, поддержка 4 SATA HDD («горячая» замена); каскадное подключение Gigabit Ethernet; защита от потери данных при аварийном выключении; удаленный доступ через ПО VMS; 220В; 430х362х44 мм | у.е./шт | 1805
3.1.5 |  | Infinity
| 214986 | DVARS-0442VHL | Экономичный цифровой видеорегистратор, 4-канальный + 4 канала звука, разрешение 720х576 макс., скорость отображения 100 к/сек, скорость записи до 100к/с; H.264 (5 уровней комрессии); без НЖМД (возможна установка 1 диска SATA неогр. емк.), дет. движ. по кажд. каналу, порт USB архивация и обновление, русифицирован; Ethernet 10/100MB, сетевой клиент, CMS (ПО в комплекте), поддержка JAVA (работа с моб. телеф.); управление: ИК-пульт, мышь; мониторы: основной VGA или BNC; порт RS-232, порт RS-485, управление телеметрией (RS-485), тревожные и управляющие вх/вых — 4/1, видео 4 вх. BNC, аудио 4/1 вх/вых RCA; 100-240В 60Вт (б/п в комплекте), 300х360х55мм, 2.3 кг | руб./шт | 4606
| 214987 | DVARS-0882VHL | Экономичный цифровой видеорегистратор, 8-канальный + 8 каналов звука, разрешение 720х576 макс., скорость отображения 200 к/сек, скорость записи до 200к/с; H.264 (5 уровней комрессии); без НЖМД (возможна установка 2 дисков SATA неогр. емк.), дет. движ. по кажд. каналу, порт USB архивация и обновление, русифицирован; Ethernet 10/100MB, сетевой клиент, CMS (ПО в комплекте), поддержка JAVA (работа с моб. Телеф.); управление: ИК-пульт, мышь; мониторы: основной VGA или BNC; порт RS-232, порт RS-485, управление телеметрией (RS-485), тревожные и управляющие вх/вых — 8/1, видео 8вх. BNC, аудио 8/1 вх/вых D-SUB/RCA; 100-240В 60Вт (б/п в комплекте), 300х360х55мм, 2.3 кг | руб./шт | 8930
| 222898 | LDR-E400 | Видеорегистратор цифровой, 4-канальный + 4 канала звука, разрешение 720х576 макс., скорость отображения 100 к/сек, скорость записи 25к/сек (720х576), 50 к/сек (720х288), 100 к/сек (320х288); H.264 (5 уровней комрессии); без НЖМД (возможна установка 1 диска SATA неогр. емк.), дет. движ. по кажд. каналу, 2 порта USB запись, архивация и обновление, русифицирован; Ethernet 10/100MB, сетевой клиент (до 4 клиентов), CMS (в комплекте, совместимость с сериями NDR-M, LDR-M), работа с моб. телеф. и планшетами: iPhone, iPad, Android, PDA, BlackBerry; управление: ИК-пульт, мышь; мониторы: основной (VGA или BNC); управление телеметрией (RS-485), тревожные и управляющие вх/вых — 4/1, видео 4 вх. BNC, аудио 4/1 вх/вых RCA; DC 12V 3.5A (б/п в комплекте), 298х205х57мм | руб./шт | 7830.2
| 222899 | LDR-E800 | Видеорегистратор цифровой, 8-канальный + 4 канала звука, разрешение 720х576 макс., скорость отображения 200 к/сек, скорость записи 50к/сек (720х576), 100 к/сек (720х288), 200 к/сек (320х288); H.264 (5 уровней комрессии); без НЖМД (возможна установка 1 диска SATA неогр. емк.), дет. движ. по кажд. каналу, 2 порта USB запись, архивация и обновление, русифицирован; Ethernet 10/100MB, сетевой клиент (до 4 клиентов), CMS (в комплекте, совместимость с сериями NDR-M, LDR-M), работа с моб. телеф. и планшетами: iPhone, iPad, Android, PDA, BlackBerry; управление: ИК-пульт, мышь; мониторы: основной (VGA или BNC); управление телеметрией (RS-485), тревожные и управляющие вх/вых — 4/1, видео 8 вх. BNC, аудио 4/1 вх/вых RCA; DC 12V 3.5A (б/п в комплекте), 298х205х57мм | руб./шт | 10387
| 222900 | LDR-E1600 | Видеорегистратор цифровой, 16-канальный + 4 канала звука, разрешение 720х576 макс., скорость отображения 400 к/сек, скорость записи 100к/сек (720х576), 200 к/сек (720х288), 400 к/сек (320х288); H.264 (5 уровней комрессии); без НЖМД (возможна установка 2 дисков SATA неогр. емк.), дет. движ. по кажд. каналу, 2 порта USB запись, архивация и обновление; Ethernet 10/100MB, сетевой клиент (до 4 клиентов), CMS (в комплекте, совместимость с сериями NDR-M, LDR-M), работа с моб. телеф. и планшетами: iPhone, iPad, Android, PDA, BlackBerry; управление: ИК-пульт, мышь; мониторы: основной (VGA или BNC); управление телеметрией (RS-485), тревожные и управляющие вх/вых — 4/1, видео 16 вх. BNC, аудио 4/1 вх/вых RCA; DC 12V 3.5A (б/п в комплекте), 360х340х70 мм | руб./шт | 16139.8
| 216283 | LDR-M410H | 4 видео + 4 канала звука (запись), триплекс, 704х576, H.264; возможна установка 2 дисков SATA, дет. движ. по кажд. каналу, 2х USB 2.0 для архивации и обновления, Ethernet 10/100MB, ОС Embedded Linux; управление: передняя панель, ИК-пульт, мышь, сетевой клиент CMS, клавиатура ITC-NDRM (RS-485); скорость отображения 100 к/сек, скорость записи 100к/сек (704х576), 100 к/сек (704х288), 100 к/сек (320х288), 4 сквозных видеовыхода; мониторы: основной (SVGA/S-VHS/BNC), тревожный (BNC), порт RS-485, тревожные вх/вых - 4/1; Watchdog, ~100-230В (адаптор 12В 5А), 360х65х340 мм, 3.5кг | руб./шт | 14541.8
| 216284 | LDR-M920H | 9 видео + 4 канала звука (запись), триплекс, 704х576, H.264; (возможна установка 2 дисков SATA, дет. движ. по кажд. каналу, 2х USB 2.0 для архивации и обновления, Ethernet 10/100MB, ОС Embedded Linux; управление: передняя панель, ИК-пульт, мышь, сетевой клиент CMS, клавиатура ITC-NDRM (RS-485); скорость отображения 225 к/сек, скорость записи 100к/сек (704х576), 200 к/сек (704х288), 225 к/сек (320х288), 9 сквозных видеовыхода; мониторы: основной (SVGA/S-VHS/BNC), тревожный (BNC), порт RS-485, тревожные вх/вых - 4/1; Watchdog, ~100-230В (адаптор 12В 5А), 360х65х340 мм, 3.5кг | руб./шт | 18856.4
| 216285 | LDR-M1640H | 16 видео + 4 канала звука (запись), триплекс, 704х576, H.264; (возможна установка 2 дисков SATA, дет. движ. по кажд. каналу, 2х USB 2.0 для архивации и обновления, Ethernet 10/100MB, ОС Embedded Linux; управление: передняя панель, ИК-пульт, мышь, сетевой клиент CMS, клавиатура ITC-NDRM (RS-485); скорость отображения 400 к/сек, скорость записи 100к/сек (704х576), 200 к/сек (704х288), 400 к/сек (320х288), 16 сквозных видеовыходов; мониторы: основной (SVGA/S-VHS/BNC), тревожный (BNC), порт RS-485, тревожные вх/вых - 4/1; Watchdog, ~100-230В (адаптор 12В 5А), 360х65х340 мм, 3.5кг | руб./шт | 22851.4
| 228649 | LDR-P2816PH | Видеорегистратор Real-time D1 видео, 16-видео + 16 аудио (запись), триплексный режим работы, разрешение 720х576, H.264; без НЖМД (возможна установка 4 дисков SATA суммарно), дет. движ. по кажд. каналу, e-SATA, 2xUSB 2.0 для архивации и обновления, Ethernet 10/100/1000MB, ОС Embedded Linux; управление: передняя панель, Jog-Shuttle, ИК-пульт, мышь (не входит в комплект), сетевой клиент CMS; скорость отображения 400 к/сек, скорость записи 400 к/сек (720х576), 16 сквозных видеовходов BNC; мониторы: основной (SVGA, HDMI или BNC), тревожный (BNC), 16 входов аудио/1 выход RCA, порт RS-485, тревожные вх/вых — 16/16; Watchdog, АС110-220В, 425х85х458 мм, 8.0кг | руб./шт | 35955
| 218868 | NDR-C420EZM | Видеорегистратор 4-канальный+4 звука, триплекс, скорость отображения 100 к/сек (720х576), скорость записи 100 к/сек макс (CIF); H.264; SATA (поставляется без диска), дет. движ. по кажд. каналу, порт USB, Ethernet 10/100MB, WEB-интерфейс (Webguard), ОС на flash memory, рус. меню, совместим с регистраторами серий NDR-S и NDR-X/DLX, 4 видеовхода BNC, мониторы: основной — SVGA (только 800х600 50Гц!) или BNC, RS-232, RS-485, тревож. и управ. вх/вых/перезагр - 4/1/1; ~100-240В (б/п в комплекте), 44х297х340 мм, 3.03 кг | руб./шт | 16779
| 218869 | NDR-C820EZM | Видеорегистратор, 8-канальный +4 звука, триплекс, 720х576 (отображение)/720х288 (запись), H.264; возможна установка 1HDD SATA дет. движ. по кажд. каналу, USB 2.0, Ethernet 10/100MB, ОС Embedded Linux; совместим с регистраторами серий NDR-S и NDR-X/DLX; скорость отображения 200 к/сек, записи до 200 к/сек (360х288), 8 видеовходов BNC; мониторы: основной (SVGA или BNC); порт RS-485, трев. и управл. вх/вых - 8/1; управление PTZ, Watchdog, ~100-230В (б/п в комплекте), 70Вт, 430 (Ш) х88 (В) х400 (Г) мм, 3.03 кг | руб./шт | 22052.4
| 218870 | NDR-C1620EZM | Видеорегистратор 16-канальный + 4 звука, триплекс, 720х576 (отображение)/720х288 (запись), H.264; возможна установка 1HDD SATA дет. движ. по кажд. каналу, USB 2.0, Ethernet 10/100MB, ОС Embedded Linux; совместим с регистраторами серий NDR-S и NDR-X/DLX; скорость отображения 400 к/сек, записи до 400 к/сек (360х288), 16 видеовходов BNC; мониторы: основной (SVGA или BNC); порт RS-485, трев. и управл. вх/вых - 16/1; управление PTZ, Watchdog, ~100-230В (б/п в комплекте), 70Вт, 430 (Ш) х88 (В) х400 (Г) мм, 3.03 кг | руб./шт | 28604.2
| 221860 | NDR-DLX3808PH | Профессиональный цифровой Real-time D1 видеорегистратор, 8-канальный + 8 каналов звука (запись), скорость отображения 200 к/сек, скорость записи 200 к/сек D1 (720х576), триплексный режим работы, разрешение 1920х1080 (отображение), 720х576 (запись), H.264, НЖМД 500 ГБ в комплекте (возможна установка суммарно 5 дисков SATA), e-SATA и iSCSI для подключения внешних устройств, дет. движ. по кажд. каналу, встроенный DVD-RW (SATA), 2 порта USB 2.0, 2 Ethernet 100МВ/1Гб, ОС Linux; русифицированное меню, управление: передняя панель, Jog-Shuttle, ИК-пульт, мышь, сетевой клиент (совместим с регистраторами серий NDR-C/S и NDR-X); 4-х цифровое увеличение, 8 сквозных видеовходов BNC; мониторы: основной (1 HDMI, 1 VGA-HD, BNC), 1 дополнительный (1VGA или BNC), тревожный (BNC), 8 входов аудио/1 выход RCA, порт RS-232, порт RS-485, тревожные и управляющие вх/вых — 8/4; Watchdog, ~100-230В (б/п в комплекте), 430 (Ш) х88 (В) х490 (Г) мм | руб./шт | 87250.8
| 221861 | NDR-DLX3616PH | Профессиональный цифровой Real-time D1 видеорегистратор, 16-канальный + 16 каналов звука (запись), скорость отображения 400 к/сек, скорость записи 400 к/сек D1 (720х576), триплексный режим работы, разрешение 1920х1080 (отображение), 720х576 (запись), H.264, НЖМД 500 ГБ не в комплекте (возможна установка суммарно 5 дисков SATA), e-SATA и iSCSI для подключения внешних устройств, дет. движ. по кажд. каналу, встроенный DVD-RW (SATA), 2 порта USB 2.0, 2 Ethernet 100МВ/1Гб, ОС Linux; русифицированное меню, управление: передняя панель, Jog-Shuttle, ИК-пульт, мышь, сетевой клиент (совместим с регистраторами серий NDR-C/S и NDR-X); 4-х цифровое увеличение, 16 сквозных видеовходов BNC; мониторы: основной (1 HDMI, 1 VGA-HD, BNC), 1 дополнительный (1VGA или BNC), тревожный (BNC), 16 входов аудио/1 выход RCA, порт RS-232, порт RS-485, тревожные и управляющие вх/вых — 16/4; Watchdog, ~100-230В (б/п в комплекте), 430 (Ш) х88 (В) х490 (Г) мм | руб./шт | 99076
| 210900 | NDR-S2404PH | Видеорегистратор 4-канала + 4 аудио, триплексный, 720х576, скорость отображения 100 к/сек, скорость записи 100 к/сек макс (CIF); H.264; HDD 250 ГБ (возможно установка до 3-х дисков SATA), дет. движ. по кажд. каналу, встроенный CD-RW, USB, Ethernet 10/100MB, WEB-интерфейс (Webguard), ОС на flash memory, рус. меню, управление: передняя панель, сетевой клиент, удаленная клавиатура серии -xxxP (RS-485); 4 сквозных BNC, мониторы: осн. (SVGA), трев. (BNC), 4 входа аудио/1 выход RCA, порт RS-232, порт RS-485, тревожные и управляющие вх/вых/перезагр - 4/1/1; ~100-240В (б/п в комплекте) | руб./шт | 30362
| 210901 | NDR-S2208PH | Видеорегистратор, 8-каналов + 4 аудио (запись), триплексный, 720х576 (отображение)/720х288 (запись), H.264; без HDD (до 3 дисков SATA), дет. движ. по кажд. каналу, встроенный CD-RW, USB 2.0, Ethernet 10/100MB, ОС Embedded Linux; управление: передняя панель, сетевой клиент (совместим с регистраторами серий NDR-S и NDR-X); скорость отображения 200 к/сек, скорость записи до 100 к/сек (360х288), 8 сквозных BNC; мониторы: осн. (SVGA, S-VHS или BNC), трев. (BNC), 2 входа аудио/1 выход RCA, порт RS-485, тревожные и управляющие вх/вых - 8/2; управление PTZ, Watchdog, ~100-230 В (б/п в комплекте), 70 Вт | руб./шт | 45223.4
| 209214 | NDR-S2216PH | Видеорегистратор, 16-каналов + 4 аудио, триплексный, 720х576 (отображение)/720х288 (запись), H.264; без HDD (до 3 дисков SATA), дет. движ. по кажд. каналу, встроенный CD-RW, USB 2.0, Ethernet 10/100MB, ОС Embedded Linux; управление: передняя панель, сетевой клиент (совместим с регистраторами серий NDR-S и NDR-X); скорость отображения 400 к/сек, скорость записи до 100 к/сек (720х576), 400к/сек (320х288) 8 сквозных BNC; мониторы: осн. (SVGA, S-VHS или BNC), трев. (BNC), 2 входа аудио/1 выход RCA, порт RS-485, тревожные и управляющие вх/вых - 16/2; управление PTZ, Watchdog, ~100-230 В (б/п в комплекте), 70 Вт | руб./шт | 55226.88
| 214989 | NDR-M2808P | Профессиональный цифровой видео/аудио регистратор, 8-канальный + 8 каналов звука (запись), триплексный режим работы, разрешение 720х576, MPEG-4; без НЖМД (возможна установка 3 дисков SATA суммарно), дет. движ. по кажд. каналу, встроенный DVD-RW, порт USB 2.0 для архивации и обновления, Ethernet 10/100MB, ОС Embedded Linux; управление: передняя панель, Jog-Shuttle, ИК-пульт, сетевой клиент CMS; скорость отображения 400 к/сек, скорость записи 50к/сек (720х576), 100 к/сек (720х288), 200 к/сек (320х288), 8 сквозных видеовходов BNC; мониторы: 2 основных (SVGA, S-VHS или BNC), тревожный (BNC), 8 входа аудио/1 выход RCA, порт RS-485, тревожные вх/вых - 8/8; Watchdog, ~100-230В, 80Вт, 435 (Ш) х89 (В) х440 (Г) мм, 8.7кг | руб./шт | 18856.4
| 218098 | NDR-X2408PHE | Профессиональный цифровой Real-time видеорегистратор, 8-канальный + 4 канала звука (запись), скорость отображения/записи 200 к/сек (352х288), триплекс, разрешение 1920х1080 (отображение), 720х576 (запись), H.264, НЖМД 250 ГБ (возможна установка 3 дисков SATA + e-SATA), дет. движ. по кажд. каналу, встроенный DVD-RW (SATA), 2*USB 2.0 и 1 e-SATA для подключения внешних устройств, 2 Ethernet 10/100MB, ОС Linux; русифицированное меню, управление: передняя панель, Jog-Shuttle, ИК-пульт, мышь, сетевой клиент (совместим с регистраторами серий NDR-S и NDR-X); 4-х цифровое увеличение, 8 сквозных видеовходов BNC; мониторы: основной (1 HDMI и 1 VGA-HD, BNC), 1 тревожный (BNC), 4 входа аудио/1 выход RCA, порт RS-232, порт RS-485, тревожные и управляющие вх/вых - 8/8; Watchdog, ~100-230В (б/п в комплекте), 430 (Ш) х88 (В) х400 (Г) мм, 10.2 кг | руб./шт | 60724
| 218099 | NDR-X2416PHE | Профессиональный цифровой Real-time видеорегистратор, 16-канальный + 4 канал звука, скорость отображения 400 к/сек, скорость записи 400 к/сек (352х288), тревожные и управляющие вх/вых - 16/16, остальные характеристики аналогичны NDR-X2408PHE | руб./шт | 83735.2
3.1.6 |  | EverFocus
| 215440 | ECOR264-4 | 4 канала видео пентаплекс. H.264; интерфейс на рус. языке, запись 100 к/с (704х576); 1 VGA, 1 Composite (BNC); трев мон-р 1 Composite (BNC); сквоз. каналы; трев. вх/вых. 4/4; аудиовхода/вых 4/1; без HDD, функция «горячая замена» для одного HDD; Gigabit Ethernet; EverFocus DDNS сервис; 3GPP; 2 х USB-2; RS-232, RS-485; DC12B, БП, ИК-пульт и "мышь" в комплекте, 355х355х70; 5 кг, t=0...+40°C. | у.е./шт | 560.5
| 215441 | ECOR264-9 | 9 каналов видео пентаплекс. H.264; интерфейс на рус. языке, запись 100 к/с (704х576), 200 к/с (720х288), 200 к/с (360х288); 1 VGA, 1 Composite (BNC); трев. мон-р 1 Composite (BNC); сквоз. каналы; трев. вх/вых 9/4; аудиовх/вых 4/1, без HDD, функция «горячая замена» для одного HDD; интерфейс e-SATA для расшерения архива; Gigabit Ethernet; EverFocus DDNS сервис; 3GPP; 2 х USB-2; RS-232, RS-485; DC12B, БП, ИК-пульт и "мышь" в комплекте, 355х355х70; 5 кг, t=0...+40°C. | у.е./шт | 679
| 215442 | ECOR264-16 | 16 каналов видео пентаплекс. H.264; интерфейс на рус. языке, запись 100 к/с (704х576), 200 к/с (720х288), 400 к/с (360х288); 1 VGA, 1 Composite (BNC); трев мон-р 1 Composite (BNC); сквоз. каналы; трев. вх/вых 16/4; аудиовх/вых 4/1; без HDD, функция «горячая замена» для одного HDD; интерфейс e-SATA для расшерения архива; Gigabit Ethernet; EverFocus DDNS сервис; 3GPP; 2 х USB-2; RS-232, RS-485; DC12B, БП, ИК-пульт и "мышь" в комплекте, 355х355х70; 5 кг, t=0...+40°C. | у.е./шт | 819
| 230548 | ENDEAVOR-264х4 | 16-и канальный пентаплексный видеорегистратор. Компрессия H.264; графический интерфейс пользователя (GUI) на русском языке, управление мышью; суммарная скорость записи - 400 к/с (704х576), 400 к/с (704х288), 400 к/с (360х288); скорость воспроизведения - 400 к/с; настройка разрешения, скорости и качества записи для каждого канала. Основной монитор - 1 HDMI (1080p), 1 VGA, 4 матричных выхода, тревожный монитор - 1 Composite (BNC); 16 сквозных каналов; 16 тревожных входов, 4 выхода; 16 аудиовходов (MIC), 2 аудиовыход (Speaker);детектор движения для каждого канала; 4 HDD SATA (в комплект не входят); интерфейс e-SATA для расширения архива; ИК-пульт и "мышь" в комплекте; Gigabit Ethernet; встроенный DVD-RW, до 4 HDD, EverFocus DDNS сервис; 3GPP; 3 х USB-2; RS-232, RS-485; AC220B, 430х423х72; вес 8 кг., 0+50С. | у.е./шт | 1374
| 220141 | EHR-32D4 Paragon | 32-х канальный пентаплексный видеорегистратор. Компрессия H.264; графический интерфейс пользователя (GUI) на русском языке, управление мышью; суммарная скорость записи - 400 к/с (704х576), 400 к/с (704х288), 400 к/с (360х288); скорость воспроизведения - 400 к/с; настройка разрешения, скорости и качества записи для каждого канала. Основной монитор - 1 HDMI (1080p), 1 VGA, 4 матричных выхода; тревожный монитор - 1 Composite (BNC); сквозные каналы; 16 тревожных входов, 4 выхода; 16 аудиовходов (MIC), 1 аудиовыход (Speaker); детектор движения для каждого канала; без HDD; интерфейс e-SATA для расшерения архива; ИК-пульт и "мышь" в комплекте; Gigabit Ethernet; EverFocus DDNS сервис; 3GPP; 3 х USB-2; встроенный DVD R/W; RS-232, RS-485; AC220B, 430х410х95; вес 8 кг., t=0°C+50°C. | у.е./шт | 1938.5
| 215445 | EDA-450 | Дисковый массив на 4 HDD для совместной работы с ECOR4D/8D, EDR-16D1R, ECOR264-16/8/4, EHR-16D4R/D2R, без HDD. | у.е./шт | 431
| 214020 | Лоток Paragon | Для HDD SATA к EDR16D1R, EHR16D4R (серия Paragon) | у.е./шт | 38.75
| 215446 | EPR-110 | Устройство для просмотра и переноса информации на PC с HDD цифровых видеорегистраторов EverFocus. Поддерживает видеорегистраторы: ECOR264-4/9/16, EHR16D4R/D2R, EHR8D2R | у.е./шт | 135
| 227863 | PARAGON-960 16х4 | 16-и канальный пентаплексный видеорегистратор 960H; компрессия H.264/M-JPEG; GUI на русском языке; суммарная скорость записи - 400 к/с WD1 (960х576), 400 к/с D1 (704х576); скорость воспроизведения - 400 к/cWD1; настройка разрешения, скорости и качества записи для каждого канала. Работа в нескольких браузерах Internet Explorer; Chrome; Firefox; Safari. Поддержка мобильных устройств. Основной монитор - 1 HDMI (1080p), 1 VGA, тревожный монитор - 1 Composite (BNC); сквозные каналы; 16 тревожных входов, 4 выхода реле DC30В/1A; 4 аудиовхода RCA (MIC), 2 аудиовыхода RCA (Speaker); детектор движения для каждого канала; HDDx4 внутренней установки; в комплект не входят; интерфейс e-SATA для расшерения архива (EDA-450); управление PTZ протоколы EverFocus, Pelco D, Pelco P, Samsung, Transparent; ИК-пульт и "мышь" в комплекте; Gigabit Ethernet протоколы TCP-IP, DHCP, PPPoE, DDNS, HTTP; EverFocus DDNS сервис; 2 х USB-2; встроенный DVD ; RS-232, RS-485; AC220B, 150W; 430х423х95; вес 8 кг., t=0˚C+40˚C. | у.е./шт | 1562.5
| 231592 | PARAGON-960 16х1 | Видеорегистратор 16-и канальный. Пентаплекс. H.264; интерфейс пользователя (GUI) на русском языке; скорость записи - 100 к/с (960х576), 200 к/с (704х288), 400 к/с (480х288). Основной монитор - 1 VGA, 1 HDMI; тревожный монитор - 1 Composite (BNC); сквозные каналы; тревожные входы/выходы 16/4 ; аудио входы/выходы 4/1 ; 2 HDD SATA (в комплект не входят) с "горячей заменой"; DVD-RW; интерфейс e-SATA ; Gigabit Ethernet; EverFocus DDNS сервис; 3GPP; 2 х USB-2; RS-232, RS-485; DC12B, БП, ИК-пульт и "мышь" в комплекте, 0 +40°C., 430х410х95; вес 8 кг. | у.е./шт | 1163.5
| 228711 | PARAGON-960 16х4 hotswap | 16-и канальный пентаплексный видеорегистратор 960H; компрессия H.264/M-JPEG; GUI на русском языке; суммарная скорость записи - 400 к/с WD1 (960х576), 400 к/с D1 (704х576); скорость воспроизведения - 400 к/cWD1; настройка разрешения, скорости и качества записи для каждого канала. Работа в нескольких браузерах Internet Explorer; Chrome; Firefox; Safari. Поддержка мобильных устройств. Основной монитор - 1 HDMI (1080p), 1 VGA, тревожный монитор - 1 Composite (BNC); сквозные каналы; 16 тревожных входов, 4 выхода реле DC30В/1A;4 аудиовхода RCA (MIC), 2 аудиовыхода RCA; детектор движения для каждого канала; HDDx2 "горячая замена" в комплект не входят; интерфейс e-SATA для расшерения архива (EDA-450); управление PTZ протоколы EverFocus, Pelco D, Pelco P, Samsung, Transparent; ИК-пульт и "мышь" в комплекте; 2 х Gigabit Ethernet, протоколы TCP/IP, DHCP, PPPoE, DDNS, FTP, HTTP; EverFocus DDNS сервис; 2 х USB-2; встроенный DVD ; RS-232, RS-485; AC220B, 150W; 430х423х95; вес 8 кг., 0+40С. | у.е./шт | 1616.5
| 234405 | PARAGON-960 32х4 | Видеорегистратор цифровой 32 канала видео+ 16 каналов аудио, Пентаплекс, ОС Linux; H.264; 800 к/с (960х576), 800 к/с (704х576), 800 к/с (360х288); настройка разрешения, скорости и качества записи для каждого канала. 1 HDMI (1920х1080p), 1 VGA (1280х1024); Тревожные входы/выходы 16 /4 ; 2 аудиовыхода (Speaker); 2 x HDD по 3 Tb "горячая замена" (в комплект не входят), 1x eSATA; Dual stream; встроенный WEB-сервер; 2x Gigabit Ethernet; 2 х USB; RS-232, RS-485; PTZ PelcoD/P, Auto, EverFocus, Samsung; клиент для iOS, Android; AC220B/150W, ИК-пульт и "мышь" в комплекте, 430х410х95 мм; 8 кг., 0 С...+50 C.; 8 кг | у.е./шт | 2133.5
| 225151 | TUTIS-4F3 | Цифровой 4-х канальный дуплексный видеорегистратор; ОС Linux; H.264; суммарная скорость записи - 100 к/с (704х576); 100 к/с (352х288); Основной монитор - 1 VGA (1280х1024), 1 BNC; 4 тревожных вх., 1 вых., E-mail отправка снимка на указанный адрес; 4 аудиовход RCA (MIC), 1 аудиовыход RCA (Speaker);Etnternet10/100Мбит/TCP IP, PPPOE, DHCP, DDNS, UPNP; браузеры IE6.0-9.0, FireFox, Chrome, Opera, Apple Safari; детектор движения; управление PTZ протоколы: PelcoD/P, EverFocus; 1SATA HDD до 2 Тб (в комплекте не идет), USB-2х2; RS-485; просмотр с мобильных устройств; DC12, 36Вт; БП, ИК-пульт и "мышь" в комплекте, 274х214х45 | у.е./шт | 151
| 232285 | TUTIS+4F3 | Видеорегистратор 4-х канальный ; Пентаплекс ; ОС Linux; H.264; суммарная скорость записи - 100к/с WD1 (960х576), 100к/с (704х576), 100к/с (704х288) 100 к/с (352х288) (PAL); Основной монитор - 1 HDMI, 1 VGA, 1 BNC; тревожные вх/вых 4/1; аудио входы/выходы 4/1 RCA ; Etnternet10/100 Мбит/TCP IP, PPPOE, DHCP, DDNS, UPNP; браузеры IE6.0-9.0, FireFox, Chrome, Opera, Apple Safari; детектор движения; управление PTZ протоколы: PelcoD/P, EverFocus; 1 SATA HDD до 3 Тб (в комплекте не входит), USB-2; RS-485; просмотр с мобильных устройств ; DC12B/3A; БП, ИК-пульт и "мышь" в комплекте, 270х215х50 | у.е./шт | 204.5
| 231537 | TUTIS+8F3 | Видеорегистратор 8 канальный ; Пентаплекс ; ОС Linux; H.264; суммарная скорость записи - 200к/с WD1 (960х576), 200к/с (704х576), 200к/с (704х288) 200 к/с (352х288) (PAL); Основной монитор - 1 HDMI, 1 VGA, 1 BNC; тревожные вх/вых 4/1; аудио входы/выходы 8/1 RCA ; Etnternet10/100Мбит/TCP IP, PPPOE, DHCP, DDNS, UPNP; браузеры IE6.0-9.0, FireFox, Chrome, Opera, Apple Safari; детектор движения; управление PTZ протоколы: PelcoD/P, EverFocus; 2SATA HDD до 6 Тб (в комплекте не входит), USB-2; RS-485; просмотр с мобильных устройств ; DC12B/5A; БП, ИК-пульт и "мышь" в комплекте, 320х255х50 | у.е./шт | 366.5
| 225152 | TUTIS-16F3 | Цифровой 16-х канальный видеорегистратор; ОС Linux; H.264; суммарная скорость записи - 100 к/с (704х576); 400 к/с (352х288); Основной монитор1HDMI (1920х180p)- 1 VGA (1280х1024), 1 BNC; 16 тревожных вх., 4 вых., E-mail отправка снимка на указанный адрес; 16 аудиовходов RCA (MIC), 1 аудиовыход RCA (Speaker);Etnternet10/100Мбит/TCP IP, PPPOE, DHCP, DDNS, UPNP; браузеры IE6.0-9.0; детектор движения; управление PTZ протоколы: PelcoD/P, EverFocus; 2SATA HDD до 4 Тб (в комплекте не идут), USB-2х2; RS-485; просмотр с мобильных устройств; DC12, 60Вт; БП, ИК-пульт и "мышь" в комплекте, 274х214х45 | у.е./шт | 398.5
| 232993 | TUTIS+16F3 | Видеорегистратор пентаплексный 16 каналов видео, 16 каналов аудио; ОС Linux; H.264, M-JPEG; 400 к/с (960х576); двойной поток; 2 USB2.0; Основной монитор - 1 HDMI, 1 VGA, тревожный 1 BNC; тревоги 4 вх., 1 вых; тревога по E-mail; 1 аудиовыход RCA (Speaker); поддержка русского языка; Etnternet10/100Мбит/TCP IP, PPPOE, DHCP, DDNS, UPNP; браузеры IE8.0-10.0, FireFox, Chrome, Opera, Apple Safari; детектор движения; управление PTZ протоколы: PelcoD/P, EverFocus, Samsung, Transparent; 2SATA HDD до 8 Тб (в комплекте не входит), GUI; USB-2; RS-485; просмотр с мобильных устройств ; DC12B/5A; БП, ИК-пульт и "мышь" в комплекте, 374х273х54; | у.е./шт | 463.5
| 225161 | EMV-200S | Ультрокомпактный, мобильный 2-х канальный видеорегистратор с поддержкой SD-карты 64Gb; H.264; графический интерфейс (GUI) на русском языке, ОС - Linux; суммарная скорость записи -50 к/с (704х576); 2 канала видео, основной монитор 1 композитный, аудио 2 линейных входа 1 линейный выход- D-Sub разъем с защитой от вибрации, кабель D-Sub-BNC, D-Sub-RCA в комплекте; 2 тревожных входа, 1 тревожный выход; USB2.0х2, сеть 10/100Mbps; 3G-сенсор; передача тревоги по E-mail; функция GPS, RS-232; DC10~32B, 131х38,4х153; вес 0,6 кг; t= -40C+55C | у.е./шт | 377
| 225162 | EMV-400S | Ультрокомпактный, мобильный 4-х канальный видеорегистратор с поддержкой SD-карты 64Gb; H.264; графический интерфейс (GUI) на русском языке, ОС - Linux; суммарная скорость записи - 100 к/с (704х576); 4 канала видео, основной монитор 1 композитный, аудио 4 линейных входа 1 линейный выход- D-Sub разъем с защитой от вибрации, кабель D-Sub-BNC, D-Sub-RCA в комплекте; 4 тревожных входа, 1 тревожный выход; USB2.0х2, сеть 10/100Mbps; 3G-сенсор; передача тревоги по E-mail; функция GPS, RS-232; DC10…32B, 131х38,4х153; вес 0,6 кг., t= -40...+55C. | у.е./шт | 431
3.1.7 |  | ComOnyx
| 226762 | CO-RDA0401L | 4 кан. видео, 1кан. аудио, H.264, пентаплекс, 704х576х100к/с, 10/100 Mbit Ethernet, ПО центр. поста набл. (CMS), IE браузер, поддержка 3G модемов, RS-485 для управления PTZ, VGA (1280х1024, 1440х900), USB, ИК-пульт, мышь, 1 SATA HDD (макс 2Тб), сетевой клиент для iOS, Android, Windows Mobile, Blackberry, Symbian, 12B DC (3A), 260х50х230 (ШхВхГ) | руб./шт | 4005.56
| 234810 | CO-RDM0401L | Видеорегистратор 4 канала видео, 1 канал аудио, Н.264. OS Linux в, скорость записи - 100к/с/4кан (704х576), видеовыходы 1 BNC + 1 VGA, 10/100/1000 Mbit Ethernet, P2P, ПО центр. поста набл. (CMS), IE браузер, Safari, 2 порта USB, SATA HDD 1 макс.3Тб, сетевой клиент для iOS, Android, Windows Mobile, Blackberry, Symbian, DC12В/2A (блок питания в комплекте), мышь в комплекте, 210х200х45 мм | руб./шт | 3802.76
| 222300 | CO-RDS1616 | 16 кан. (сквозных) видео, 16 кан. аудио, H.264, пентаплекс, 10/100 Mbit Ethernet, ПО центр. поста набл. (CMS), IE браузер, до 10 клиентов, RS-485, 704х576х400к/с, VGA (1280х1024, 1440х900), HDMI, Тревожный вход/выход 16/2, USB, ИК-пульт, мышь, 8 SATA HDD (макс х2Тб), поддержка 3GPP мобильных устройств, 95-220В (25-40Вт), 451х97х481 (ШхВхГ) | руб./шт | 32154.2
| 232937 | CO-RDA1608 (HDMI) | Видеорегистратор 16 каналов видео, 8 каналов аудио, H.264, пентаплекс, 100к/с (704х576), 10/100 Mbit Ethernet, ПО центр. поста набл. (CMS), IE браузер, P2P, тревожный вход/выход 4/1, RS-485, выходы VGA, HDMI, USB, ИК-пульт, мышь, 2 SATA HDD (макс 3Тб), просмотр с мобильных устройств, DC12B/3A, 335х55х265 | руб./шт | 8213.4
| 232938 | CO-RDN1616 (960HDMI) | Видеорегистратор 16 каналов видео, 16 каналов аудио, H.264, 960H, 400к/с (960х576), 10/100/1000 Mbit Ethernet, ПО центр. поста набл. (CMS), IE браузер, Safari, поддержка 3G модемов, тревожный вход/выход 8/1, RS-485, выходы BNC, VGA, HDMI, USB, ИК-пульт, мышь, 2 SATA HDD (макс 3Тб), сетевой клиент для iOS, iPhone/iPad, Android, BlackBerry, Symbian, Windows Mobile Pro, DC12B DC/5A, 369х60х301 | руб./шт | 15412.8
| 227295 | CO-RDN0404 (960HDMI) | 4 кан. видео, 4 кан. аудио, Full 960H, H.264, 960х576 *100к/с, 10/100/1000 Mbit Ethernet, поддержка 3G модемов, RS-485 для управления PTZ, 2а USB, ИК-пульт, мышь, 1 SATA HDD (макс 2Тб), сетевой клиент для iOS, Android, Windows Mobile, Blackberry, Symbian, 12B DC (4A) | руб./шт | 5272.8
| 232935 | CO-RDN0404L (960HDMI) | Видеорегистратор 4 канала видео, 4 канала аудио, H.264, 960H, 100к/с (960х576), 10/100/1000 Mbit Ethernet, ПО центр. поста набл. (CMS), IE браузер, Safari, поддержка 3G модемов, RS-485 для управления PTZ, USB, ИК-пульт, мышь, 1 SATA HDD (макс 3Тб), сетевой клиент для iOS, Android, Windows Mobile, Blackberry, Symbian, DC12B/4A, 323х60х250 | руб./шт | 5060.12
3.1.8 |  | Vidstar
NEW | 235854 | VSR-0452L Black | Видеорегистратор 4 канала видео, 1 канал аудио ; Гексаплекс ; ОС Linux; H.264. Видеовыходы: 1 BNC; 1 VGA; запись100к/с в любом разрешении CIF, 2CIF, D1, 960H (реального времени высокого разрешения); 1 SATA HDD 3,5" до 4Tb (в комплекте не поставляется); 2xUSB 2.0, Сеть (до 5 пользователей); меню на русском языке, работа по сети Internet. DC 12V (БП в комплекте); мышь в комплекте. -10°C….+40°C; 206х206х51 мм | руб./шт | 3191.5
| 218544 | VSR-0831 | Видеорегистратор 8 каналов. Гексаплекс; Linux; Н.264. видеовыходы: 1 BNC; 1 VGA (1024х768); 200/CIF; 200/2CIF; 100/4CIF. Аудиовходы/выходы - 8/1; тревожные входы/выходы - 4/1; управление PTZ RS-485; 2 SATA HDD до 2Tb каждый (в комплекте нет); 2xUSB 2.0, Сеть (до 10 пользователей); ПО; (Поддержка моб. телефона iPhone, iPad, Web, PDA, GPRS, 3G, CDMA, EDGE); меню на русском. 12В/3A (БП в комплекте); мышь и ИК-пульт в комплекте. -10….+40°C; 325х60х235 мм | руб./шт | 5041.25
| 230420 | VSR-0852L | Видеорегистратор 8-канальный цифровой. Гексаплекс; Linux; Н.264. Видеовходы: 8; видеовыходы: 1 BNC; 1 VGA (1024х768); 200/CIF; 200/2CIF; 100/4CIF. Аудиовходы/выходы - 8/1; тревожные входы/выходы - 4/1; RS-485; 2 SATA HDD до 2Tb каждый (в комплекте не поставляются); 2xUSB 2.0, Сеть (до 10 пользователей); ПО (Поддержка моб. телефона iPhone, iPad, Web, PDA, GPRS, CDMA, EDGE); меню на русском языке. DC 12V/3A (БП в комплекте); мышь и ИК-пульт в комплекте. -10°С….+40°C; 325х60х235 мм; вес 1,7 кг | руб./шт | 7191
NEW | 237453 | VSR-0811L | Видеорегистратор 8 ВИДЕО+ 1 АУДИО; H.264 ; Гексаплекс; Linux Embedded; запись1D1 + 7CIF Real Time; 200к/с CIF ; видеовыходы: 1 BNC; 1 VGA; HDD 1 SATA 3,5" до 4Tb (в комплекте не поставляется); 2xUSB 2.0, Сеть (до 5 пользователей); меню на русском языке, работа по сети Internet. DC 12V (БП в комплекте); 260х230х50 мм; -10°C….+40°C; мышь и ИК пульт в комплекте | руб./шт | 3875.75
NEW | 237051 | VSR-0851L (Black) | Видеорегистратор 8 ВИДЕО+ 2 АУДИО; H.264 ; Гексаплекс; Linux Embedded ; запись 200к/с в любом разрешении CIF, 2CIF, D1. Видеовыходы: 1 BNC; 1 VGA Аудиовыходы -1; HDD 1 SATA 2,5"/3,5" до 4Tb (в комплекте не поставляется); 2xUSB 2.0, Сеть (до 5 пользователей); меню на русском языке, работа по сети Internet. DC 12V (БП в комплекте); 206х206х51 мм ; -10°C….+40°C; мышь в комплекте. | руб./шт | 4060.75
NEW | 237454 | VSR-0854 | Видеорегистратор 8 ВИДЕО+ 4 АУДИО стандарт 960H; Н.264; Гексаплекс; Linux; 200/WD1; 200/D1; 200/CIF ; Видеовыходы: 1 HDMI; 1 VGA; 1 BNC. Аудиовыходы - 1; тревожные входы/выходы - 4/1. 1 SATA HDD до 3Tb (в комплекте не поставляется); Управление PTZ RS-422; 2xUSB 2.0, Сеть; Поддержка ПО: моб. телефона iPhone, iPad, Web, PDA, GPRS, CDMA, EDGE); меню на русском языке; DC 12V/3А (БП в комплекте); 354х245х45 мм ; -10°C….+40°C | руб./шт | 7853.25
NEW | 237455 | VSR-0870 HYBRID | Видеорегистратор гибридный 8 ВИДЕО+ 8 АУДИО. Н.264; Гексаплекс; Linux Embedded; запись 200к/с в любом разрешении CIF, 2CIF, D1, 960H. HVR - 4-D1+ (1-1080P+3-720P). NVR - 8-D1/8-720P/2-1080P+2-720P/1-1080P+1-720P+6-960H. Видеовыходы: 1 BNC; 1 VGA; HDMI; Аудиовходы/выходы - 8/1; Тревожные входы/выходы - 8/2; 2 SATA HDD 3,5" до 4Tb (в комплекте не поставляется); 2xUSB 2.0, Сеть (до 5 пользователей); меню на русском языке, работа по сети Internet. Питание DC 12V/3А (БП в комплекте); 325х240х58 мм ; -10°C….+40°C; мышь и ИК пульт в комплекте. | руб./шт | 9758.75
| 230421 | VSR-1652 | Видеорегистратор 16-канальный цифровой. Гексаплекс; Linux; Н.264. Видеовходы: 16/16 (сквозные); видеовыходы: BNC, 1 VGA (800х600; 1024х768; 1280х1024), 1 HDMI; 400/D1; 400/2CIF; 400/CIF. Аудиовходы/выходы — 16/2; тревожные входы/выходы - 16/2; RS-485; поддержка RAID; 8 SATA HDD до 2Tb каждый (в комплекте не поставляются); меню на русском языке; 2xUSB2.0 (1 - мышь, 2 - архивация), Сеть (до 10 пользователей одновременно); ПО. (Поддержка моб. телефона iPhone, iPad, Web, PDA, GPRS, CDMA, EDGE); мышь и ИК-пульт в комплекте. AC 220В.; -10°С….+40°C; 480х100х440 мм; вес 7,4 кг | руб./шт | 15725
NEW | 237456 | VSR-1650 | Видеорегистратор 16 ВИДЕО+ 4 АУДИО; H.264 ; Гексаплекс; Linux Embedded ; запись 400к/с с разрешением CIF, 2CIF, D1 ; Видеовыходы: 1 BNC; 1 VGA; HDMI;.Аудиовходы/выходы - 4/1; Тревожные входы/выходы - 4/1; 1 SATA HDD 3,5" до 4Tb (в комплекте не поставляется); 2xUSB 2.0, Сеть (до 5 пользователей); меню на русском языке, работа по сети Internet. Питание DC 12V/5А (БП в комплекте); 354х245х45мм ; -10°C….+40°C; мышь и ИК пульт в комплекте | руб./шт | 9148.25
NEW | 237432 | VSR-1654 | Видеорегистратор 16 ВИДЕО+ 16 АУДИО стандарт 960H. Н.264; Гексаплекс; Linux; 400/WD1; 400/D1; 400/CIF; Видеовыходы: 1 HDMI; 1 VGA; 1 BNC. . Аудиовходы/выходы - 16/1; тревожные входы/выходы - 4/1. 2 SATA HDD до 4Tb каждый (в комплекте не поставляется). Управление PTZ RS-422; 2хUSB 2.0, Сеть; Поддержка ПО: моб. телефона iPhone, iPad, Web, PDA, GPRS, CDMA, EDGE); меню на русском языке; DC 12 В/5А; 405х330х58 мм; -10°С….+40°C; мышь и ИК пульт в комплекте | руб./шт | 12478.25
NEW | 237458 | VSR-1670L HYBRID | Видеорегистратор гибридный 16 ВИДЕО+ 4 АУДИО. Н.264; Гексаплекс; Linux Embedded; запись 2D1 + 14CIF RealTime, 400к/с с разрешением CIF. HVR -2/D1 + (1-1080P+1-720P). NVR - 8-960H/4-720P/2-1080P/1-720P+7-D1. Видеовыходы: 1 BNC; 1 VGA; HDMI; Аудиовходы/выходы - 4/1; Тревожные входы/выходы - 4/1; 2 SATA HDD 3,5" до 4Tb (в комплекте не поставляется); 2xUSB 2.0, Сеть (до 5 пользователей); меню на русском языке, работа по сети Internet. Питание DC 12V/5А (БП в комплекте); 370х285х70 мм ; -10°C….+40°C; мышь и ИК пульт в комплекте. | руб./шт | 8833.75
NEW | 237459 | VSR-1670 HYBRID | Видеорегистратор гибридный 16 ВИДЕО+ 16 АУДИО. Н.264; Гексаплекс; Linux Embedded; запись 400к/с CIF, 2CIF, D1, 960H. HVR - 8-D1+16-D1/8-960H+8-720P/8-D1+ (2-1080P+2-720P). NVR - 8-960H/4-720P/2-1080Р/1-720Р+7-D1. Видеовыходы: 1 BNC; 1 VGA; HDMI; Аудиовходы/выходы - 16/1; Тревожные входы/выходы - 8/2; 2 SATA HDD 3,5" до 4Tb (в комплекте не поставляется); 2xUSB 2.0, Сеть (до 5 пользователей); меню на русском языке, работа по сети Internet. Питание DC 12V/5А (БП в комплекте); 370х285х70 мм ; -10°C….+40°C; мышь и ИК пульт в комплекте. | руб./шт | 20340.75
| 233484 | VSR-2470 | Видеорегистратор 24-х канальный гибридный (работает только как DVR или NVR). Гексаплекс; Linux;Н.264. Видеовходы:24; видеовыходы: 1 BNC; 1 VGA; HDMI; запись 8*D1 + 16*CIF Real Time. NVR - 24*D1/4х1080P/1х1080P+8х720P/2х1080P+4х720P+ 4х960H. Аудиовходы/выходы - 16/1; Тревожные входы/выходы - 16/4; 4 SATA HDD 3,5" до 4Tb (в комплекте не поставляется); 2xUSB 2.0, Сеть (до 5 пользователей); меню на русском языке, работа по сети Internet. DC 12В/3А (БП в комплекте); мышь и ИК пульт в комплекте. 435х370х100 мм | руб./шт | 22941
| 233611 | VSR-3270 | Видеорегистратор 32-х канальный гибридный (работает только как DVR или NVR). Гексаплекс; Linux; Н.264. Видеовходы: 32; видеовыходы: 1 BNC; 1 VGA; HDMI; запись 8*D1 + 24*CIF Real Time. NVR - 24*D1/4х1080P/1х1080P+8х720P/2х1080P+4х720P+ 4х960H/20х960H. Аудиовходы/выходы - 16/1; Тревожные входы/выходы - 16/4; 4 SATA HDD 3,5" до 4Tb (в комплекте не поставляется); 2xUSB 2.0, Сеть (до 5 пользователей); меню на русском языке, работа по сети Internet. DC 12V (БП в комплекте); мышь и ИК пульт в комплекте. 435х370х100 мм | руб./шт | 26091
3.1.9 |  | Berger
| 228300 | BDR-044HD | 4-канальный гибридный видеорегистратор с поддержкой ONVIF (DVR, NVR, HVR). Гексаплекс; ОС Embedded Linux; Н.264. Видеовходы: 4; видеовыходы: 1 BNC, 1 VGA, 1 HDMI (Full HD). Основные режимы работы видеорегистратора: 1) Режим DVR: 4 х 960H, 4 х D1, 4 x HD1 2) Режим NVR: 9IP х D1, 8IP x 960H, 4IP х 720p, 2IP х 1080p, 1IP х 720p + 7IP x D1, 1IP x 1080p + 1IP x 720p + 2IP x D1 3) Режим HVR: 4 х D1 + 1IP x 1080p + 1IP х 720p Aудиовходы/выходы - 4/1, тревожные входы/выходы - 4/1, управление PTZ RS-485, поддержка 2-x 3,5"" SATA HDD до 3Tb каждый (в комплекте не поставляются); детектор движения; 2хUSB 2.0 (обновление ПО, архивация, мышь). Работа по сети 1Тб/LAN, 3G, iCloud, Wi-Fi, TCP/IP; поддержка мобильных устройств; технология Dual Stream, единое ПО CMS, поддержка беспроводной мыши, RAID; меню на русском языке. Архивирование записей: по USB на USB-FlashDrive, USB-HDD, USD-CD/DVD-RW, по сети. DC 12В/ 3A (БП в комплекте); мышь и ИК-пульт в комплекте. -10….+40°C; 2,5 кг; 324x52x243 мм | руб./шт | 4625
| 228301 | BDR-084HD | 8-канальный гибридный видеорегистратор с поддержкой ONVIF (DVR, NVR, HVR). Гексаплекс; ОС Embedded Linux; Н.264. Видеовходы: 8; видеовыходы: 1 BNC, 1 VGA, 1 HDMI (Full HD). Основные режимы работы видеорегистратора: 1) Режим DVR: 8 х 960H, 8 х D1, 8 x HD1 2) Режим NVR: 16IP x D1, 2IP х 1080p + 2IP х 720p, 1IP х 1080p + 1IP х 720p + 6IP x 960H, 8IP х 720p 3) Режим HVR: 4 х D1 + 1IP x 1080p + 3IP х 720p Аудиовходы/выходы - 8/1; тревожные входы/выходы - 4/1; управление PTZ RS-485; поддержка 2-х 3,5" SATA HDD до 3Tb каждый (в комплекте не поставляются); детектор движения; 2хUSB 2.0 (обновление ПО, архивация, мышь); Работа по сети 1Тб/LAN, 3G, iCloud, Wi-Fi, TCP/IP; поддержка мобильных устройств; технология Dual Stream, единое ПО CMS, поддержка беспроводной мыши, RAID; меню на русском языке. Архивирование записей: по USB на USB-FlashDrive, USB-HDD, USD-CD/DVD-RW, по сети. Питание DC 12V/ 3A (БП в комплекте); мышь и ИК-пульт в комплекте. -10….+40°C; 2,5 кг; 324x52x243 мм | руб./шт | 9712.5
| 230614 | BDR-164HD | 16-канальный гибридный видеорегистратор с поддержкой ONVIF (DVR, NVR, HVR). Гексаплекс; ОС Embedded Linux; Н.264. Видеовходы: 16; видеовыходы: 1 BNC, 1 VGA, 1 HDMI (Full HD). Основные режимы работы видеорегистратора: 1) Режим DVR: 16 х 960H, 16 х D1, 16 x HD1 2) Режим NVR: 24IP x D1, 20IP x 960H, 4IP x 1080P, 1IP x 1080P + 8IP x 720P, 2IP x 1080P + 4IP x 720P + 4IP x 960H 3) Режим HVR: 8 x 960H + 8IP x 720P, 8 x 960H + 2IP x 1080P + 2IP x 720P, 4 x 960H + 1IP x 1080P + 7IP x 720P, 4 x 960H + 1IP x 1080P + 1IP x 720P + 10IP x 960H, 8 x D1 + 16 x D1, 4 x D1 + 20 x D1, 4 x D1 + 2IP x 1080P + 10IP x D1 Аудиовходы/выходы - 16/1; тревожные входы/выходы - 8/1; управление PTZ RS-485; поддержка 2-х 3,5"" SATA HDD до 3Tb каждый (в комплекте не поставляются); детектор движения; 2хUSB 2.0 (обновление ПО, архивация, мышь). Работа по сети: 1 Тб/LAN, 3G, iCloud, Wi-Fi, TCP/IP; поддержка мобильных устройств; технология Dual Stream, единое ПО CMS, поддержка беспроводной мыши, RAID; меню на русском языке. Архивирование записей: по USB на USB-FlashDrive, USB-HDD, USD-CD/DVD-RW, по сети. Питание DC 12В/ 3A (БП в комплекте); мышь и ИК-пульт в комплекте. -10….+40°C; 2,5 кг; 370x60x300 мм | руб./шт | 18500
| 221875 | BDR-082D | Видеорегистратор 8 каналов. Гексаплекс; Linux; Н.264. Видеовходы: 8/8 (сквозные); видеовыходы: BNC, 1 VGA (1920х1080), HDMI; 200/D1; 200/2CIF; 200/CIF (реального времени высокого разрешения). Аудиовходы/выходы — 8/2; тревожные входы/выходы - 8/2; управление PTZ RS-485; поддержка RAID; 8 SATA HDD до 2Tb каждый (в комплекте нет); предзапись — 30 сек.; меню на русском; 4xUSB 2.0+USB мышь, Сеть (до 10 пользователей одновременно); ПО. (Поддержка моб. телефона iPhone, iPad, Web, PDA, GPRS, 3G, CDMA, EDGE); мышь и ИК-пульт в комплекте. Питание AC 220В. -10….+40°C; 480х100х440 мм | руб./шт | 19147.5
| 220796 | BDR-161H | Видеорегистратор 16 каналов. Гексаплекс; Linux; Н.264. видеовыходы: 1 BNC; 1 VGA (1440х900); 176/D1; 352/HD1; 400/CIF. Аудиовходы/выходы - 4/1; тревожные входы/выходы - 8/1; управление PTZ RS-485; 2 SATA HDD до 2Tb каждый (в комплекте нет); 3xUSB 2.0, SD-карта, Сеть (до 10 пользователей); ПО; (Поддержка моб. телефона iPhone, iPad, Web, PDA, GPRS, 3G, CDMA, EDGE); меню на русском. 12В/4,2A (БП в комплекте); мышь и ИК-пульт в комплекте. -10….+40°C;370х60х305 мм | руб./шт | 10360
| 223929 | BDR-163D | Видеорегистратор 16 каналов. Гексаплекс; Linux; Н.264. Видеовходы: 16/16 (сквозные); видеовыходы: BNC, 1 VGA (1920х1080), HDMI, SPOT BNC; 400/D1; 400/2CIF; 400/CIF (реального времени высокого разрешения). Аудиовходы/выходы — 16/2; тревожные входы/выходы - 16/2; управление PTZ RS-485; поддержка RAID; 8 SATA HDD до 2Tb каждый (в комплекте нет); предзапись — 30 сек.; меню на русском; USB 2.0+USB мышь, Сеть (до 10 пользователей одновременно); ПО. (Поддержка моб. телефона iPhone, iPad, Web, PDA, GPRS, 3G, CDMA, EDGE); мышь и ИК-пульт в комплекте. Питание AC 220В. -10….+40°C; 480х100х440 мм | руб./шт | 16650
3.1.10 |  | Pinetron
| 220755 | PDR-XM2004 | 4-х канальный DVR. Квадроплекс. Меню рус. Н.264. OS Linux; видеовыходы: 1 - BNC, 1-Spot BNC, 1VGA; аудио, вх/вых 1/1. Разрешение записи: 720х576 100к/с, 720х288 100к/с, 360х288 100 к/с ; Отображение 720х576 100к/с; 1 SATA ; LAN, iPhone, Android; трев. вх/вых 4/1; RS-485; RS-232; USB 2.0; пульт д/у; рус; софт CMS | руб./шт | 5110
| 220756 | XM-2008 | 8- канальный DVR. Квадроплекс. Меню рус. Н.264. OS Linux; видеовыходы: 1 - BNC, 1-Spot BNC, 1VGA; аудио, вх/вых 1/1. Разрешение записи: 720х576 100к/с, 720х288 200к/с, 360х288 200 к/с ; Отображение 720х576 100к/с; 1 SATA ; LAN, iPhone, Android; трев. вх/вых 4/1; RS-485; RS-232; USB 2.0; пульт д/у; рус; софт CMS | руб./шт | 7670
| 220759 | PDR-X5004 | 4-х канальный DVR. Квадроплекс. Меню рус. Н.264. OS Linux; видеовыходы: 1 - BNC, 1-Spot BNC (программируемый), 1VGA, 1-HDMI (1080P); аудио, вх/вых 1/1. Разрешение записи: 720х576 100к/с, 720х288 200к/с, 360х288 400 к/с ; Отображение 720х576 100к/с; 2 SATA ; LAN, WAN, WinMobile, iPhone, Android; трев. вх/вых 4/1; RS-485; RS-232; USB 2.0; пульт д/у; мышь, рус; софт CMS | руб./шт | 9550
| 220762 | PDR-X6004 | 4- канальный DVR. Пентаплекс. Меню рус. Н.264. OS Linux; видеовыходы: 4-BNC сквозные, 1 - BNC, 1-Spot BNC, 1VGA, HDMI; аудио, вх/вых 4/1. Разрешение записи: 720х576 50к/с, 720х288 100к/с, 360х288 100 к/с ; Отображение 720х576 200к/с; 4 SATA ; Giga LAN, WAN, WinMobile, iPhone, Android; трев. вх/вых 4/4; RS-485; RS-232; USB 2.0, Giga Lan; пульт д/у, мышь; рус; софт CMS | руб./шт | 31030
| 220719 | PDR-X6008 (X608) | 8- канальный DVR. Пентаплекс. Меню рус. Н.264. OS Linux; видеовыходы: 8-BNC сквозные, 1 - BNC, 1-Spot BNC, 1VGA, HDMI; аудио, вх/вых 8/1. Разрешение записи: 720х576 100к/с, 720х288 200к/с, 360х288 200 к/с ; Отображение 720х576 200к/с; 4 SATA ; WAN, WinMobile, iPhone, Android; трев. вх/вых 8/4; RS-485; RS-232; USB 2.0, Giga Lan; пульт д/у, мышь; рус; софт CMS | руб./шт | 33580
| 220763 | PDR-X7008D | 8- канальный DVR. Квадроплекс. Меню рус. Н.264. OS Linux; видеовыходы: 8-BNC сквозные, 1 - BNC, 1-Spot BNC, 1VGA, HDMI; аудио, вх/вых 8/1. Разрешение записи: 720х576 200к/с, 720х288 200к/с, 360х288 200 к/с ; Отображение 720х576 200к/с; 4 SATA ; LAN; трев. вх/вых 8/2; RS-485; RS-232; 2xUSB 2.0, 2x GigaLan, 2x eSATA ; пульт д/у, мышь; рус; софт CMS | руб./шт | 33580
| 220764 | PDR-X7016D | 16- канальный DVR. Квадроплекс. Меню рус. Н.264. OS Linux; видеовыходы: 16-BNC сквозные, 1 - BNC, 1-Spot BNC, 1VGA, HDMI; аудио, вх/вых 16/1. Разрешение записи: 720х576 400к/с, 720х288 400к/с, 360х288 400 к/с ; Отображение 720х576 400к/с; 4 SATA ; LAN; трев. вх/вых 16/2; RS-485; RS-232; 2xUSB 2.0, 2x GigaLan, 2x eSATA ; пульт д/у, мышь; рус; софт CMS | руб./шт | 61760
| 220765 | PMR-B2002 | 2-х канальный автомобильный видеорегистратор. Меню рус. Формат сжатия Н.264; OS Linux; 2 входа BNC, 1 выход RCA ; аудио 1/1. Разрешение записи: 720х576 25 к/с; Отображение 720х576 100к/с; USB, mini USB, SD card; 3G; GPS; LAN; 1 трев. вход, 1 выход; встроенный датчик удара ; пульт д/у; Питание: +12 В, аварийный аккумулятор | руб./шт | 19710
| 220766 | PSD-CJ1000 | Клавиатура системная ; джойстик (3-axis), LCD-дисплей; RS-485 (PELCO-D), управление до 256 т/камерами, управление DVR PINETRON до 99; возможна конфигурация до 8 клавиатур; 12В (DC) | руб./шт | 22960
| 220767 | PMR-C4004 | 4-х канальный автомобильный видеорегистратор. Меню рус. Формат сжатия Н.264; OS Linux; 4 входа BNC, 1 выход RCA ; аудио 1/1. Разрешение записи: 720х576 50 к/с, 720х288 100 к/с, 100 360х288 100 к/с; Отображение 720х576 100к/с; USB, mini USB, SD card; 3G; GPS; LAN; 4 трев. входа, 1 выход; встроенный датчик удара; пульт д/у; Питание: +12 В, аварийный аккумулятор | руб./шт | 29570
| 229708 | PDR-XM4004 | Видеорегистратор 4 канала, H.264, 1 канал записи звука, мониторинг и запись в режиме Real Time (D1) 100 к/сек (720х576), тревожные входы-выходы 4/1, управление: передняя панель/ИК пульт ДУ/мышь/контроллер PSD-CJ1000/сеть, выходы: HDMI (1920х1080), VGA (1280х1024), Composite, SPOT-OUT, 1 HDD (SATA), LAN/ISDN/PSTN, RS-485, 2 порта USB, без диска. 12В, адаптер в комплектекте, 280х315х55 | руб./шт | 9860
| 229709 | PDR-XM4108 | Видеорегистратор 8 каналов, H.264, 1 канал записи звука, мониторинг и запись 200 к/сек (360х288), 200 к/сек (720х288), 100 к/сек (720х576), тревожные входы-выходы 8/1, управление: передняя панель/ИК пульт ДУ/мышь/контроллер PSD-CJ1000/сеть, выходы: HDMI (1920х1080), VGA (1280х1024), Composite, SPOT-OUT, 2 HDD (SATA), LAN/ISDN/PSTN, RS-485, 2 порта USB, без диска. 12В, адаптер в комплектекте, 280х315х55 | руб./шт | 14050
| 231807 | PDR-XM4116 | Видеорегистратор 16 каналов, H.264, 4 канала записи звука, мониторинг и запись 400 к/сек (360х288), 200 к/сек (720х288), 100 к/сек (720х576), тревожные входы-выходы 16/1, управление: передняя панель/ИК пульт ДУ/мышь/контроллер PSD-CJ1000/сеть, выходы: HDMI (1920х1080), VGA (1280х1024), Composite, SPOT-OUT, 2 HDD (SATA), LAN/ISDN/PSTN, RS-485, 2 порта USB, без диска. 12В, адаптер в комплектекте, 280х315х55 | руб./шт | 19890
| 229711 | PDR-X5008 Plus | Видеорегистратор 8 каналов (8 транзитных), H.264, 1 канал записи звука, мониторинг в режиме Real Time/запись (D1) 200 к/сек (720х576), тревожные входы-выходы 4/1, управление с передней сенсорной панели/ИК пульт ДУ/мышь, 2 HDD (SATA), LAN/ISDN/PSTN, выходы: HDMI (1920х1080), VGA (1280х1024), Composite, SPOT-OUT, поддержка мобильных устройств- OS Windows mobile, OS Android, OS Blackberry, OS Iphone, RS-485, 2 порта USB 2.0, 12В, адаптер в комплектекте, 360х360х70 | руб./шт | 28110
| 229712 | PDR-X5016 Plus | Видеорегистратор 16 каналов (16 транзитных), H.264, 4 канала записи звука, мониторинг в режиме Real Time/запись (D1) 400 к/сек (720х576), тревожные входы -выходы 4/1, управление с передней сенсорной панели/ИК пульт ДУ/мышь, 2 HDD (SATA), LAN/ISDN/PSTN, выходы: HDMI (1920х1080), VGA (1280х1024), Composite, SPOT-OUT, поддержка мобильных устройств- OS Windows mobile, OS Android, OS Blackberry, OS Iphone, RS-485, 2 порта USB 2.0, 12В, адаптер в комплектекте, 360х360х70 | руб./шт | 34310
| 234952 | PDR-SD2016 | Видеорегистратор 16 ВИДЕО+ 4 АУДИО; H.264 ; Пентаплекс. ОС Embedded Linux. Скорость записи : 90к/с/16кан (960х576), 100к/c/16кан (720х576), 400к/с/16кан (360х288), видеовыходы 1 BNC (SPOT по выбору) + 1 VGA+ HDMI, тревожные входы/выходы – 4/1, мышь+ИК пульт в комплекте, работа по сети TCP/IP, LAN, Web-сервер; поддержка мобильных устройств- OS Android, OS Iphone. USBx2, RS-485, поддержка 3,5" SATA 2х3000Gb, DC12V, 5A (блок питания в комплекте), 340х260х67 мм. | руб./шт | 11680
| 234953 | PDR-SD4004 | Видеорегистратор 4 ВИДЕО+ 1 АУДИО; H.264 ; Пентаплекс. ОС Embedded Linux. Скорость записи : 100к/с/4кан (960х576), 100к/c/4кан (720х576), 100к/с/4кан (360х288), видеовыходы 1BNC SPOT + 1 VGA+ HDMI, тревожные входы/выходы – 4/1, мышь+ИК пульт в комплекте, работа по сети TCP/IP, LAN, Web-сервер; поддержка мобильных устройств- OS Android, OS Iphone. USBx2, RS-485, поддержка 3,5" SATA 1х6000Gb, DC12V, 5A (блок питания в комплекте), 340х259х67 мм. | руб./шт | 10220
| 234954 | PDR-SD4008 | Видеорегистратор 8 ВИДЕО+ 4 АУДИО; H.264 ; Пентаплекс. ОС Embedded Linux. Скорость записи : 200к/с/8кан (960х576), 200к/c/8кан (720х576), 200к/с/8кан (360х288), видеовыходы 1 BNC + 1 VGA+ HDMI, тревожные входы/выходы – 4/1, мышь+ИК пульт в комплекте, работа по сети TCP/IP, LAN, Web-сервер; поддержка мобильных устройств- OS Android, OS Iphone. USBx2, RS-485/232, поддержка 3,5" SATA 3х3000Gb, DC12V, 5A (блок питания в комплекте), 380х338х72 мм. | руб./шт | 18250
| 234955 | PDR-SD4016 | Видеорегистратор 16 ВИДЕО+ 16 АУДИО; H.264 ; Пентаплекс. ОС Embedded Linux. Скорость записи : 400к/с/16кан (960х576), 400к/c/16кан (720х576), 400к/с/16кан (360х288), видеовыходы 1 BNC+ 1BNC Spot + 1 VGA+ HDMI, тревожные входы/выходы – 4/1, мышь+ИК пульт в комплекте, работа по сети TCP/IP, LAN, Web-сервер; поддержка мобильных устройств- OS Android, OS Iphone. USBx2, RS-485/232, 1xE-SATA, поддержка 3,5" SATA 3х3000Gb, DC12V, 5A (блок питания в комплекте), 380х338х72 мм. | руб./шт | 26460
3.1.11 |  | Samsung
| 223141 | SRD-470DP 500G | H.264 сетевой DVR, триплекс, 4 канала видео, 4 аудио, встроенный DVD-RW, запись 100fps/4 (704х288)/100fps/4 (704х288)/100fps/4 (352х288), dualstream., RS-485, 2xUSB 2.0, ATM/POS, 2 выхода на монитор, HDD 500 Гб, возможно управления с пульта управления SSC-6000P. 215х88х352 мм, 220В, 50Гц | руб./шт | 27644.87
| 223657 | SRD-470P | H.264 сетевой DVR, триплекс, 4 канала видео, 4 аудио, запись 100fps/4 (704х288)/100fps/4 (704х288)/100fps/4 (352х288), dualstream., RS-485, 2xUSB 2.0, ATM/POS, 2 выхода на монитор, без HDD, возможно управления с пульта управления SSC-6000P, Размеры 215х88х352 мм, 220В, 50Гц | руб./шт | 27644.87
| 221243 | SRD-850DCP 1TB | H.264 сетевой DVR, триплекс, 8 каналов видео, 8 аудио, 3 выхода на монитор включая HDMI, встроенный DVD-RW, запись 50fps/8 (704х288)/100fps/8 (704х288)/200fps/8 (352х288), dualstream, RS-485, Coaxitron, 3xUSB-2.0, POS/ATM, HDD 1Тб, до 6 SATA-дисков, 2x eSATA, Alarm 8/4, ИК пульт управления, 440х88х430 мм, возможно управления с пульта управления SSC-6000P, 220В, 50Гц | руб./шт | 64287.5
NEW | 237516 | SRD-873DP 1TB | Видеорегистратор 8 ВИДЕО+ 8АУДИО; H.264, триплекс, запись 200fps (352х288)/200fps (704х288), 200fps (960х576), Видеовыходы HDMI, VGA, 2xBNC, RS-485, 2xUSB-2.0, HDD 1000Tb (в комплекте) до 4-х SATA-дисков, 2x eSATA, Coaxitron, ATM/POS, Тревожные входы/выходы 8/4; встроенный DVD-RW, ИК пульт управления; 440х88х247 мм, возможно управления с пульта управления, 220В, 50Гц | руб./шт | 64937.6
NEW | 237526 | SRD-880DP 1TB | Видеорегистратор HD-SDI 8 ВИДЕО+ 8 АУДИО; H.264, триплекс, запись 200 fps/8 (1920х1080), Видеовыходы HDMI, VGA, 2xBNC; RS-485, 2xUSB-2.0, HDD 1000Tb (в комплекте) до 4-х SATA-дисков, 2x eSATA, Coaxitron, ATM/POS, Тревожные входы/выходы 8/4; встроенный DVD-RW, ИК пульт управления; 440х88х247 мм, возможно управления с пульта, 220В, 50Гц | руб./шт | 69576
NEW | 237524 | SRD-1650DP No HDD | Видеорегистратор 16 ВИДЕО+ 16 АУДИО; H.264, триплекс, запись 400fps (352х288), 200fps (704х288), 100fps (704х576), Видео выходы BNC, VGA, HDMI; RS-485, 3xUSB-2.0, без HDD, до 5 SATA-дисков, 2x eSATA, ATM/POS, Тревожные входы/выходы 16/4; встроенный DVD-RW, ИК пульт управления, Тревожные входы/выходы 16/4. ; 440х88х430 мм, возможно управления с пульта управления SSC-6000P, 220В, 50Гц | руб./шт | 38034.88
NEW | 237525 | SRD-1652DP 500 | Видеорегистратор 16 ВИДЕО+ 16 АУДИО; H.264, триплекс, запись 400fps (352х288), 200fps (704х288), 100fps (704х576), Видео выходы BNC, VGA, HDMI; RS-485, 3xUSB-2.0, HDD 500Gb (в комплекте), до 5 SATA-дисков, 2x eSATA, ATM/POS, Тревожные входы/выходы 16/4; встроенный DVD-RW, ИК пульт управления ; 440х88х430 мм, возможно управления с пульта управления SSC-6000P, 220В, 50Гц | руб./шт | 27830.4
NEW | 237528 | SRD-1653DP 1TB | Видеорегистратор 16 ВИДЕО+ 8 АУДИО; H.264, триплекс, запись 400fps (352х288), 200fps (704х288), 100fps (960х576), Видео выходы HDMI, VGA, 2xBNC; RS-485, 2xUSB-2.0; HDD 1000Tb (в комплекте) до 4-х SATA-дисков, 2x eSATA, Coaxitron, ATM/POS, Тревожные входы/выходы 16/4; встроенный DVD-RW, ИК пульт управления; 440х88х247 мм, возможно управления с пульта управления, 220В, 50Гц | руб./шт | 60299.2
| 218235 | SRD-1670D 1TB | H.264 сетевой DVR, триплекс, встроенный DVD-RW, 16 каналов видео, 3 выхода на монитор включая HDMI, 16 аудио, запись 400fps/16 (352х288)/400fps/16 (704х288),/400fps/16 (704х576), dualstream, RS-485, 3xUSB-2.0, HDD 1Tb, до 5 SATA-дисков, 2x eSATA, ATM/POS, ИК пульт управления, Alarm 16/4. 440х88х430 мм, возможно управления с пульта управления SSC-6000P, 220В, 50Гц | руб./шт | 108687.5
NEW | 230908 | SRD-1670DCP No HDD |  | руб./шт | 104364
NEW | 237523 | SRD-1673DP 1TB | Видеорегистратор 16 ВИДЕО+ 16 АУДИО; H.264, триплекс, запись 400fps (352х288), 400fps (704х288), 400fps (960х576), Видео выходы HDMI, VGA, 2xBNC, 1х RS-485, 2xUSB-2.0, HDD 1000Tb (в комплекте) до 4-х SATA-дисков, 2x eSATA, Coaxitron, ATM/POS, Тревожные входы/выходы 16/4, встроенный DVD-RW, ИК пульт управления; 440х88х247 мм, возможно управления с пульта управления, 220В, 50Гц | руб./шт | 92768
NEW | 237529 | SRD-1680DP 1TB | Видеорегистратор гибридный поддержка 8х HD-SDI и 8 960Р, 16 аудио, H.264, триплекс, запись 400fps/16 (352х288)/400fps/16 (704х288),/400fps/16 (960х576), 200 fps/8 (1920х1080), Видеовыходы HDMI, VGA, 2xBNC; RS-485, 2xUSB-2.0, HDD 1000Tb (в комплекте) до 4-х SATA-дисков, 2x eSATA, Coaxitron, ATM/POS, Тревожные входы/выходы 16/4; встроенный DVD-RW, ИК пульт управления; 440х88х247 мм, возможно управления с пульта управления, 220В, 50Гц | руб./шт | 102044.8
3.1.12 |  | Panasonic
| 215097 | WJ-HD 616 K/G | Цифровой диск. рекодер H.264, 16 входов для камер, 100 кадров/с, до 46ТБ (с HDE400), LAN, вирт.матр.коммутатор (до 5 рекордеров и 80 камер), 2xHDMI, SD5Link | руб./шт | 173880
| 215098 | WJ-HD 716 K/G | Цифровой диск. рекодер H.264, 16 входов для камер, 200 кадров/с, до 46ТБ (с HDE400), LAN, вирт.матр.коммутатор (до 5 рекордеров и 80 камер), 2xHDMI, SD5Link | руб./шт | 240930
| 215099 | WJ-HDE 400/G | Блок расширения для сетевого дискового рекордера WJ-ND400, установка до 9ти жестких дисков (до 9ТБ) | руб./шт | 130180
3.1.13 |  | Трал
| 229205 | Трал 74 – Б/Д | Видерегистратор сетевой малогабаритный. 4 канала видео, 2 канала звука, разрешение 704х576, H.264 или M-JPEG, 1-25 к/с на канал, суммарно 100 к/с, зонный детектор движения, работа по сети TCP/IP, Fast Ethernet 10/100/1000. Видеовыход квадратора на аналоговый монитор для on-line просмотра изображения. Съемный 2,5" HDD SATA (без HDD). Запись координат от внешнего приемника GPS или Глонасс, географическая привязка к Google Maps. Интерфейс RS232 для подключения до 4-х охранных датчиков посредством контроллера шлейфов A-Box 4. Литой алюминиевый корпус. DC 9-16 В, 7 Вт, +5°С до +40°С. 185х110х55 мм. Вес 1,1 кг. | руб./шт | 20280
| 229206 | Трал 74 – 320 | Видерегистратор сетевой малогабаритный. 4 канала видео, 2 канала звука, разрешение 704х576, H.264 или M-JPEG, 1-25 к/с на канал, суммарно 100 к/с, зонный детектор движения, работа по сети TCP/IP, Fast Ethernet 10/100/1000. Видеовыход квадратора на аналоговый монитор для on-line просмотра изображения. Съемный 2,5" HDD SATA (320Гб). Запись координат от внешнего приемника GPS или Глонасс, географическая привязка к Google Maps. Интерфейс RS232 для подключения до 4-х охранных датчиков посредством контроллера шлейфов A-Box 4. Литой алюминиевый корпус. DC 9-16 В, 7 Вт, +5°С до +40°С. 185х110х55 мм. Вес 1,1 кг. | руб./шт | 24095
| 227683 | Трал 74 – 1000 | Видерегистратор сетевой малогабаритный. 4 канала видео, 2 канала звука, разрешение 704х576, H.264 или M-JPEG, 1-25 к/с на канал, суммарно 100 к/с, зонный детектор движения, работа по сети TCP/IP, Fast Ethernet 10/100/1000. Видеовыход квадратора на аналоговый монитор для on-line просмотра изображения. Съемный 2,5" HDD SATA (1000Гб). Запись координат от внешнего приемника GPS или Глонасс, географическая привязка к Google Maps. Интерфейс RS232 для подключения до 4-х охранных датчиков посредством контроллера шлейфов A-Box 4. Литой алюминиевый корпус. DC 9-16 В, 7 Вт, +5°С до +40°С. 185х110х55 мм. Вес 1,1 кг. | руб./шт | 25035
| 229207 | Трал 74 – SSD 128 | Видерегистратор сетевой малогабаритный. 4 канала видео, 2 канала звука, разрешение 704х576, H.264 или M-JPEG, 1-25 к/с на канал, суммарно 100 к/с, зонный детектор движения, работа по сети TCP/IP, Fast Ethernet 10/100/1000. Видеовыход квадратора на аналоговый монитор для on-line просмотра изображения. Съемный твердотельный 2.5"HDD-SSD (128Гб). Запись координат от внешнего приемника GPS или Глонасс, географическая привязка к Google Maps. Интерфейс RS232 для подключения до 4-х охранных датчиков посредством контроллера шлейфов A-Box 4. Литой алюминиевый корпус. DC 9-16 В, 7 Вт, +5°С до +40°С. 185х110х55 мм. Вес 1,1 кг. | руб./шт | 26030
| 229208 | Трал 74 – SSD 256 | Видерегистратор сетевой малогабаритный. 4 канала видео, 2 канала звука, разрешение 704х576, H.264 или M-JPEG, 1-25 к/с на канал, суммарно 100 к/с, зонный детектор движения, работа по сети TCP/IP, Fast Ethernet 10/100/1000. Видеовыход квадратора на аналоговый монитор для on-line просмотра изображения. Съемный твердотельный 2.5"HDD-SSD (256Гб). Запись координат от внешнего приемника GPS или Глонасс, географическая привязка к Google Maps. Интерфейс RS232 для подключения до 4-х охранных датчиков посредством контроллера шлейфов A-Box 4. Литой алюминиевый корпус. DC 9-16 В, 7 Вт, +5°С до +40°С. 185х110х55 мм. Вес 1,1 кг. | руб./шт | 27755
| 229209 | Трал 78 – Б/Д | Видерегистратор сетевой малогабаритный. 8 каналов видео, 2 канала звука, разрешение 704х288 полукадр, интерполяция до 704х576, H.264 или M-JPEG, 1-25 к/с на канал, суммарно 200 к/с, зонный детектор движения, работа по сети TCP/IP, Fast Ethernet 10/100/1000. Съемный 2,5" HDD SATA (без HDD). Запись координат от внешнего приемника GPS или Глонасс, географическая привязка к Google Maps. Интерфейс RS232 для подключения до 4-х охранных датчиков посредством контроллера шлейфов A-Box 4. Литой алюминиевый корпус. DC 9-16 В, 7 Вт, 185х110х55 мм. +5°С до +40°С.Вес 1,1 кг. | руб./шт | 23155
| 229210 | Трал 78 – 1000 | Видерегистратор сетевой малогабаритный. 8 каналов видео, 2 канала звука, разрешение 704х288 полукадр, интерполяция до 704х576, H.264 или M-JPEG, 1-25 к/с на канал, суммарно 200 к/с, зонный детектор движения, работа по сети TCP/IP, Fast Ethernet 10/100/1000. Съемный 2,5" HDD SATA (1000Гб). Запись координат от внешнего приемника GPS или Глонасс, географическая привязка к Google Maps. Интерфейс RS232 для подключения до 4-х охранных датчиков посредством контроллера шлейфов A-Box 4. Литой алюминиевый корпус. DC 9-16 В, 7 Вт, 185х110х55 мм. +5°С до +40°С. Вес 1,1 кг. | руб./шт | 27910
| 229212 | Трал 78 – SSD 256 | Видерегистратор сетевой малогабаритный. 8 каналов видео, 2 канала звука, разрешение 704х288 полукадр, интерполяция до 704х576, H.264 или M-JPEG, 1-25 к/с на канал, суммарно 200 к/с, зонный детектор движения, работа по сети TCP/IP, Fast Ethernet 10/100/1000. Съемный твердотельный 2.5"HDD- SSD (256Гб). Запись координат от внешнего приемника GPS или Глонасс, географическая привязка к Google Maps. Интерфейс RS232 для подключения до 4-х охранных датчиков посредством контроллера шлейфов A-Box 4. Литой алюминиевый корпус. DC 9-16 В, 7 Вт, 185х110х55 мм. Вес 1,1 кг. | руб./шт | 30630
| 229213 | Трал 74Т-Б/Д | Видерегистратор сетевой малогабаритный. 4 канала видео, 2 канала звука, разрешение 704х576, H.264 или M-JPEG, 1-25 к/с на канал, суммарно 100 к/с, зонный детектор движения, работа по сети TCP/IP, Fast Ethernet 10/100/1000. Видеовыход квадратора на аналоговый монитор для on-line просмотра изображения. Съемный 2,5" HDD SATA или SSD диск. Запись координат от внешнего приемника GPS или Глонасс, географическая привязка к Google Maps. Интерфейс RS232 для подключения до 4-х охранных датчиков посредством контроллера шлейфов A-Box 4. Литой алюминиевый корпус. DC 10-18 В, 7 Вт, -20°С до +45°С. 185х110х55 мм. Вес 1,1 кг. | руб./шт | 26760
| 229214 | Трал 78Т-Б/Д | Видерегистратор сетевой малогабаритный. 8 каналов видео, 2 канала звука, разрешение 704х576, H.264 или M-JPEG, 1-25 к/с на канал, суммарно 100 к/с, зонный детектор движения, работа по сети TCP/IP, Fast Ethernet 10/100/1000. Видеовыход квадратора на аналоговый монитор для on-line просмотра изображения. Съемный 2,5" HDD SATA или SSD диск. Запись координат от внешнего приемника GPS или Глонасс, географическая привязка к Google Maps. Интерфейс RS232 для подключения до 4-х охранных датчиков посредством контроллера шлейфов A-Box 4. Литой алюминиевый корпус. DC 10-18 В, 7 Вт, -20°С до +45°С. 185х110х55 мм. Вес 1,1 кг. | руб./шт | 29635
| 229247 | Трал Авто 2.6 | Видеорегистратор автомобильный 6 видео/2 аудио, 704х288, скорость записи -каналы 1, 6: 25 к/сек, каналы 2, 5: 12.5 к/сек, каналы 3, 4: 6 к/сек.Встроенный накопитель SSD диск, съёмный накопитель SDHC-карта.Встроенный GPS/Глонасс. 6 тревожных входов. DC12/24 или 48 Вольт/24 Вт, всторенный резервный источник питания. -20...+55°С. 260х170х70 мм | руб./шт | 60420
| 229245 | Трал 31-1000 | Видеорегистратор малогабаритный сетевой, встроенный 2,5" HDD SATA (1000 Гб), 4 канала видео, 2 звука, разрешение 704х576, MPEG4, до 25 к/с, зонный детектор движения, работа по сети TCP/IP, 170х100х40 мм, 0,8 кг, DC 9-16 В, 7 Вт, +5 до +35°С | руб./шт | 21560
| 219431 | Трал 31-320 | Малогабаритный сетевой видеорегистратор, встроенный 2,5" HDD SATA (320 Гб), 4 канала видео, 2 звука, разрешение 704х576, MPEG4, до 25 к/с, зонный детектор движения, работа по сети TCP/IP, 170х100х40 мм, 0,8 кг, DC 9-16 В, 7 Вт, t =+5 - +35°С | руб./шт | 19040
| 211936 | Трал 32S-Б/Д | Малогабаритный сетевой видеорегистратор, съемный 2,5" HDD SATA (без HDD), 4 канала видео, 2 звука, разрешение 704х576, MPEG4, до 25 к/с, зонный детектор движения, работа по сети TCP/IP, 180х110х56 мм, 0,9 кг, DC 9-16 В, 7 Вт, t =+5-+35°С | руб./шт | 19455
| 229216 | Трал 32S-320 | Видеорегистратор малогабаритный сетевой, съемный 2,5" HDD SATA (320Гб), 4 канала видео, 2 звука, разрешение 704х576, MPEG4, до 25 к/с, зонный детектор движения, работа по сети TCP/IP, 180х110х56 мм, 0,9 кг, DC 9-16 В, 7 Вт, +5 до+35°С | руб./шт | 22115
| 229218 | Трал 32S-1000 | Видеорегистратор малогабаритный сетевой, съемный 2,5" HDD SATA (1000Гб), 4 канала видео, 2 звука, разрешение 704х576, MPEG4, до 25 к/с, зонный детектор движения, работа по сети TCP/IP, 180х110х56 мм, 0,9 кг, DC 9-16 В, 7 Вт, +5 до +35°С | руб./шт | 24415
| 221350 | Трал Т32S-320 | Видеорегистратор малогабаритный сетевой, съемный 2,5" HDD SATA (320Гб), 4 канала видео, 2 звука, разрешение 704х576, MPEG4, до 25 к/с, зонный детектор движения, работа по сети TCP/IP, 180х110х56 мм, 0,9 кг, DC 10-18В, 7 Вт, -20 до+35°С | руб./шт | 24775
| 229220 | Трал 32В-1000 | Видеорегистратор малогабаритный сетевой (для банкоматов), съемный 2,5" HDD SATA (1000Гб), 4 канала видео, 2 звука, разрешение 704х576, MPEG4, до 25 к/с, зонный детектор движения, работа по сети TCP/IP, 180х110х56 мм, 0,9 кг, DC 9-16 В, 7 Вт, +5 до +50°С | руб./шт | 26270
| 211941 | Трал 34-Б/Д | Автономный сетевой видеорегистратор для банкоматов, съемный 3,5" HDD SATA (без HDD), 4 канала видео, 2 звука, разрешение 704х576, MPEG4, до 25 к/с, зонный детектор движения, работа по сети TCP/IP, АС 220B, t =+5 - +40°С, 425х165х45 мм, 3,3 кг | руб./шт | 21750
| 214024 | Трал 5.0 | Одноканальный видеосервер, преобразует видеосигнал в сжатый цифровой поток для последующей передачи по локальной сети, разрешение 704х576, 25 к/с, H.264, зонный детектор движения, контакты для подключения внешнего датчика, работа по сети TCP/IP, возможность подключения внешнего USB 2.0 HDD, 0,11 кг, 120х55х26мм, DC 9-16 В, 2 Вт, t= -10°С до +55°С. | руб./шт | 6000
| 214025 | Трал 5.0 PoE | Одноканальный видеосервер, преобразует видеосигнал в сжатый цифровой поток для последующей передачи по локальной сети, разрешение 704х576, 25 к/с, H.264, зонный детектор движения, контакты для подключения внешнего датчика, работа по сети TCP/IP, PoE Power over Ethernet, возможность подключения внешнего USB 2.0 HDD, 0,11 кг, 120х55х26мм, DC 9-16 В, 2 Вт, t= -10°С до +55°С. | руб./шт | 6520
| 218100 | Трал 5.0 SD | Видеосервер одноканальный, преобразует аналоговый видеосигнал в сжатый цифровой поток для последующего его сохранения на сменной SDHC карте памяти (карта SDHC объёмом 8…32 Гб, не ниже Class 6) и возможной передачи по локальной сети, разрешение 704х576, 25 к/с, H.264, зонный детектор движения, контакты для подключения внешнего датчика, работа по сети TCP/IP, возможность подключения внешнего USB 2.0 HDD объёмом от 8 Гб до 2 Тб, DC 9-16 В/160мА, 120х55х26мм, -10°С до +55°С. | руб./шт | 7068
| 217270 | Трал 5.1 | Видеосервер одноканальный, преобразует аналоговый видеосигнал в сжатый цифровой поток для последующей передачи по локальной сети, разрешение 704х576, 25 к/с, H.264, зонный детектор движения, контакты для подключения внешнего датчика, работа по сети TCP/IP, возможность подключения внешнего USB 2.0 HDD объёмом от 8 Гб до 2 Тб, DC 9-16 В/160мА, 120х55х26мм, -10°С до +55°С. | руб./шт | 6726
| 229246 | Трал 5.1 PoE | Видеосервер одноканальный, преобразует аналоговый видеосигнал в сжатый цифровой поток для последующей передачи по локальной сети, разрешение 704х576, 25 к/с, H.264, зонный детектор движения, контакты для подключения внешнего датчика, работа по сети TCP/IP, возможность подключения внешнего USB 2.0 HDD объёмом от 8 Гб до 2 Тб, питание PoE (Power Over Ethernet) или DC 9-16 В/160мА, 120х55х26мм, -10°С до +55°С. | руб./шт | 7296
| 218095 | Трал 5.1 SD | Видеосервер одноканальный, преобразует аналоговый видеосигнал в сжатый цифровой поток для последующего его сохранения на сменной SDHC карте памяти (карта SDHC объёмом 8…32 Гб, не ниже Class 6) и возможной передачи по локальной сети, разрешение 704х576, 25 к/с, H.264, зонный детектор движения, контакты для подключения внешнего датчика, работа по сети TCP/IP, возможность подключения внешнего USB 2.0 HDD объёмом от 8 Гб до 2 Тб, DC 9-16 В/160мА, 120х55х26мм, -10°С до +55°С. | руб./шт | 8094
| 211945 | Трал М2 | Видеорегистратор портативный с записью на сменный Compact Flash или SD HC носитель. Разрешение 704х576, от 0,2 - 25 к/с в зависимости от настРоЕк. Позволяет осуществлять запись с крайне низкой скоростью, по встроенному датчику движения или внешнему устройству замыкающему контакты включения записи, 129х101х20 мм, 120 г, DC 8-12 В. t = -20 -+45°С. (В комплект поставки входит 1Гб носитель и USB адаптер.) | руб./шт | 15250
| 221048 | Трал М5 Pb | Видеорегистратор портативный с записью на сменный Compact Flash или SD HC носитель. Разрешение 704х576, от 0,2 - 25 к/с Н.264. Программируемый датчик активности, внешний датчик. Резервный встроенный маломощный источник питания, защита от разряда внешнего аккумулятора. DC 10-16В 115х75х16мм, 190 г, t = -20-+45°С. | руб./шт | 13300
| 217170 | Трал Патруль мастер | Трал Патруль - вычислитель, обеспечивающий наведение скоростной купольной камеры на движущийся объект путем анализа видеоизображения от обзорной камеры. Три тревожные зоны, работа по расписанию, интерфейсы Fast Ethernet 10/100 Base-T, RS232. Питание DC 9-16 В или PoE, 2 Вт. Размеры 120х55х26мм. Вес 0,11 кг. Диапазон рабочих температур от -20°С до +55°С. Трал Патруль Мастер имеет встроенный преобразователь интерфейсов RS 232 в RS 485. | руб./шт | 14070
| 221049 | Комплект: Трал Патруль2 3 — 1 | Система автоматического слежения за объектом. Комплект-Трал Патруль Мастер, видеосервер Трал 5, высокоскоростная купольная цв. в/к ДЕНЬ/НОЧЬ (IRC) 1/4" SONY Super HAD CCD; 550/680 ТВЛ, 0.4/0.02лк, 27X оптическое и 12Х цифр. увеличение; скорость до 360°/сек. 3 обзорные камеры встроенные в купол SONY 1/3 Hi-Res Ex-view Super HAD CCD 600ТВЛ, 0.0003 лк, S/N 48 дБ. DC-12 В, 36Вт. -30...+50°С | руб./шт | 95750
3.1.14 |  | Giraffe
| 229142 | GF-DV0494 (HDMI) | Видео вход/выход 4 BNC (75 0м)/2BNC (75 0м), VGA (1024х768/800х600). HDMI (720p/1080i/1080p). Звук вход/выход 4 RCA (75 0м)/1RCA. Пентаплекс. Запись (fps) 100 WD1 (960х576). Компрессия H.264. Операционная система Virus free Linux., HDD/SATA/до 1 Tb. Детектор движения. Alarm in/out 4/1, LAN RJ-45, 10M/100M. USB2.0 «мышь», RS-485. Резервирование данных на USB носитель, . DC 12В/3,42 A , 315х222х68 мм . Диапазон рабочих температур, С 0 ~ +50 | руб./шт | 3848
| 226736 | GF-DV468S | Видео вход/выход 4 BNC (75 0м)/2BNC (75 0м), VGA (1024х768/800х600). Звук вход/выход 1RCA (75 0м)/1RCA (60 0м). Триплекс. Запись (fps) 100 (D1). Компрессия H.264. Операционная система Virus free Linux., HDD/SATA/до 1 Tb. Детектор движения. LAN RJ-45, 10M/100M. USB2.0 «мышь». Резервирование данных на USB носитель, . Питание 12В/3,42 A (DC). Габариты, мм 300х250х60. Диапазон рабочих температур, С 0 ~ +50 | руб./шт | 2849
| 214603 | GF-DV0402 RECORD COMBO | Видео вход/выход 4 BNC/1BNC. Аудио вход/выход 1RCA/1RCA. Триплекс. Запись до 50 fps (640х272). MJPEG. HDD/SATA/до 1 Tb. Детектор движения. Операционная система Embedded RTOS. Встроенный монитор 7" (234х154мм) 280кд/м2. USB2.0 для копирования. ИК пульт. Напряжения источника питания DC 12В/3A (AC 100~240В 50Гц). 220х298х55 (178) мм. - 10 ~ +60°С | руб./шт | 9694
| 229143 | GF-DV0803D1 | Видео вход/выход 8 BNC (75 0м)/BNC (75 0м), VGA (1024х768/800х600)/HDMI (720p/1080i/1080p). Звук вход/выход 4 RCA (75 0м)/1RCA (60 0м). Пентаплекс. Запись 200 к/с D1 (720х576) Компрессия H.264. Операционная система Virus free Linux., HDD/SATA/1х3Tb. Детектор движения. Alarm in/out 4/1, LAN RJ-45, 10M/100M. USB2.0 «мышь», RS-485. Резервирование данных на USB носитель, . DC 12В/3 A , 305х350х44мм . Диапазон рабочих температур, С 0 ~ +50 | руб./шт | 5346.5
| 229144 | GF-DV0894D1 | Видео вход/выход 8 BNC (75 0м)/BNC (75 0м), VGA (1024х768/800х600)/HDMI (720p/1080i/1080p). Звук вход/выход 4 RCA (75 0м)/1RCA (60 0м). Пентаплекс. Запись 200 к/с WD1 (960х576)/200 к/с D1 (720х576) Компрессия H.264. Операционная система Virus free Linux., HDD/SATA/2х3Tb. Детектор движения. Alarm in/out 4/1, LAN RJ-45, 10M/100M. USB2.0 «мышь», RS-485. Резервирование данных на USB носитель, . DC12В/3 A, 305х350х44мм . Диапазон рабочих температур, С 0 ~ +50 | руб./шт | 8491.5
| 229145 | GF-DV1694D1 | Видео вход/выход 16 BNC (75 0м)/BNC (75 0м), VGA (1024х768/800х600)/HDMI (720p/1080i/1080p). Звук вход/выход 4 RCA (75 0м)/1RCA (60 0м). Пентаплекс. Запись 400 к/с WD1 (960х576)/400 к/с D1 (720х576) Компрессия H.264. Операционная система Virus free Linux., HDD/SATA/2х3Tb. Детектор движения. Alarm in/out 4/1, LAN RJ-45, 10M/100M. USB2.0 «мышь», RS-485. Резервирование данных на USB носитель, . DC 12В/3 A. 305х350х44 мм. Диапазон рабочих температур, С 0 ~ +50 | руб./шт | 12265.5
3.1.15 |  | Praxis
| 226260 | VDR-504M | Цифровой видеорегистратор, 4 кан.видео+ 2 кан.аудио, пентаплексный режим работы, скорость отображения 100 к/сек, скорость записи 100 к/сек макс (CIF), 100 к/сек макс (D1); H.264; режимы записи: ручной, по расписанию, по контактам, по движению; HDD SATA (поставляется без диска), USB2.0х1, Ethernet 10/100/1000MB, WEB-интерфейс (IPHONE, Blackberry, Google phone, Symbian and Windows mobile), ОС на flash memory, русифицированное меню, управление: передняя панель, ИК пульт, мышь USB (в комплекте); 4 видеовхода BNC, мониторы: основной — SVGA 1280х1024 и BNC, SPOT BNC, RS-485х2 ; ~100-240В (б/п в комплекте), 55х270х300 мм | руб./шт | 3600
| 228422 | VDR-508M | Цифровой видеорегистратор, 8 кан.видео+ 2 кан.аудио, пентаплексный режим работы, скорость отображения 200 к/сек, скорость записи 200 к/сек макс (CIF), 100 к/сек макс (D1); H.264; режимы записи: ручной, по расписанию, по контактам, по движению; HDD SATA (поставляется без диска), USB2.0х1, Ethernet 10/100/1000MB, WEB-интерфейс (IPHONE, Blackberry, Google phone, Symbian and Windows mobile), ОС на flash memory, русифицированное меню, управление: мышь USB (в комплекте); мониторы: основной — SVGA 1280х1024, HDMI и BNC, SPOT BNC, RS-485х2; AC100-240В (б/п в комплекте), 57х270х300 мм | руб./шт | 5800
| 221908 | VDR-1004 | Цифровой видеорегистратор, 4 кан.видео+ 4 кан.аудио, пентаплексный режим работы, отображение 100 к/сек, запись100 к/сек макс (D1) (704х576), H.264; режимы записи: ручной, по расписанию, по трев. входу, по движению; HDD SATA (поставляется без диска), USB2.0х2, Ethernet 10/100/1000MB, WEB-интерфейс (IPHONE, Blackberry, Google phone, Symbian and Windows mobile), ОС на flash memory, русифицированное меню, управление: передняя панель, ИК пульт, мышь USB (в комплекте); 4 видеовхода BNC, мониторы: основной — SVGA 1280х1024, BNC, SPOT BNC, RS-485х2шт., тревожные вх/вых - 4/1; ~100-240В (б/п в комплекте), 55х270х300 мм | руб./шт | 4400
| 221909 | VDR-1008 | Цифровой видеорегистратор, 8 кан.видео+ 4 кан.аудио, пентаплексный режим работы, отображение 200, скорость записи 200 к/сек макс (CIF) (352х288), 50 к/сек макс (D1) (704х576), H.264; режимы записи: ручной, по расписанию, по трев. входу, по движению; HDD SATA (поставляется без диска), USB2.0х2, Ethernet 10/100/1000MB, WEB-интерфейс (IPHONE, Blackberry, Google phone, Symbian and Windows mobile), ОС на flash memory, русифицированное меню, управление: передняя панель, ИК пульт, мышь USB (в комплекте); 8 видеовходов BNC, мониторы: основной — SVGA 1280х1024, BNC, SPOT BNC, RS-485х2шт., тревожные вх/вых - 8/1; ~100-240В (б/п в комплекте), 55х270х300 мм | руб./шт | 7000
| 222420 | VDR-1016M | Цифровой видеорегистратор, 16 кан.видео+ 4 кан.аудио, пентаплексный режим работы, скорость отображения 400 к/сек, скорость записи 400 к/сек макс (CIF), 50 к/сек макс (D1); H.264; режимы записи: ручной, по расписанию, по контактам, по движению; HDD SATA (поставляется без диска), USB2.0х2, Ethernet 10/100/1000MB, WEB-интерфейс (IPHONE, Blackberry, Google phone, Symbian and Windows mobile), ОС на flash memory, русифицированное меню, управление: передняя панель, ИК пульт, мышь USB (в комплекте);16 видеовходов BNC, мониторы: основной — SVGA 1280х1024 и BNC, SPOT BNC, 4 аудио входа, RS-485х2, тревожные вх/вых — 16/1; ~100-240В (б/п в комплекте), 55х270х300 мм | руб./шт | 9300
| 221911 | VDR-1504 | Цифровой видеорегистратор, 4 кан.видео+ 4 кан.аудио, пентаплексный режим работы, отображение 100 к/сек, запись100 к/сек макс (D1) (704х576), H.264; режимы записи: ручной, по расписанию, по трев. входу, по движению; HDD SATAx2 (поставляется без диска), USB2.0х2, Ethernet 10/100/1000MB, WEB-интерфейс (IPHONE, Blackberry, Google phone, Symbian and Windows mobile), ОС на flash memory, русифицированное меню, управление: передняя панель, ИК пульт, мышь USB (в комплекте); 4 видеовхода BNC, мониторы: основной — SVGA 1280х1024, BNC, SPOT BNC, RS-485х2шт., тревожные вх/вых - 4/1; ~100-240В (б/п в комплекте), 55х300х430 мм | руб./шт | 7920
| 221912 | VDR-1508 | Цифровой видеорегистратор, 8 кан.видео+ 4 кан.аудио, пентаплексный режим работы, отображение 200, скорость записи 200 к/сек макс (CIF) (352х288), 50 к/сек макс (D1) (704х576), H.264; режимы записи: ручной, по расписанию, по трев. входу, по движению; HDD SATAx2 (поставляется без диска), USB2.0х2, Ethernet 10/100/1000MB, WEB-интерфейс (IPHONE, Blackberry, Google phone, Symbian and Windows mobile), ОС на flash memory, русифицированное меню, управление: передняя панель, ИК пульт, мышь USB (в комплекте); 8 видеовходов BNC, мониторы: основной — SVGA 1280х1024, BNC, SPOT BNC, RS-485х2шт., тревожные вх/вых - 8/1; ~100-240В (б/п в комплекте), 55х300х430 мм | руб./шт | 9900
NEW | 237505 | VDR-2004M | Видеорегистратор 4 ВИДЕО+ 4 АУДИО; Н.264. OS Linux; Пентаплекс, скорость записи 100 к/сек (960H, 960х576); : Видео выходы — SVGA 1280х1024, BNC, SPOT BNC; режимы записи: ручной, по расписанию, по контактам, по движению; HDD 2xSATA (поставляется без дисков), RS-485х2, тревожные входы/выходы - 4/1; USB2.0х2, Ethernet 10/100/1000MB, WEB-интерфейс (IPHONE, Blackberry, Google phone, Symbian and Windows mobile), ОС на flash memory, русифицированное меню, управление: передняя панель, ИК контроллер, мышь USB (в комплекте); АС100-240В (б/п в комплекте), 55х430х430 мм | руб./шт | 8000
NEW | 237506 | VDR-2008M | Видеорегистратор 8 ВИДЕО+ 4 АУДИО; Н.264. OS Linux; Пентаплекс, скорость записи 200 к/сек (960H, 960х576); Видео выходы — HDMI, SVGA 1280х1024, BNC, SPOT BNC, режимы записи: ручной, по расписанию, по контактам, по движению; HDD 2xSATA (поставляется без дисков), RS-485х2, тревожные входы/выходы - 8/1; USB2.0х2, Ethernet 10/100/1000MB, WEB-интерфейс (IPHONE, Blackberry, Google phone, Symbian and Windows mobile), ОС на flash memory, русифицированное меню, управление: передняя панель, ИК контроллер, мышь USB (в комплекте); АС100-240В (б/п в комплекте), 55х430х430 мм | руб./шт | 11500
NEW | 237507 | VDR-2016M | Видеорегистратор 16 ВИДЕО+ 4 АУДИО; Н.264. OS Linux; Пентаплекс, скорость записи 200 к/сек (960H, 960х576); Видео выходы — HDMI, SVGA 1280х1024, BNC, SPOT BNC, режимы записи: ручной, по расписанию, по контактам, по движению; HDD 2xSATA (поставляется без дисков), RS-485х2, тревожные входы/выходы - 16/1; USB2.0х2, Ethernet 10/100/1000MB, WEB-интерфейс (IPHONE, Blackberry, Google phone, Symbian and Windows mobile), ОС на flash memory, русифицированное меню, управление: передняя панель, ИК контроллер, мышь USB (в комплекте); АС100-240В (б/п в комплекте), 55х430х430 мм | руб./шт | 15000
NEW | 237508 | VDR-3008M | Видеорегистратор 8 ВИДЕО+ 8 АУДИО; Н.264. OS Linux; Пентаплекс, скорость записи 200 к/сек (960H, 960х576); Видео выходы — SVGA 1280х1024, BNC, HDMI 1080P (1920х1080), SPOT BNC; режимы записи: ручной, по расписанию, по контактам, по движению; HDD 8xSATA (поставляется без дисков), E-SATAx2, USB2.0х2, RS-485х2, тревожные входы/выходы - 8/1, Ethernet 10/100/1000MB, ПО CMS, WEB-интерфейс (IPHONE, Blackberry, Google phone, Symbian and Windows mobile), ОС на flash memory, русифицированное меню, управление: передняя панель, ИК контроллер, мышь USB (в комплекте); AC 100-240В (б/п в комплекте), 90х450х430 мм | руб./шт | 20000
| 230490 | VDR-3016M | Профессиональный цифровой видеорегистратор, 16-канальный +16 канала звука, пентаплекс, скорость отображения 400 к/сек, скорость записи 400 к/сек макс (960H); H.264; режимы записи: ручной, по расписанию, по контактам, по движению; одновременное воспроизведение до 16 видеоканалов, 8xSATA (поставляется без дисков), E-SATAx2 (для внешних массивов) порт USB2.0х2шт, Ethernet 10/100/1000MB, ПО CMS, WEB-интерфейс (IPHONE, Blackberry, Google phone, Symbian and Windows mobile), ОС на flash memory, русифицированное меню, управление: передняя панель, ИК контроллер, мышь USB (в комплекте); 16 видеовхода BNC, мониторы: основной — SVGA 1280х1024 и BNC и HDMI :1080P (1920х1080), SPOT BNCx1шт, порт RS-485х2шт., тревожные и управляющие вх/вых -16/1; ~100-240В (б/п в комплекте), 90х450х430 мм | руб./шт | 29370
| 230491 | VDR-3032 | Профессиональный цифровой видеорегистратор, 32-канальный +32 канала звука, пентаплекс, скорость отображения 800 к/сек, скорость записи 800 к/сек макс (960H); H.264; режимы записи: ручной, по расписанию, по контактам, по движению; одновременное воспроизведение до 16 видеоканалов, 8xSATA (поставляется без дисков), E-SATAx2 (для внешних массивов) порт USB2.0х2шт, Ethernet 10/100/1000MB, ПО CMS, WEB-интерфейс (IPHONE, Blackberry, Google phone, Symbian and Windows mobile), ОС на flash memory, русифицированное меню, управление: передняя панель, ИК контроллер, мышь USB (в комплекте); 32 видеовхода BNC, мониторы: основной — SVGA 1280х1024 и BNC и HDMI :1080P (1920х1080), SPOT BNCx1шт, порт RS-485х2шт., тревожные и управляющие вх/вых -32/1; ~100-240В (б/п в комплекте), 90х450х430 мм | руб./шт | 44550
3.1.16 |  | Optimus
| 226335 | REC-1004 | 4-х канальный, H.264, запись до 100 fps при D1, 4 видеовхода, 1 видеовыход VGA (1280х1024), 1 видеовыход BNC, 4 аудиовхода, 1 аудиовыход, режимы записи: ручной/по таймеру/по движению, 1 HDD (max 2 Tb), поддержка 3G модема, ИК-пульт, USB-мышь, ПО Linux OS, DC12V (3A) | руб./шт | 3736
| 226336 | REC-1004E | 4-х канальный, H.264, запись до 100 fps при D1, 4 видеовхода, 1 видеовыход VGA (1280х1024), 1 видеовыход BNC, 4 аудиовхода, 1 аудиовыход, режимы записи: ручной/по таймеру/по движению, 1 HDD (max 2 Tb), поддержка 3G модема, ИК-пульт, USB-мышь, ПО Linux OS, DC12V (3A), внешняя панель без кнопок, управление с помощью пульта ДУ | руб./шт | 3540
| 226337 | REC-1008 | 8-ми канальный, H.264, запись до 200 fps при CIF, 8 видеовходов, 1 видеовыход VGA (1280х1024), 1 видеовыход BNC, 8 аудиовходов, 1 аудиовыход, режимы записи: ручной/по таймеру/по движению, 1 HDD (max 2 Tb), поддержка 3G модема, ИК-пульт, USB-мышь, ПО Linux OS, DC12V (3A) | руб./шт | 4963.5
| 226338 | REC-1008E | 8-ми канальный, H.264, запись до 200 fps при CIF, 8 видеовходов, 1 видеовыход VGA (1280х1024), 1 видеовыход BNC, 8 аудиовходов, 1 аудиовыход, режимы записи: ручной/по таймеру/по движению, 1 HDD (max 2 Tb), поддержка 3G модема, ИК-пульт, USB-мышь, ПО Linux OS, DC12V (3A), внешняя панель без кнопок, управление с помощью пульта ДУ | руб./шт | 4785
| 226339 | REC-1016 | 16-и канальный, H.264, запись до 400 fps при CIF, 16 видеовходов, 4 видеовыхода (VGA 1280х1024, HDMI 1920х1080, BNC, SPOT), 16 аудиовходов, 1 аудиовыход, 16 тревожных входов, 4 тревожных выхода, режимы записи: ручной/по таймеру/по движению, 2 HDD (max 2 Tb каждый), поддержка 3G модема, ИК-пульт, USB-мышь, ПО Linux OS, DC12V (5A) | руб./шт | 10496
| 226340 | REC-2016 | 16-и канальный D1/real time на каждый канал, H.264, запись до 400 fps при CIF/H1/D1, 16 видеовходов, 4 видеовыхода (VGA 1280х1024, HDMI 1920х1080, BNC, SPOT), 16 аудиовходов, 1 аудиовыход, 16 тревожных входов, 4 тревожных выхода, режимы записи: ручной/по таймеру/по движению, 4 HDD (max 2 Tb каждый), поддержка 3G модема, ИК-пульт, USB-мышь, ПО Linux OS, DC12V (5A) | руб./шт | 17078
3.1.17 |  | Ronix
| 226360 | RX-01 | Многофункциональная камера со светодиодной подсветкой и видеорегистратором: светодиодный фонарь, цифровая фото и видео камера, лазерная указка. Встроенный слот для карт памяти Micro-SD, (емкость до 32 Gb).Встроенный микрофон. 30 кадров в секунду для записи видео в формате HD с разрешением 1280х720. IP65. " | у.е./шт | 670
3.1.18 |  | Safari
| 233659 | SVR-16 PRO2 (960H) | Видеорегистратор 16 ВИДЕО+ 16 АУДИО; H.264 ; Пентаплекс. Скорость записи : 400к/с (960х576), 400к/(704х288), 400к/с (352х288), видеовыходы 1 BNC + 1 VGA+ HDMI, тревожные входы/выходы – 8/1, мышь+ИК пульт в комплекте, русское меню, работа по сети TCP/IP, LAN, Web-сервер, 3G (модемы российских операторов); поддержка мобильных устройств- OS Symbian, OS Windows mobile, OS Android, OS Blackberry, OS Iphone. USBx2, RS-485, eSATA, поддержка 3,5" SATA 2х4000Gb, DC12V, 2A (блок питания в комплекте), -10...+50, 415х315х50 мм. | руб./шт | 13958.5
| 233660 | SVR-16 PRO4 (960H) | Видеорегистратор 16 ВИДЕО+ 16 АУДИО; H.264 ; Пентаплекс. Скорость записи : 400к/с (960х576), 400к/(704х288), 400к/с (352х288), видеовыходы 1 BNC + 1 VGA+ HDMI, тревожные входы/выходы – 8/8, мышь+ИК пульт в комплекте, русское меню, работа по сети TCP/IP, LAN, Web-сервер, 3G (модемы российских операторов); поддержка мобильных устройств- OS Symbian, OS Windows mobile, OS Android, OS Blackberry, OS Iphone. USBx2, RS-485, eSATA, поддержка 3,5" SATA 4х4000Gb, DC12V, 2A (блок питания в комплекте), -10...+50, 415х315х50 мм. | руб./шт | 15554.5
| 233658 | SVR-4 (960H) | Видеорегистратор 4 ВИДЕО+ 4 АУДИО; H.264 ; Пентаплекс. Скорость записи : 100к/с/4кан (960х576), 100к/c/4кан (704х288), 100к/с/4кан (352х288), видеовыходы 1 BNC + 1 VGA+ HDMI, тревожные входы/выходы – 4/1, мышь+ИК пульт в комплекте, русское меню, работа по сети TCP/IP, LAN, Web-сервер, 3G (модемы российских операторов); поддержка мобильных устройств- OS Symbian, OS Windows mobile, OS Android, OS Blackberry, OS Iphone. USBx2, RS-485, поддержка 3,5" SATA 1х4000Gb, DC12V, 2A (блок питания в комплекте), -10...+50, 230х315х40 мм. | руб./шт | 3606.5
3.1.19 |  | TRASSIR
NEW | 236213 | Lanser 960H-1 | Видеорегистратор 1 канальный; поддержка камер 960H (700ТВЛ) при 25Fps, H.264 - 1 канал, DualStream, аудио, телеметрия, двусторонний звук, тревожные входы/выходы, 12В, поддержка карт SD для локальной записи. Любое количество каналов в CMS режиме на сервер. | руб./шт | 10560
| 210311 | Lanser-1Real + ПО TRASSIR | Lanser-1Real + ПО TRASSIR, H.264 – 704х576 при 25Fps, DualStream, аудио, телеметрия, двусторонний звук, тревожные входы/выходы, 12В, поддержка карт SD для локальной записи. Любое количество каналов в CMS режиме на сервер. | руб./шт | 10560
| 228632 | Lanser 960H-4 + ПО Trassir | Trassir Lanser 960H-4 + ПО Trassir, поддержка камер 960H (700ТВЛ), возможность установки 2-х SATA HDD 2,5 (без дисков в комплекте), H.264 – 4 канала по 25Fps 976х576/704х576, DualStream, 4 аудио, двусторонний звук, телеметрия, VGA, HDMI и аналоговый видеовыходы, 2xUSB и RS232, тревожные входы/выходы (4/1), БП 220/12В. Поддержка банкоматов, поддержка 3G-модемов. Любое количество каналов в CMS режиме на сервер. | руб./шт | 16960
| 228633 | Lanser 960H-4 3,5 + ПО Trassir | Trassir Lanser 960H-4 3.5 + ПО Trassir, поддержка камер 960H (700ТВЛ), возможность установки 1xSATA HDD 3,5 (MobileRack, без диска в комплекте), H.264 – 4 канала по 25Fps 976х576/704х576, DualStream, 4 аудио, двусторонний звук, телеметрия, VGA, HDMI и аналоговый видеовыходы, 2xUSB и RS232, тревожные входы/выходы (4/1), БП 220/12В. Поддержка банкоматов, поддержка 3G-модемов. Любое количество каналов в CMS режиме на сервер. | руб./шт | 20800
3.1.20 |  | ISS
NEW | 236377 | SID01P SecurOS-IVS-DVR-Professional-8/200 | Аналоговый 8-ми канальный видеорегистратор (25 к/с на канал); 8 Аудио вх; Неограниченное количество интернет-соединений (лицензия WebView); 5 рабочих мест удаленного оператора; 1 рабочее место удаленного администратора; 1х1Gbit Ethernet; Системный SSD 120ГБ, 4000ГБ HDD (до 5-ти HDD по 4000ГБ); DVD-RW; 2 DVI и D-Sub; 19", 4U;Рельсы и ручки в комплекте; 176х430х546 мм. | руб./шт | 119721
NEW | 236378 | SID02P SecurOS-IVS-DVR-Professional-16/200 | Аналоговый 16-ти канальный видеорегистратор (8 к/с на канал); 10 Аудио вх; Неограниченное количество интернет-соединений (лицензия WebView); 5 рабочих мест удаленного оператора; 1 рабочее место удаленного администратора; 1x1Gbit Ethernet; Системный SSD 120ГБ, 4000ГБ HDD (до 5-ти HDD по 4000ГБ в системе); DVD-RW; 2 DVI и D-Sub; 19", 4U; Рельсы и ручки в комплекте; 176x430x546 мм. | руб./шт | 128079
NEW | 236379 | SID03P SecurOS-IVS-DVR-Professional-24/200 | Аналоговый 24-х канальный видеорегистратор (5 к/с на канал); 10 Аудио вх; Неограниченное количество интернет-соединений (лицензия WebView); 5 рабочих мест удаленного оператора; 1 рабочее место удаленного администратора; 1x1Gbit Ethernet; Системный SSD 120ГБ, 4000ГБ HDD (до 5-ти HDD по 4000ГБ в системе); DVD-RW; 2 DVI и D-Sub; 19", 4U; Рельсы/ручки в комплекте; 176x430x546 мм. | руб./шт | 141354
NEW | 236380 | SID05P SecurOS-IVS-DVR-Professional-16/400 | Аналоговый 16-ти канальный видеорегистратор (25 к/с на канал); 16 Аудио вх; Неограниченное количество интернет-соединений (лицензия WebView); 5 рабочих мест удаленного оператора; 1 рабочее место удаленного администратора; 2x1Gbit Ethernet; Системный SSD 120ГБ, 4000ГБ HDD (до 8-ми HDD по 4000ГБ в системе); 8xHotSwap SATA; DVD-RW; 2 DVI и D-Sub; 19", 4U; Рельсы/ручки в комплекте; 178x452x648 мм. | руб./шт | 163381
NEW | 236381 | SID06P SecurOS-IVS-DVR-Professional-32/400 | Аналоговый 32-х канальный видеорегистратор (8 к/с на канал); 18 Аудио вх; Неограниченное количество интернет-соединений (лицензия WebView); 5 рабочих мест удаленного оператора; 1 рабочее место удаленного администратора; 2x1Gbit Ethernet; Системный SSD 120ГБ, 4000ГБ HDD (до 8-ми HDD по 4000ГБ в системе); 8xHotSwap SATA; DVD-RW; 2 DVI и D-Sub; 19", 4U; Рельсы/ручки в комплекте; 178x452x648 мм. | руб./шт | 202714
NEW | 236382 | SID07P SecurOS-IVS-DVR-Professional-48/400 | Аналоговый 48-ми канальный видеорегистратор (5 к/с на канал); 26 Аудио вх; Неограниченное количество интернет-соединений (лицензия WebView); 5 рабочих мест удаленного оператора; 1 рабочее место удаленного администратора; 2x1Gbit Ethernet; Системный SSD 120ГБ, 4000ГБ HDD (до 8-ми HDD по 4000ГБ в системе); 8xHotSwap SATA; DVD-RW; 2 DVI и D-Sub; 19", 4U; Рельсы/ручки в комплекте; 178x452x648 мм. | руб./шт | 229854
NEW | 236383 | SID09P SecurOS-IVS-DVR-Professional-20/500 | Аналоговый 20-ти канальный видеорегистратор (25 к/с на канал); 20 Аудио вх; Неограниченное количество интернет-соединений (лицензия WebView); 5 рабочих мест удаленного оператора; 1 рабочее место удаленного администратора; 2x1Gbit Ethernet; Системный SSD 120ГБ, 4000ГБ HDD (до 8-ми HDD по 4000ГБ в системе); Raid контроллер SAS/SATA III; 8xHotSwap SATA; DVD-RW; 2 DVI и D-Sub; 19", 4U; Рельсы/ручки в комплекте; 178x452x648 мм. | руб./шт | 237327.5
NEW | 236384 | SID10P SecurOS-IVS-DVR-Professional-24/600 | Аналоговый 24-х канальный видеорегистратор (25 к/с на канал); 24 Аудио вх; Неограниченное количество интернет-соединений (лицензия WebView); 5 рабочих мест удаленного оператора; 1 рабочее место удаленного администратора; 2x1Gbit Ethernet; Системный SSD 120ГБ, 4000ГБ HDD (до 8-ми HDD по 4000ГБ в системе); Raid контроллер SAS/SATA III; 8xHotSwap SATA; DVD-RW; 2 DVI и D-Sub; 19", 4U; Рельсы/ручки в комплекте; 178x452x648 мм. | руб./шт | 245587.5
NEW | 236385 | SID14P SecurOS-IVS-DVR-Professional-28/700 | Аналоговый 28-ми канальный видеорегистратор (25 к/с на канал); 28 Аудио вх; Неограниченное количество интернет-соединений (лицензия WebView); 5 рабочих мест удаленного оператора; 1 рабочее место удаленного администратора; 2x1Gbit Ethernet; Системный SSD 120ГБ, 4000ГБ HDD (до 8-ми HDD по 4000ГБ в системе); Raid контроллер SAS/SATA III; 8xHotSwap SATA; DVD-RW; 2 DVI и D-Sub; 19", 4U; Рельсы/ручки в комплекте; 178x452x648 мм. | руб./шт | 254831
NEW | 236386 | SID11P SecurOS-IVS-DVR-Professional-32/800 | Аналоговый 32-х канальный видеорегистратор (25 к/с на канал); 32 Аудио вх; Неограниченное количество интернет-соединений (лицензия WebView); 5 рабочих мест удаленного оператора; 1 рабочее место удаленного администратора; 2x1Gbit Ethernet; Системный SSD 120ГБ, 4000ГБ HDD (до 8-ми HDD по 4000ГБ в системе); Raid контроллер SAS/SATA III; 8xHotSwap SATA; DVD-RW; 2 DVI и D-Sub; 19", 4U; Рельсы/ручки в комплекте; 178x452x648 мм. | руб./шт | 272727.5
NEW | 236387 | SID12P SecurOS-IVS-DVR-Professional-48/600 | Аналоговый 48-ми канальный видеорегистратор (8 к/с на канал); 26 Аудио вх; Неограниченное количество интернет-соединений (лицензия WebView); 5 рабочих мест удаленного оператора; 1 рабочее место удаленного администратора; 2x1Gbit Ethernet; Системный SSD 120ГБ, 4000ГБ HDD (до 8-ми HDD по 4000ГБ в системе); 8xHotSwap SATA; DVD-RW; 2 DVI и D-Sub; 19", 4U; Рельсы/ручки в комплекте; 178x452x648 мм. | руб./шт | 291312.5
NEW | 236388 | SID13P SecurOS-IVS-DVR-Professional-48/1200 | Аналоговый 48-ми канальный видеорегистратор (25 к/с на канал); 48 Аудио вх; Неограниченное количество интернет-соединений (лицензия WebView); 5 рабочих мест удаленного оператора; 1 рабочее место удаленного администратора; 2x1Gbit Ethernet; Системный SSD 120ГБ, 4000ГБ HDD (до 8-ми HDD по 4000ГБ в системе); Raid контроллер SAS/SATA III; 8xHotSwap SATA; DVD-RW; 2 DVI и D-Sub; 19", 4U; Рельсы/ручки в комплекте; 178x452x648 мм. | руб./шт | 370766
NEW | 219958 | SID01S SecurOS-IVS-DVR-Smart-16/100 | Видеосервер 16 каналов видео (4 к/с на канал 720х576)/6 каналов аудио, неограниченное количество интернет-соединений (лицензия WebView), 5 рабочих мест удаленного оператора, 2000ГБ HDD в базовой комплектации (до 2-х HDD по 2000ГБ в системе), DVD-RW, 1 выход для подключения монитора (DVI), 276х140х323мм. | руб./шт | 76306.5
NEW | 219970 | SID01I SecurOS-IVS-DVR-Industrial-16/400 | Видеосервер 16 каналов видео (25 к/с на канал 720х576)/16 каналов аудио, 16 каналов телеметрии (PTZ) , до 2-х одновременных интернет-соединений (лицензия WebView), 5 рабочих мест удаленного оператора, 1 рабочее место удаленного администратора, резервное копирование видеоданных (ISS01ARC), 2x1Gbit Ethernet, системные SSD-накопители 2х120ГБ (RAID1), 4000ГБ HDD в базовой комплектации (до 8-ми HDD по 4000ГБ в системе), Raid контроллер SAS/SATA III, 8xHotSwap SATA, 2 блока питания с возможностью горячей замены, горячая замена вентиляторов, система самодиагностики, DVD-RW, 2 выхода для подключения монитора (DVI, D-Sub), установка в 19" стойку (рельсы/ручки в комплекте, высота 4U), 178x452x648мм. | руб./шт | 381582.5
NEW | 219974 | SID05I SecurOS-IVS-DVR-Industrial-20/500 | Видеосервер 20 каналов видео (25 к/с на канал 720х576)/20 каналов аудио, 20 каналов телеметрии (PTZ), до 2-х одновременных интернет-соединений (лицензия WebView), 5 рабочих мест удаленного оператора, 1 рабочее место удаленного администратора, резервное копирование видеоданных (ISS01ARC), 2x1Gbit Ethernet, системные SSD-накопители 2х120ГБ (RAID1), 4000ГБ HDD в базовой комплектации (до 8-ми HDD по 4000ГБ в системе), Raid контроллер SAS/SATA III, 8xHotSwap SATA, два блока питания с возможностью горячей замены, горячая замена вентиляторов, система самодиагностики, DVD-RW, 2 выхода для подключения монитора (DVI, D-Sub), установка в 19" стойку (рельсы/ручки в комплекте, высота 4U), 178x452x648мм. | руб./шт | 417474
NEW | 219975 | SID06I SecurOS-IVS-DVR-Industrial-24/600 | Видеосервер 24 канала видео (25 к/с на канал 720х576)/24 канала аудио, 24 каналов телеметрии (PTZ), до 2-х одновременных интернет-соединений (лицензия WebView), 5 рабочих мест удаленного оператора, 1 рабочее место удаленного администратора, резервное копирование видеоданных (ISS01ARC), 2x1Gbit Ethernet, системные SSD-накопители 2х120ГБ (RAID1), 4000ГБ HDD в базовой комплектации (до 8-ми HDD по 4000ГБ в системе), Raid контроллер SAS/SATA III, 8xHotSwap SATA, два блока питания с возможностью горячей замены, горячая замена вентиляторов, система самодиагностики, DVD-RW, 2 выхода для подключения монитора (DVI, D-Sub), установка в 19" стойку (рельсы/ручки в комплекте, высота 4U), 178x452x648мм. | руб./шт | 432617.5
NEW | 219971 | SID02I SecurOS-IVS-DVR-Industrial-32/400 | Видеосервер 32 канала видео (8 к/с на канал 720х576)/ 18 канала аудио, 32 канала телеметрии (PTZ) , до 2-х одновременных интернет-соединений (лицензия WebView), 5 рабочих мест удаленного оператора, 1 рабочее место удаленного администратора, резервное копирование видеоданных (ISS01ARC), 2x1Gbit Ethernet, системные SSD-накопители 2х120ГБ (RAID1), 4000ГБ HDD в базовой комплектации (до 8-ми HDD по 4000ГБ в системе), Raid контроллер SAS/SATA III, 8xHotSwap SATA, два блока питания с возможностью горячей замены, горячая замена вентиляторов, система самодиагностики, DVD-RW, 2 выхода для подключения монитора (DVI, D-Sub), установка в 19" стойку (рельсы/ручки в комплекте, высота 4U), 178x452x648мм. | руб./шт | 424554
NEW | 219977 | SID08I SecurOS-IVS-DVR-Industrial-32/800 | Видеосервер 32 канала видео (25 к/с на канал 720х576)/ 32 канала аудио, 32 канала телеметрии (PTZ), до 2-х одновременных интернет-соединений (лицензия WebView), 5 рабочих мест удаленного оператора, 1 рабочее место удаленного администратора, резервное копирование видеоданных (ISS01ARC), 2x1Gbit Ethernet, системные SSD-накопители 2х120ГБ (RAID1), 4000ГБ HDD в базовой комплектации (до 16-ти HDD по 4000ГБ в системе), Raid контроллер SAS/SATA III, 16xHotSwap SATA, два блока питания с возможностью горячей замены, горячая замена вентиляторов, система самодиагностики, DVD-RW, 2 выхода для подключения монитора (DVI, D-Sub), установка в 19" стойку (рельсы/ручки в комплекте, высота 4U), 132x437x648мм. | руб./шт | 511087.5
NEW | 236399 | SID09I SecurOS-IVS-DVR-Industrial-48/1200 | Видеосервер 48 каналов видео (25 к/с на канал 720х576)/48 каналов аудио, 48 каналов телеметрии (PTZ), до 2-х одновременных интернет-соединений (лицензия WebView), 5 рабочих мест удаленного оператора, 1 рабочее место удаленного администратора, резервное копирование видеоданных (ISS01ARC), 4х1Gbit Ethernet, системные SSD-накопители 2х120ГБ (RAID1), 4000ГБ HDD в базовой комплектации (до 16-ти HDD по 4000ГБ в системе), Raid-контроллер SAS/SATA III, 16xHotSwap SATA, два блока питания с возможностью горячей замены, горячая замена вентиляторов, система самодиагностики, DVD-RW, 2 выхода для подключения монитора (DVI, D-Sub), установка в 19" стойку (рельсы/ручки в комплекте, высота 3U), 132х437х648мм. | руб./шт | 626727.5
NEW | 219976 | SID07I SecurOS-IVS-DVR-Industrial-48/600 | Видеосервер 48 каналов видео (8 к/с на канал 720х576)/26 каналов аудио, 48 каналов телеметрии (PTZ), до 2-х одновременных интернет-соединений (лицензия WebView), 5 рабочих мест удаленного оператора, 1 рабочее место удаленного администратора, резервное копирование видеоданных (ISS01ARC), 2x1Gbit Ethernet, системные SSD-накопители 2х120ГБ (RAID1), 4000ГБ HDD в базовой комплектации (до 8-ми HDD по 4000ГБ в системе), Raid контроллер SAS/SATA III, 8xHotSwap SATA, два блока питания с возможностью горячей замены, горячая замена вентиляторов, система самодиагностики, DVD-RW, 2 выхода для подключения монитора (DVI, D-Sub), установка в 19" стойку (рельсы/ручки в комплекте, высота 4U), 178x452x648мм. | руб./шт | 489454
3.1.21 |  | Дополнительное оборудование для регистраторов
| 221985 | HDD 1000 GB (1 TB) SATA-III | HDD 1000 GB (1 TB) SATA-III | у.е./шт | 66.5
| 221983 | HDD 2000 GB (2 TB) SATA-III | HDD 2000 GB (2 TB) SATA-III | у.е./шт | 100.5
| 221982 | HDD 3000 GB (3 TB) SATA-III | HDD 3000 GB (3 TB) SATA-III | у.е./шт | 133.5
| 221988 | HDD 250 GB SATA-III | HDD 250 GB SATA-III | у.е./шт | 56.5
| 221987 | HDD 500 GB SATA-III | HDD 500 GB SATA-III | у.е./шт | 60
| 232727 | HDD 500 GB SATA-III Green Power AV-GP (WD5000AUDX) Western Digital | Жесткий диск HDD 500 GB SATA-III | у.е./шт | 66.5
| 232728 | HDD 1000 GB (1 TB) SATA-III Green Power AV-GP (WD10EURX) Western Digital | Жесткий диск HDD 1000 GB (1 TB) SATA-III | у.е./шт | 73.5
| 232729 | HDD 2000 GB (2 TB) SATA-III Green Power AV-GP (WD20EURX) Western Digital | Жесткий диск HDD 2000 GB (2 TB) SATA-III | у.е./шт | 111.5
NEW | 237424 | HDD 3000 GB (3 TB) SATA-III Green Power AV-GP (WD30EURX) Western Digital | Жесткий диск HDD 3000 GB (3 TB) SATA-III | у.е./шт | 145
| 232731 | HDD 4000 GB (4 TB) SATA-III Green Power AV-GP (WD40EURX) Western Digital | Жесткий диск HDD 4000 GB (4 TB) SATA-III | у.е./шт | 204.5
| 232091 | HDD 4000 GB (4 TB) SATA-III (ST4000DM000) Seagate | Жесткий диск HDD 4000 GB (4 TB) SATA-III | у.е./шт | 186
| 223524 | B10xxDM | Опция: встроенная карта памяти объемом 8 Гб для камер купольного исполнения | руб./шт | 1325
3.1.22 |  | Матричные системы Panasonic
| 211334 | WJ-PB65C32E | Плата видеовхода на 32 канала для WJ-SX650/G | руб./шт | 60444
| 211335 | WJ-PB65M16E | Плата в/выхода 16 кан. для WJ-SX650/G | руб./шт | 82248
| 211336 | WJ-SX650/G | Матричный коммутатор, 32 видеовхода, 16 видеовыходов (один слот свободен), до 256 входов (512 входов в расширенной конфигурации). | руб./шт | 208840
| 211337 | WJ-SX650U/G | Блок расширения к WJ-SX650А (3 слота) | руб./шт | 99544
3.2 |  | Видеорегистраторы NVR (для IP)
3.2.1 |  | EVIDENCE
| 227319 | Solo-40 | IP-видеорегистратор 4 канальный, 1920х1080 (2 МП) 25 к/с, H.264, 2 SATA диска до 3Тб (отдельно), число удаленных подключений 4, тревожные входы/выходы: 2/1, выдеовыходы VGA, HDMI, ИК-пульт, 12 В, 370х60х311 мм. Видеорегистраторы серии SOLO осуществляют работу с видеокамерами по внутреннему протоколу S-MEDIA, который поддерживают следующие модели: APIX Dome/M2 Lite APIX Dome/M2 Led APIX Compact/M1 APIX Bullet/M1 | у.е./шт | 453.5
| 227320 | Solo-90 | IP-видеорегистратор 9 канальный, 1920х1080 (2 МП) 25 к/с, H.264, 4 SATA диска до 3Тб (отдельно), число удаленных подключений 4, тревожные входы/выходы: 2/1, выдеовыходы VGA, HDMI, ИК-пульт, 12 В, 370х60х311 мм. Видеорегистраторы серии SOLO осуществляют работу с видеокамерами по внутреннему протоколу S-MEDIA, который поддерживают следующие модели: APIX Dome/M2 Lite APIX Dome/M2 Led APIX Compact/M1 APIX Bullet/M1. | у.е./шт | 916
| 218037 | Alfa-40/Silent | Компактный сервер записи 4-х IP-камер различного разрешения, JPEG/MPEG-4/H.264, детектор движения, диск 750Гб в комплекте, система самодиагностики. | у.е./шт | 924
| 218038 | Alfa-90 | Компактный сервер записи 9-и IP-камер различного разрешения, JPEG/MPEG-4/H.264, детектор движения, диск 1000Гб в комплекте, система самодиагностики. | у.е./шт | 1295
| 218039 | Delta-90 | Сервер записи 9-и IP-камер различного разрешения, JPEG/MPEG-4/H.264, детектор движения, диск 1000Гб в комплекте, система самодиагностики, крепеж для установки в 19" стойку в комплекте. | у.е./шт | 2104.5
| 218040 | Delta-160 | Сервер записи 16-и IP-камер, JPEG/MPEG-4/H.264, детектор движения, диск 1000Гб в комплекте, система самодиагностики, крепеж для установки в 19" стойку в комплекте. | у.е./шт | 2470
| 218041 | Delta-160/Plus | Сервер записи 16-и IP-камер с возможностью просмотра, JPEG/MPEG-4/H.264, детектор движения, диск 1000Гб в комплекте, система самодиагностики, крепеж для установки в 19" стойку в комплекте. | у.е./шт | 2728.75
| 218042 | Sigma-320/S | Сервер записи 32-х IP-камер, JPEG/MPEG-4/H.264, детектор движения, до 4-х SATA дисков, диск 1000Гб в комплекте, система самодиагностики, установка в 19"-стойку. | у.е./шт | 4421.5
| 218043 | Sigma-160/M | Сервер записи 16-х IP-камер, JPEG/MPEG-4/H.264, детектор движения, до 8-и SATA дисков, диск 1000Гб в комплекте, высокоскоростной RAID5, горячая замена дисков, горячая замена вентиляторов и блоков питания, система самодиагностики, установка в 19"-стойку. | у.е./шт | 5374.5
| 218044 | Sigma-320/M | Сервер записи 32-х IP-камер, JPEG/MPEG-4/H.264, детектор движения, до 8-и SATA дисков, диск 1000Гб в комплекте, высокоскоростной RAID5, горячая замена дисков, горячая замена вентиляторов и блоков питания, система самодиагностики, установка в 19"-стойку. | у.е./шт | 6156
| 218045 | Sigma-320/M Expert | Версия SIGMA - 320/M с расширенными возможностями удаленного администрирования. | у.е./шт | 10008.5
| 218046 | Sigma-320/L | Сервер записи 32-х IP-камер, JPEG/MPEG-4/H.264, детектор движения, до 16-и SATA дисков, диск 1000Гб в комплекте, высокоскоростной RAID5, горячая замена дисков, горячая замена вентиляторов и блоков питания, система самодиагностики, установка в 19"-стойку. | у.е./шт | 7270.5
| 218047 | Sigma-320/L Expert | Версия SIGMA - 320/L с расширенными возможностями удаленного администрирования. | у.е./шт | 11858.5
| 218048 | Sigma-320/XL | Сервер записи 32-х IP-камер, JPEG/MPEG-4/H.264, детектор движения, до 24-и SATA дисков, диск 1000Гб в комплекте, высокоскоростной RAID5, горячая замена дисков, горячая замена вентиляторов и блоков питания, система самодиагностики, установка в 19"-стойку. | у.е./шт | 9204
| 218052 | Disk Array 160 | Внешний дисковый массив RAID-5. Установка до 16 дисков SATA. | у.е./шт | 10175
| 218053 | R-SATA 1000 | Запасной контейнер для съемного диска для серии SIGMA | у.е./шт | 18.5
| 218055 | ViCard 8 | Карта расширения для серверов серии DELTA и SIGMA. Позволяет подключать к серверу до 8-и аналоговых камер. Аппаратная компрессия H.264, скорость отображения/записи 25 к/с по каждому каналу с разрешением D1 (720х576). Встроенная видеоаналитика. | у.е./шт | 1128.5
| 218056 | ViCard 16 | Карта расширения для серверов серии DELTA и SIGMA. Позволяет подключать к серверу до 16-и аналоговых камер. Аппаратная компрессия H.264, скорость отображения/записи 25 к/с по каждому каналу с разрешением D1 (720х576). Встроенная видеоаналитика. | у.е./шт | 1272
| 224283 | ViCard 32 карта | ViCard 32 Карта расширения для серверов серии DELTA и SIGMA. Позволяет подключать к серверу до 32-ми аналоговых камер. | у.е./шт | 1734.5
| 218058 | HD-1000 | Дополнительный встроенный жесткий диск 1000 Гб | у.е./шт | 178
| 218059 | HD-2000 | Дополнительный встроенный жесткий диск 2000 Гб | у.е./шт | 290
| 218060 | Workstation 160 | Станция наблюдения позволяет подключаться к серверам по сети и просматирвать видеоархивы и "живое видео" от IP-камер. Скорость отображения видеопотоков более 480 к/с при 1.3Mpix H.264. Поддерживает подключение 2-х мониторов и двойное отказоустойчивое сетевое соединение. | у.е./шт | 2682.5
| 218061 | Workstation 320 | Двухпроцессорная станция наблюдения позволяет подключаться к серверам по сети и просматирвать видеоархивы и "живое видео" от IP-камер. Скорость отображения видеопотоков более 960 к/с при 1.3Mpix H.264. Поддерживает подключение 2-х мониторов и двойное отказоустойчивое сетевое соединение. | у.е./шт | 4477
3.2.2 |  | TRASSIR
NEW | 236209 | TRASSIR UltraStation 16/3 | Cетевой 64 канальный видеорегистратор; Embedded OS; Суммарный битрейт 700 мбит/сек; Отображение на 3-х мониторах (2 независимых видеовыхода: 1 VGA, 1 DVI/HDMI; Архив 35.47 Тб (16 серверных дисков 3 Тб повышенной надежности в комплекте); HotSwap; RAID 5; SAS; 2 х 10/100/1000Base-T; 19'' Rack Mount 3U; 220 АС (Блок питания с двойным резервированием); 437х132х648 мм. Лицензии и ПО видеоаналитики приобретается отдельно. | руб./шт | 409000
NEW | 236210 | TRASSIR UltraStation 16/4 | Cетевой 64 канальный видеорегистратор; Embedded OS; Суммарный битрейт 700 Мбит/сек; Отображение на 3-х мониторах (2 независимых видеовыхода: 1 VGA, 1 DVI/HDMI; Архив 47.29 Тб (16 серверных дисков 4 Тб повышенной надежности в комплекте); HotSwap; RAID 5; SAS; 2 х 10/100/1000Base-T; 19'' Rack Mount 3U; 220 АС (Блок питания с двойным резервированием); 437х132х648 мм. Лицензии и ПО видеоаналитики приобретается отдельно. | руб./шт | 469000
NEW | 236211 | TRASSIR UltraStation 24/3 | Cетевой 128 канальный видеорегистратор; Embedded OS; Суммарный битрейт 700 МГбит/сек; Отображение на 3-х мониторах (2 независимых видеовыхода: 1 VGA, 1 DVI/HDMI; Архив 57.29 Тб (24 серверных дисков 3 Тб повышенной надежности в комплекте); HotSwap; RAID 5; SAS; 2 х 10/100/1000Base-T; 19'' Rack Mount 4U; 220 АС (Блок питания с двойным резервированием); 437х178х660 мм. Лицензии и ПО видеоаналитики приобретается отдельно. | руб./шт | 499000
NEW | 236212 | TRASSIR UltraStation 24/4 | Cетевой 128 канальный видеорегистратор; Embedded OS; Суммарный битрейт 700 Мбит/сек; Отображение на 3-х мониторах (2 независимых видеовыхода: 1 VGA, 1 DVI/HDMI; Архив 76.39 Тб (24 серверных дисков 4 Тб повышенной надежности в комплекте); HotSwap; RAID 5; SAS; 2 х 10/100/1000Base-T; 19'' Rack Mount 4U; 220 АС (Блок питания с двойным резервированием); 437х178х660 мм. Лицензии и ПО видеоаналитики приобретается отдельно. | руб./шт | 569000
| 230846 | TRASSIR MiniNVR AnyIP 16 RE | Сетевой IP видеорегистратор для IP видеокамер (Standalone NVR) на базе Trassir OS. Регистрация и воспроизведение до 16 IP видеокамер любого поддерживаемого производителя разрешением до 3-х Мегапикселей (суммарный поток до 128 Мбит), при наличии DualStream. Без HDD в комплекте. Установка до 2-х съемных HDD, любой емкости. 1 HDMI; 1 DVI-выходы; USB 3.0. Бесплатный сетевой клиент. Крепление в 19" стойку; 482х280х67; 1,5U; без салазок в комплекте. | руб./шт | 54900
| 230845 | TRASSIR MiniNVR AF 16 RE | Сетевой IP видеорегистратор для IP видеокамер (Standalone NVR) на базе Trassir OS. Регистрация и воспроизведение до 16 IP видеокамер Hikvision или Activecam (суммарный поток до 128 Мбит). Без HDD в комплекте. Установка до 2-х съемных HDD, любой емкости. 1 HDMI; 1 DVI-выходы; USB 3.0. Бесплатный сетевой клиент. Крепление в 19" стойку; 482х280х67; 1,5U; без салазок в комплекте. | руб./шт | 29900
| 220571 | TRASSIR MicroNVR | TRASSIR MicroNVR. Сетевой видеорегистратор для IP-видеокамер. Регистрация до 4 IP видеокамер разрешением до 2-х Мегапикселей любого поддерживаемого производителя. Архив 1 Тб. 1 VGA выход (ПО TRASSIR в комплекте). | руб./шт | 16900
| 229618 | TRASSIR MiniNVR AnyIP 4 | TRASSIR MiniNVR AnyIP 4 — Сетевой видеорегистратор для IP-видеокамер (Standalone NVR) на базе Trassir OS. Регистрация и воспроизведение до 4 IP видеокамер любого поддерживаемого производителя разрешением до 3-х Мегапикселей (суммарный поток до 128 Мбит), при наличии DualStream. Без HDD в комплекте. Установка до 2-х HDD, с макс. емкостью 3ТБ. 1 HDMI, 1 DVI-выходы. USB 3.0. Бесплатный сетевой клиент. Размеры 220х12,5х330. Диапазон рабочих температур +10...+30 º С. Лицензия на 4 любые поддерживаемые камеры входит в стоимость! Сетевой видеорегистратор TRASSIR MiniNVR AnyIP 4 – это полностью готовое к использованию высокофункциональное решение, предназначенное для расширения существующих и построения новых комплексов охранного телевидения на базе IP-видеокамер и обладающее такими качествами, как: максимальная отказоустойчивость и широкий диапазон функциональных возможностей. Устройство позволяет подключить до 4 сетевых видеокамер любого поддерживаемого производителя с допустимым разрешением записи и отображения до 3-х мегапикселей. В качестве подарка к приобретенному TRASSIR MiniNVR AnyIP 4 прилагается профессиональное ПО IP-видеорегистрации TRASSIR! | руб./шт | 15900
| 229619 | TRASSIR MiniNVR AnyIP 9 | TRASSIR MiniNVR AnyIP 9 — Сетевой видеорегистратор для IP-видеокамер (Standalone NVR) на базе Trassir OS. Регистрация и воспроизведение до 9 IP видеокамер любого поддерживаемого производителя разрешением до 3-х Мегапикселей (суммарный поток до 128 Мбит), при наличии DualStream. Без HDD в комплекте. Установка до 2-х HDD, с макс. емкостью 3ТБ.1 HDMI, 1 DVI-выходы. USB 3.0. Бесплатный сетевой клиент. Размеры 220х12,5х330. Диапазон рабочих температур +10...+30 º С. Лицензия на 9 любых поддерживаемых камер входит в стоимость! Сетевой видеорегистратор TRASSIR MiniNVR AnyIP 9 – это полностью готовое к использованию высокофункциональное решение, предназначенное для расширения существующих и построения новых комплексов охранного телевидения на базе IP-видеокамер и обладающее такими качествами, как: максимальная отказоустойчивость и широкий диапазон функциональных возможностей. Устройство позволяет подключить до 9 сетевых видеокамер любого поддерживаемого производителя с допустимым разрешением записи и отображения до 3-х мегапикселей. В качестве подарка к приобретенному TRASSIR MiniNVR AnyIP 9 прилагается профессиональное ПО IP-видеорегистрации TRASSIR! | руб./шт | 26900
| 229620 | TRASSIR MiniNVR AnyIP 16 | TRASSIR MiniNVR AnyIP 16 — Сетевой видеорегистратор для IP-видеокамер (Standalone NVR) на базе Trassir OS. Регистрация и воспроизведение до 16 IP видеокамер любого поддерживаемого производителя разрешением до 3-х Мегапикселей (суммарный поток до 128 Мбит), при наличии DualStream. Без HDD в комплекте. Установка до 2-х HDD, с макс. емкостью 3ТБ. 1 HDMI, 1 DVI-выходы. USB 3.0. ЛИЦЕНЗИЯ НА 16 ЛЮБЫХ ПОДДЕРЖИВАЕМЫХ КАМЕР ВХОДИТ В СТОИМОСТЬ! Бесплатный сетевой клиент. Размеры 220х12.5х330. Диапазон рабочих температур +10...+30 º С. Лицензия на 16 любых поддерживаемых камер входит в стоимость! Сетевой видеорегистратор TRASSIR MiniNVR AnyIP 16 – это высокофункциональное решение для расширения существующих и построения новых систем охранного телевидения на базе IP-камер. Устройство позволяет подключить до 16 сетевых видеокамер любого поддерживаемого производителя с допустимым разрешением записи и отображения до 3-х мегапикселей. Имеется возможность установки до 2-х HDD-максимального объема, имеющегося в продаже на сегодняшний день. Видеорегистратор оборудован одним VGA выходом для подключения монитора, для обеспечения наилучшего качества отображения добавлен порт HDMI. В подарок к TRASSIR MiniNVR AnyIP 16 прилагается профессиональное ПО IP-видеорегистрации TRASSIR! | руб./шт | 44900
| 228561 | TRASSIR MiniNVR AF 16 | Сетевой видеорегистратор 16 канальный для IP-видеокамер на базе ПО Трассир; ТОЛЬКО ДЛЯ КАМЕР HIKVISION И ACTIVECAM; Разрешение до 3 Мп; Суммарный поток до 128 Мбит; 2-х HDD до 3ТБ ; HDMI, VGA; USB 3.0; 220 АС, 220 Вт; +10...+30 ºС; 220х12,5х330 мм. Бесплатный сетевой клиент, система восстановления TRASSIR Recovery. | руб./шт | 19900
| 233162 | TRASSIR DuoStation AnyIP 16 | 16-ти канальный сетевой IP видеорегистратор (Standalone NVR); Linux TRASSIR OS; Разрешение записи до 5 Мп; Архив HDD SATA - 4 шт (приобретаются отдельно); 2 х Ethernet 10/100/1000 Мбит/с (поток до 512 Мбит/сек); 2 х HDMI, 1 х DVI-выходы, подключение VGA через переходник DVI-VGA (в комплект не входит); USB 3.0; 220 АС, 200 Вт; +10...+30°C; 200х250х303 мм. Бесплатный сетевой клиент (в т.ч. мобильные приложения). Опция расширенная видеоаналитика: 1 канал SIMT (ActiveSearch+, ActiveDome+) или AutoTRASSIR. | руб./шт | 64900
| 233163 | TRASSIR DuoStation AnyIP 16 RE | 16-ти канальный сетевой IP видеорегистратор (Standalone NVR); Linux TRASSIR OS; Разрешение записи до 5 Мп; Архив HDD SATA - 4 шт (приобретаются отдельно); 2 х Ethernet 10/100/1000 Мбит/с (поток до 512 Мбит/сек); 2 х HDMI, 1 х DVI-выходы, подключение VGA через переходник DVI-VGA (в комплект не входит); USB 3.0; 220 АС, 200 Вт; +10...+30°C; 482х380х88 мм. Крепление в 19" стойку, 2U, без салазок в комплекте. Бесплатный сетевой клиент (в т.ч. мобильные приложения). Опция расширенная видеоаналитика: 1 канал SIMT (ActiveSearch+, ActiveDome+) или AutoTRASSIR. | руб./шт | 84900
NEW | 237996 | TRASSIR DuoStation AF 16 | Видеорегистратор IP 16 канальный; Суммарный поток до 512 Мбит/сек; Работает только с ActiveCam и/или Hikvision; 4 HDD/SSD 3.5" любой емкости; 2 независимых видео выхода 1 x HDMI/DVI, 1 x VGA; USB 3.0; +10 ...+30°C; 200x250x303 мм. Бесплатный сетевой клиент (в т.ч. мобильные приложения). Поддерживается (приобретается отдельно): TRASSIR PeopleCounter, TRASSIR ActivePOS и др. | руб./шт | 34900
| 233164 | TRASSIR DuoStation AF 32 | 32-х канальный сетевой IP видеорегистратор (Standalone NVR); Linux TRASSIR OS; Разрешение записи до 5 Мп; Архив HDD SATA - 4 шт (приобретаются отдельно); 2 х Ethernet 10/100/1000 Мбит/с (поток до 512 Мбит/сек); 2 х HDMI, 1 х DVI-выходы, подключение VGA через переходник DVI-VGA (в комплект не входит); USB 3.0; 220 АС, 200 Вт; +10...+30°C; 200х250х303 мм. РАБОТАЕТ ТОЛЬКО С IP КАМЕРАМИ HIKVISION И ACTIVECAM! Бесплатный сетевой клиент (в т.ч. мобильные приложения). Опция расширенная видеоаналитика: 1 канал SIMT (ActiveSearch+, ActiveDome+) или AutoTRASSIR. | руб./шт | 39900
| 233165 | TRASSIR DuoStation AF 32 RE | 32-х канальный сетевой IP видеорегистратор (Standalone NVR); Linux TRASSIR OS; Разрешение записи до 5 Мп; Архив HDD SATA - 4 шт (приобретаются отдельно); 2 х Ethernet 10/100/1000 Мбит/с (поток до 512 Мбит/сек); 2 х HDMI, 1 х DVI-выходы, подключение VGA через переходник DVI-VGA (в комплект не входит); USB 3.0; 220 АС, 200 Вт; +10...+30°C; 482х380х88 мм. РАБОТАЕТ ТОЛЬКО С IP КАМЕРАМИ HIKVISION И ACTIVECAM! Крепление в 19" стойку, 2U, без салазок в комплекте. Бесплатный сетевой клиент (в т.ч. мобильные приложения). Опция расширенная видеоаналитика: 1 канал SIMT (ActiveSearch+, ActiveDome+) или AutoTRASSIR. | руб./шт | 59900
| 233166 | TRASSIR DuoStation AnyIP 32 | 32-х канальный сетевой IP видеорегистратор (Standalone NVR); Linux TRASSIR OS; Разрешение записи до 5 Мп; Архив HDD SATA - 4 шт (приобретаются отдельно); 2 х Ethernet 10/100/1000 Мбит/с (поток до 512 Мбит/сек); 2 х HDMI, 1 х DVI-выходы, подключение VGA через переходник DVI-VGA (в комплект не входит); USB 3.0; 220 АС, 200 Вт; +10...+30°C; 200х250х303 мм. Бесплатный сетевой клиент (в т.ч. мобильные приложения). Опция расширенная видеоаналитика: 1 канал SIMT (ActiveSearch+, ActiveDome+) или AutoTRASSIR. | руб./шт | 99900
| 233167 | TRASSIR DuoStation AnyIP 32 RE | 32-х канальный сетевой IP видеорегистратор (Standalone NVR); Linux TRASSIR OS; Разрешение записи до 5 Мп; Архив HDD SATA - 4 шт (приобретаются отдельно); 2 х Ethernet 10/100/1000 Мбит/с (поток до 512 Мбит/сек); 2 х HDMI, 1 х DVI-выходы, подключение VGA через переходник DVI-VGA (в комплект не входит); USB 3.0; 220 АС, 200 Вт; +10...+30°C; 482х380х88 мм. Крепление в 19" стойку, 2U, без салазок в комплекте. Бесплатный сетевой клиент (в т.ч. мобильные приложения). Опция расширенная видеоаналитика: 1 канал SIMT (ActiveSearch+, ActiveDome+) или AutoTRASSIR. | руб./шт | 119900
NEW | 237995 | TRASSIR Lanser IP-4 PoE | Видеорегистратор IP 4 канальный с поддержкой РоЕ; До 5 Мп; Суммарный поток 20 Мбит/сек; Работает только с камерами Hikvision; 4 PoE Ethernet порта (суммарно 50 Вт); 1 x HDMI, 1 x VGA ; 1 HDD/SSD 3.5" любой ёмкости; -10 ...+55°С; 440x44.5x274 мм. Возможна установка в стойку 19" (крепления в комплект не входят). | руб./шт | 9900
3.2.3 |  | ComOnyx
| 236038 | CO-RNA0404L | Сетевой 4 канальный миниатюрный видеорегистратор БЕЗ ВНУТРЕННЕГО ДИСКА; 1920х1080 - 120 к/с; H.264/M-JPEG; Подключение e-SATA, USB диска; Битрейт 20 Мбит/с; 2 USB; VGA, HDMI; ONVIF; 5 DC/220 АС; 88х32х88 мм. CMS, просмотр с мобильных устройств.Цвет корпуса - черный. | руб./шт | 1977.56
| 236039 | CO-RNA0404L | Сетевой 4 канальный миниатюрный видеорегистратор БЕЗ ВНУТРЕННЕГО ДИСКА; 1920х1080 - 120 к/с; H.264/M-JPEG; Подключение e-SATA, USB диска; Битрейт 20 Мбит/с; 2 USB; VGA, HDMI; ONVIF; 5 DC/220 АС; 88х32х88 мм. CMS, просмотр с мобильных устройств.Цвет корпуса - белый. | руб./шт | 1977.56
| 229091 | CO-RNY0404HDMI | 4 кан. FULL HD сетевой видеорегистратор (NVR), H.264, разрешение записи до 2592х1944 (5 Мп), 4 HDD SATA до 3Тб каждый (в комплект не входят), 24 Мбит/с, 2 USB, 1 e-SATA, видео выходы VGA, HDMI, тревожные вх/вых 4/1, RS485, CMS, просмотр с мобильных устройств, 360х60х311мм, 12В 5A | руб./шт | 22196.72
| 229092 | CO-RNY0909HDMI | 9 кан. FULL HD сетевой видеорегистратор (NVR), H.264, разрешение записи до 2592х1944 (5 Мп), 4 HDD SATA до 3Тб каждый (в комплект не входят), 45 Мбит/с, 2 USB, 1 e-SATA, видео выходы VGA, HDMI, тревожные | руб./шт | 38177.36
| 229093 | CO-RNY1616HDMI | 16 кан. FULL HD сетевой видеорегистратор (NVR), H.264, разрешение записи до 2592х1944 (5 Мп), 4 HDD SATA до 3Тб каждый (в комплект не входят), 64 Мбит/с, 2 USB, 1 e-SATA, видео выходы VGA, HDMI, тревожные вх/вых 8/1, RS485, CMS, просмотр с мобильных устройств, 360х60х311мм, 12В 5A | руб./шт | 58751.16
| 229094 | CO-RNY2525HDMI | 25 кан. FULL HD сетевой видеорегистратор (NVR), H.264, разрешение записи до 2592х1944 (5 Мп), 4 HDD SATA до 3Тб каждый (в комплект не входят), 50 Мбит/с, 2 USB, 1 e-SATA, видео выходы VGA, HDMI, тревожные вх/вых 8/1, RS485, CMS, просмотр с мобильных устройств, 430х88х382мм, AC 100-240В, 40Вт | руб./шт | 80613
3.2.4 |  | MicroDigital
| 234219 | MDR-i004E | Сетевой 4 канальный видеорегистратор; 1920х1080 - 100 к/с; H.264; 1 HDMI, 1 VGA; Аудио вх/вых - 4RCA/1RCA; Тревожные вх/вых - 4/1; 1 HDD; 12В DC, 5A. | руб./шт | 16770.25
| 228022 | MDR-i008 | 8 цифровых канала, 200 к/сек (720х576)/200 к/сек (1280х720)/192 (1920х1080), H.264, Видеовых. 1 HDMI, 1 VGA (1920х1080), Аудио вх. 8 х IP-кам., Аудио вых. 1RCA, Тревожные вх. 8 х IP-кам., Тревожные вых. 1, HDD 3 внутренних, 1 внешний, 12В DC, 5A | руб./шт | 30118
| 227870 | MDR-i016 | 16 цифровых канала, 400 к/сек (720х576)/400 к/сек (1280х720)/192 (1920х1080), H.264, Видеовых. 1 HDMI, 1 VGA (1920х1080), Аудио вх. 8 х IP-кам., Аудио вых. 1RCA, Тревожные вх. 8 х IP-кам., Тревожные вых. 1, HDD 3 внутренних, 1 внешний, 12В DC, 5A | руб./шт | 33745.85
| 234220 | MDR-i016X-2 | Сетевой 16 канальный видеорегистратор; 1920х1080 - 400 к/с; H.264; 1 HDMI, 1 VGA; Аудио вх/вых 16 х IP-кам., 1 вх/вых jack; Тревожные вх. 16 х IP-кам; 2 HDD; E-Sata (опция); 220 AC. | руб./шт | 72514.5
| 234221 | MDR-i025X-2 | Сетевой 25 канальный видеорегистратор; 1920х1080 - 625 к/с; H.264; 1 HDMI, 1 VGA; Аудио вх/вых 25 х IP-кам., 1 вх/вых jack, Тревожные вх. 25 х IP-кам; 2 HDD; E-Sata (опция); 220 AC. | руб./шт | 85625.5
| 234222 | MDR-i016X-4 | Сетевой 16 канальный видеорегистратор; 1920х1080 - 400 к/с; H.264; 1 HDMI, 1 VGA; Аудио вх/вых 16 х IP-кам., 1 вх/вых jack; Тревожные вх. 16 х IP-кам; 4 HDD; E-Sata (опция); 220 AC. | руб./шт | 99299
| 234223 | MDR-i025X-4 | Сетевой 25 канальный видеорегистратор; 1920х1080 - 625 к/с; H.264; 1 HDMI, 1 VGA; Аудио вх/вых 25 х IP-кам., 1 вх/вых jack, Тревожные вх. 25 х IP-кам; 4 HDD; E-Sata (опция); 220 AC. | руб./шт | 112445
| 234224 | MDR-i032X-4 | Сетевой 32 канальный видеорегистратор; 1920х1080 - 800 к/с; H.264; 1 HDMI, 1 VGA; Аудио вх/вых 36 х IP-кам., 1 вх/вых jack; Тревожные вх. 36 х IP-кам; 4 HDD; E-Sata (опция); 220 AC. | руб./шт | 122744
| 234225 | MDR-i036X-16 | Сетевой 36 канальный видеорегистратор; 1920х1080 - 900 к/с; H.264; 1 HDMI, 1 VGA; Аудио вх/вых 36 х IP-кам., 1 вх/вых jack; Тревожные вх. 36 х IP-кам; 16 HDD; E-Sata (опция); 220 AC. | руб./шт | 271323
| 234226 | MDR-i064X-16 | Сетевой 64 канальный видеорегистратор; 1920х1080 - 800 к/с (1280х720 - 1600 к/с); H.264; 1 HDMI, 1 VGA; Аудио вх. 64 х IP-кам., 1 вх/вых jack; Тревожные вх. 64 х IP-кам; 16 HDD; E-Sata (опция); 220 AC. | руб./шт | 308828
| 234227 | MDA-iRaidX-4 | Плата Raid (5,6) для NVR X-серии на 4 HDD | руб./шт | 49456
| 234228 | MDA-iRaidX-16 | Плата Raid (5,6) для NVR X-серии на 16 HDD | руб./шт | 152305
| 234229 | MDA-iESataX | Плата E-sata для NVR X-серии | руб./шт | 2847
3.2.5 |  | Panasonic
| 222036 | WJ-GXD400/G | Многоканальный мультиформатный (MPEG-4/JPEG) IP-видеодекодер высокой четкости, 1920х1080, 1280х960,640х480,320х240,768х576, LAN 10/100, HDMI, AUDIO/VIDEO OUT, ALARM IN/OUT, BNC. Audio G.726 (ADPCM), использование до 64 групп камер, регистрация до 256 камер, протоколы TCP/IP, UDP/IP, HTTP, RTP, DHCP, DNS, DDNS, NTP, 12 В (1,4 А) | руб./шт | 116840
| 222037 | WJ-GXE500E | IP-видеосервер реального времени, 4-канальный 720х576, H.264/MPEG-4/JPEG, управление PTZ камерами, AUDIO G.726 (ADPCM), 4 BNC, LAN 10/100, RS-485, SD-card, TCP/IP, UDP/IP, HTTP, RTP, FTP, SMTP, DNS, NTP, SNMP, 12 В постоянного тока/500 мА. Питание по Ethernet (IEEE802.3af) : 6 Вт (руссифицированное меню настРоЕк) | руб./шт | 52440
| 222040 | WJ-ND400К/G | IP-видеорегистратор 64 канальный, MPEG-4, JPEG, M-JPEG, SXVGA (1280х960), VGA (640х480), QVGA (320х240) (зависит от камеры), 9 HDD Serial ATA (HDD 500 Гб в комплекте), RAID 5/6, слот для SDHC/SD-карты, RS-232C, HDMI, BNC, RCA, LAN 10Base-T/100Base-TX, 220 В (до 170 Вт) | руб./шт | 278576
| 222041 | WJ-NV200K/G | IP-видеорегистратор 16 канальный, H.264, MPEG-4 и JPEG, SXVGA (1280х960), VGA (640х480), QVGA (320х240) (зависит от камеры), 2 HDD Serial ATA, слот для SDHC/SD-карты, HDMI, BNC, RCA, LAN 10Base-T/100Base-TX, 220 В (до 45 Вт) | руб./шт | 92000
3.2.6 |  | SONY
| 222249 | NSR-500 | IP видеорегистратор, 16 канальный, H.264/MPEG-4/JPEG, 480 к/с, 6xSATA, iSCSI, RAID 0, 1 (1+0) 5, 5 + горячее резервирование, USB 2.0х4, RS-232/485, 1000 BASE-T/100/10, 220 B, 440х88х400 мм. (Жесткие диски приобретаются отдельно). | руб./шт | 94750.5
3.2.7 |  | RVi
| 231783 | RVi-IPN16/2-PRO | IP видеорегистратор 16-ти канальный; 1920х1080 - 400 к/с; максимальный битрейт 160 Мбит/с; подключение IP камер до 5 Мп; 2xHDD SATA по 4 ТБ; Тревожные Вх/Вых - 8/3; 1 VGA/1 HDMI (аудио/видео); RS-485; RS-232; USB 2.0; DC 12 В/3,3А; 0...+50 С°; 375х285х45 мм. Профессиональное ПО RVi-PSS в комплекте БЕСПЛАТНО. Поддержка IP-камер: RVi, Arecont Vision, AXIS, Canon, Dynacolor, Hikvision, Beward (BD-серия), Panasonic, SAMSUNG, SANYO, SONY, стандарта ONVIF. Трансляция доп. поток в сеть. | руб./шт | 17850
NEW | 236928 | RVi-IPN16/2-PRO New | IP-видеорегистратор 16 канальный; 2560х1920 - 160 к/с; 1920х1080 - 400 к/с; VGA; HDMI; 2 HDD SATA; Тревожные вх/вых - 16/6; Аудио вх/вых RCA - 1/1; RS-485; RS-232; USB 2.0; 12 DC/220 АС, 30 Вт; +10...+40°C; 375х285х50 мм. Поддержка IP-камер: RVi, Arecont Vision, AXIS, Canon, Dynacolor, Hikvision, Beward (BD-серия), Panasonic, SAMSUNG, SANYO, SONY, стандарта ONVIF. Профессиональное ПО RVi-Smart PSS в комплекте БЕСПЛАТНО. | руб./шт | 17850
NEW | 236925 | RVi-IPN16/2-8P | IP-видеорегистратор 16 канальный со встроенным PoE коммутатором на 8 портов (по 15 Вт на порт); 2560х1920 - 160 к/с; 1920х1080 - 400 к/с; VGA, HDMI; 2 HDD SATA3; Тревожные вх/вых - 4/2; Аудио вх/вых RCA - 1/1; RS-485; RS-232; USB 2.0; 12 DC/220 АС, 60 Вт; +10...+40°C; 375х285х45 мм. Поддержка IP-камер: RVi, Arecont Vision, AXIS, Canon, Dynacolor, Hikvision, Beward (BD-серия), Panasonic, SAMSUNG, SANYO, SONY, стандарта ONVIF. Профессиональное ПО RVi-Smart PSS в комплекте БЕСПЛАТНО. | руб./шт | 23100
NEW | 236926 | RVi-IPN16/4-PRO | IP-видеорегистратор 16 канальный; 2560х1920 - 160 к/с; 1920х1080 - 400 к/с; VGA; HDMI; 4 HDD SATA; Тревожные вх/вых - 16/6; Аудио вх/вых RCA - 1/1; RS-485; RS-232; USB 2.0; 12 DC/220 АС, 30 Вт; +10...+40°C; 440х410х70 мм. Поддержка IP-камер: RVi, Arecont Vision, AXIS, Canon, Dynacolor, Hikvision, Beward (BD-серия), Panasonic, SAMSUNG, SANYO, SONY, стандарта ONVIF. Профессиональное ПО RVi-Smart PSS в комплекте БЕСПЛАТНО. | руб./шт | 31500
| 224285 | RVi-IPN4/2 | NVR 4 видео потоков для записи; 1 выход VGA + 1 HDMI (аудио/видео); Разрешение (макс.) : 1920х1080 (HDMI)/ 1280х1024 (VGA); Суммарная скорость декодировая потоков: 704х576 (D1) @ 100 к/с/1280х720 (720р) @ 50 к/с/1920х1080 (1080p) @ 25 к/с; 2 HDD SATA (макс. объем 3 Тб); Тревожные вх./вых.: 4/3; Воспроизведение: 1-4 канала видео; LAN: Gigabit Ethernet сетевой адаптер; Dual stream, мониторинг через мобильный телефон; RS-485; RS-232; USB 2.0; Поддержка IP-камер: RVi, Arecont Vision, AXIS, Canon, Dynacolor, Hikvision, Panasonic, SAMSUNG, SANYO, SONY, стандарта ONVIF; ПО RVi-PSS в комплекте БЕСПЛАТНО; DC 12 В/3,3А; 375х285х45 мм | руб./шт | 14700
| 235379 | RVi-IPN4/1 | 4 канальный IP-видеорегистратор; 1920х1080 - 100 к/с; 1 SATA до 4 ТБ; VGA, HDMI; USB 2.0; HTTP, IPv4/IPv6, TCP/IP, UPNP, RTSP, UDP, SMTP, NTP, DHCP, DNS, PPPOE, DDNS, FTP, IP Фильтр; 12 DC, 20 Вт; 205х205х45 мм. RVi, Arecont Vision, Axis Communications, Canon, Dynacolor, Hikvision, Beward (BD-серии ), Panasonic, SAMSUNG, SANYO, SONY. Профессиональное ПО RVi-SMART PSS в комплекте БЕСПЛАТНО. | руб./шт | 5250
| 235502 | RVi-IPN8/1-4P | Видеорегистратор сетевой 8 канальный с 4 портами РоЕ; 1920х1080 - 200 к/с; Портов РоЕ - 4 шт; VGA, HDMI; 1 HDD SATA до 4 ТБ; USB 2.0; 12 DC, 3.3А; Для питания РоЕ 48 DC, 1A (макс 15Вт на каждый порт PoE); 205×205×45 мм. Поддержка IP-камер: RVi, Arecont Vision, Axis Communications, Canon, Dynacolor, Hikvision, Beward (BD-серии ), Panasonic, SAMSUNG, SANYO, SONY. Профессиональное ПО RVi-PSS в комплекте БЕСПЛАТНО. | руб./шт | 9975
| 231784 | RVi-IPN16/8-PRO | IP видеорегистратор 16-ти канальный; 1920х1080 - 400 к/с; максимальный битрейт 160 Мбит/с; подключение IP камер до 5 Мп; 8xHDD SATA по 4 ТБ; Тревожные Вх/Вых - 16/6; 1 VGA/1 HDMI (аудио/видео); RS-485; RS-232; USB 2.0; AC 110... 240 В; 0...+50 С°; 440х460х89 мм. Профессиональное ПО RVi-PSS в комплекте БЕСПЛАТНО. Поддержка IP-камер: RVi, Arecont Vision, AXIS, Canon, Dynacolor, Hikvision, Beward (BD-серия), Panasonic, SAMSUNG, SANYO, SONY, стандарта ONVIF. Трансляция доп. поток в сеть. | руб./шт | 42000
| 232524 | RVi-IPN32/8-PRO | IP видеорегистратор 32-х канальный; запись с камер до 5 Мп; 1920х1080 - 400 к/с; 1280х720 - 800 к/с; 8 HDD SATA по 4 Тб, eSATA до 16 Тб; Тревожные вх/вых - 16/6; Аудио вх/вых - 1/1; VGA, BNC, HDMI (аудио/видео); USB - 4; RS485, RS232; Gbit Ethernet - 2; HTTP, IPv4/IPv6, TCP/IP, UPNP, RTSP, UDP, SMTP, NTP, DHCP, DNS, PPPOE, ONVIF, DDNS, FTP, IP Фильтр; -10…+55°C; 220 АС, 40 Вт; 440х460х89 мм. Поддержка IP-камер: RVi, Arecont Vision, AXIS, Canon, Dynacolor, Hikvision, Beward (BD-серия), Panasonic, SAMSUNG, SANYO, SONY, стандарта ONVIF. Профессиональное ПО RVi-PSS в комплекте БЕСПЛАТНО. | руб./шт | 47250
3.2.8 |  | BEWARD
NEW | 236332 | BS1208 | Сетевой 8 канальный видеорегистратор для камер BEWARD серии B; 1920х1080 - 200 к/с; Н.264, MJPEG; ONVIF; 2xSATA HDD до 3 Тб; 2xUSB 2.0; VGA, HDMI; 12 DC/220 АС; 0... +40°C; 350х265х50 мм. | руб./шт | 6550
NEW | 236333 | BDR6VP | Сетевой 6 канальный видеорегистратор с 6 портами РоЕ; 1920х1080 - 180 к/с; H.264, MJPEG; ONVIF; Тревожный вх/вых - 4/1; 2xSATA HDD до 3 Тб; 3xUSB 2.0; HDMI; 48 DC/220 АС, 90 Вт; 0... +40°C; 245х44х245 мм. | руб./шт | 22800
| 229999 | BDR6V | 6 канальный NVR для IP камер серии BD; 1920х1080 - 180 к/с; H.264, H.264, MJPEG; 2xSATA HDD по 3 Тб; 3xUSB 2.0; 1xRJ-45 10/100/1000 Мбит/с; Аудио вх/вых 1/1; Тревож вх/вых 4/1; TCP, HTTP, RTP, RTSP, NTP, ONVIF; 220 AC/12 DC; 0 …+40C; 245х44х245 мм; 1,3 кг. | руб./шт | 13600
| 225737 | BDR8 | 8 канальный NVR для IP камер серии BD; 1920х1080 - 240 к/с; H.264, MJPEG; 4xSATA HDD по 3 Тб; 1xeSATA; 1xUSB 2.0; 1xRJ-45 10/100/1000 Мбит/с; TCP, HTTP, RTP, RTSP, NTP, ONVIF; 220 AC/12 DC; 0 …+40C; 440х55х413 мм; 5,5 кг. У ВИДЕОРЕГИСТРАТОРА ОТСУТСТВУЮТ ВИДЕОВЫХОДЫ. ОТОБРАЖЕНИЕ КАМЕР ТОЛЬКО ЧЕРЕЗ ВЕБ-БРАУЗЕР НА УДАЛЕННОМ ПК! | руб./шт | 25500
| 225548 | BDR8P | 8 канальный NVR для IP камер серии BD с технологией РоЕ; 1920х1080 - 240 к/с; H.264, MJPEG; 4xSATA HDD по 3 Тб; 1xeSATA; 1xUSB 2.0; 1xRJ-45 10/100/1000 Мбит/с, 8xRJ-45 с поддержкой PoE 10/100 Мбит/сек; TCP, HTTP, RTP, RTSP, NTP, ONVIF; 220 AC/12 DC; 0 …+40C; 440х55х413 мм; 5,5 кг. У ВИДЕОРЕГИСТРАТОРА ОТСУТСТВУЮТ ВИДЕОВЫХОДЫ. ОТОБРАЖЕНИЕ КАМЕР ТОЛЬКО ЧЕРЕЗ ВЕБ-БРАУЗЕР НА УДАЛЕННОМ ПК! | руб./шт | 34600
| 220536 | BRVS | IP видеорегистратор: до 36 камер, до 300 к/с при 1920х1080, ПО русскоязычное. Установка в стандартную 19" стойку (опция) | руб./шт | 34150
| 222485 | BRVM | IP видеорегистратор: до 36 камер, до 400 к/с при 1920х1080, ПО русскоязычное. Установка в стандартную 19" стойку (опция). | руб./шт | 44750
| 222860 | BRVL | IP видеорегистратор: до 36 камер, до 600 к/с при 1920х1080, ПО русскоязычное. Установка в стандартную 19" стойку (опция). | руб./шт | 60550
| 222861 | RL20 (RB20) | Опция: Направляющие для монтажа видерегистратора в стойку глубиной до 20 дюймов | руб./шт | 1800
| 222862 | RL26 (RB26) | Опция: Направляющие для монтажа видерегистратора в стойку глубиной до 26 дюймов | руб./шт | 2050
| 222486 | BRVX-1 | Опция: Установка дополнительного жесткого диска объемом 2Тб. | руб./шт | 5525
| 222863 | BRVX-1NS | Опция: Установка дополнительного жесткого диска повышенной надежности объемом 2Тб. | руб./шт | 10300
| 222864 | BRVX-X-R | Опция: аппаратный RAID-контроллер | руб./шт | 17650
3.2.9 |  | Линия (ДевЛайн)
| 232898 | ЛИНИЯ NVR 8 | IP видеорегистратор 8-ми канальный; 2 HDD SATA; RJ-45 1000BASE-T. | руб./шт | 28840
| 232899 | ЛИНИЯ NVR 16 | IP видеорегистратор 16-ти канальный; 5 HDD SATA; RJ-45 1000BASE-T. | руб./шт | 41000
| 232900 | ЛИНИЯ NVR 24 | IP видеорегистратор 24-х канальный; 5 HDD SATA; RJ-45 1000BASE-T. | руб./шт | 51700
| 232901 | ЛИНИЯ NVR 32 | IP видеорегистратор 32-х канальный; 5 HDD SATA; 2 RJ-45 1000BASE-T. | руб./шт | 72275
| 232902 | ЛИНИЯ NVR 48 | IP видеорегистратор48-ми канальный; 5 HDD SATA; 2 RJ-45 1000BASE-T. | руб./шт | 86600
| 232903 | ЛИНИЯ NVR 60 | IP видеорегистратор 60-ти канальный; 5 HDD SATA; 2 RJ-45 1000BASE-T. | руб./шт | 95000
| 232904 | Линия NVR-32 SuperStorage | IP видеорегистратор 32-х канальный; 8 HDD SATA; 2 RJ-45 1000BASE-T; Корпус 19", 4U; Hot Swap корзины 3,5 для горячей замены жестких дисков; Аппаратный RAID. Панель управления жесткими дисками. | руб./шт | 119895
| 232905 | Линия NVR-48 SuperStorage | IP видеорегистратор 48-ми канальный; 8 HDD SATA; 2 RJ-45 1000BASE-T; Корпус 19", 4U; Hot Swap корзины 3,5 для горячей замены жестких дисков; Аппаратный RAID. Панель управления жесткими дисками. | руб./шт | 142470
| 232906 | Линия NVR-60 SuperStorage | IP видеорегистратор 60-ти канальный; 16 HDD SATA; 2 RJ-45 1000BASE-T; Корпус 19", 3U; Hot Swap корзины 3,5 для горячей замены жестких дисков; Аппаратный RAID. Панель управления жесткими дисками. Два источника питания. | руб./шт | 201720
| 232907 | Линия Observer 16 (2 монитора) | Удаленное рабочее место (Клиент) на 16 каналов/2 монитора; RJ-45 1000BASE-T. | руб./шт | 27000
| 232908 | Линия Observer 32 (4 монитора) | Удаленное рабочее место (Клиент) на 32 канала/4 монитора; RJ-45 1000BASE-T. | руб./шт | 40500
| 232909 | Линия Observer 60 (8 мониторов 2 Lan) | Удаленное рабочее место (Клиент) на 60 каналов/8 мониторов; 2 RJ-45 1000BASE-T. | руб./шт | 76855
3.2.10 |  | AV Tech
| 226086 | AVH306 | Мегапиксельный 6-канальный видеорегистратор IP-DVR, просмотр - HDMI (1920х1080), запись 150 к/с (720P), 2xHDD (макс. 6ТБ), 1xLAN (100Mbps), 1xWAN (10/100Mbps), предзапись, ETS, запись: ручная/по событию/по датчику/по расписанию, управление: ИК-пульт/мышь, русский интерфейс. | руб./шт | 9981
| 226087 | AVH312PV | Мегапиксельный 12-канальный видеорегистратор IP-DVR, просмотр - HDMI (1920х1080), запись 150 к/с (720P), 2xHDD (макс. 6ТБ)- eSATA, 1xLAN (100Mbps), 1xWAN (10/100Mbps), предзапись, ETS, запись: ручная/по событию/по датчику/по расписанию, управление: ИК-пульт/мышь, русский интерфейс. | руб./шт | 12180
3.2.11 |  | BestNVR
| 227015 | BestNVR-404 | 4 канальный IP видеорегистратор, поддерживает входной поток не более 20 Мбит/с: 4 IP видеокамер real time 1,3 Мп (1280х960) или 15fps 2 Мп (1920х1080), VGA, CVBS, HDMI, Н.264, MPEG-4, MJPEG, USB Flash/USB HDD/USB CD-DVD/по сети, 2 SATA-HDD до 4 Тб каждый (в комплект не входят), PPPoE, DHCP, DNS, DDNS, NTP, SADP, SMTP, SNMP, NFS, UPnP, iSCSI, 220 В (13 Вт). Возможность подключения до 8 камер! | руб./шт | 18090
| 230000 | BestNVR 404 IP PoE | 4-х канальный NVR для IP камер со встроенным РоЕ-коммутатором; 1920х1080 - 15 к/с, 1280х960 - 20 к/с; Н.264; VGA, CVBS, HDMI; 2 SATA х 4 Тб; 2 х USB; 4 RJ-45 (PoE) + 1 RJ-45; Аудио вх/вых; Тревожные вх/вых; PPPoE, DHCP, DNS, DDNS, NTP, SADP, SMTP, SNMP, NFS, UPnP, iSCSI; 220 AC/12 DC; 25 Вт; 445х261х44,5 мм; 4 кг. | руб./шт | 18090
| 227016 | BestNVR-804 | 8 канальный IP видеорегистратор, поддерживает входной поток не более 40 Мбит/с: 8 IP видеокамер real time 1,3 Мп (1280х960) или 15fps 2 Мп (1920х1080), VGA, CVBS, HDMI, Н.264, MPEG-4, MJPEG, USB Flash/USB HDD/USB CD-DVD/по сети, 4 SATA-HDD до 4 Тб каждый (в комплект не входят), PPPoE, DHCP, DNS, DDNS, NTP, SADP, SMTP, SNMP, NFS, UPnP, iSCSI, 220 В (13 Вт). Возможность подключения до 16 камер. | руб./шт | 26190
| 227017 | BestNVR-1604 IP | 16 канальный IP видеорегистратор, поддерживает входной поток не более 80 Мбит/с: 16 IP видеокамер real time 1,3 Мп (1280х960) или 15fps 2 Мп (1920х1080), VGA, CVBS, HDMI, Н.264, MPEG-4, MJPEG, USB Flash/USB HDD/USB CD-DVD/по сети, 4 SATA-HDD до 4 Тб каждый (в комплект не входят), PPPoE, DHCP, DNS, DDNS, NTP, SADP, SMTP, SNMP, NFS, UPnP, iSCSI, 220 В (40 Вт). Возможность подключения до 32 камер. | руб./шт | 33190
| 230001 | BestNVR-3204 IP | 32-х канальный NVR для IP камер; 1920х1080 - 12 к/с, 1280х720 - 25 к/с, возможность подключения до 64 камер при разрешении D1 или с меньшей скоростью кадров; H.264; 2 BNC, VGA, HDMI; 8 SATA х 4 Тб; 2 USB; 1 RJ-45; Аудио вх/вых; Тревожные вх/вых; PPPoE, DHCP, DNS, DDNS, NTP, SADP, SMTP, SNMP, NFS, UPnP, iSCSI; 220 AC; 112 Вт; 445х470х90 мм. | руб./шт | 68190
| 230002 | BestNVR-3204 IP Pro | 32-х канальный NVR для IP камер; 1920х1080 - 12 к/с, 1280х720 - 25 к/с, возможность подключения до 64 камер при разрешении D1 или с меньшей скоростью кадров; H.264; 2 BNC, VGA, HDMI; 16 SATA х 4 Тб; 2 USB; 1 RJ-45; Аудио вх/вых; Тревожные вх/вых; PPPoE, DHCP, DNS, DDNS, NTP, SADP, SMTP, SNMP, NFS, UPnP, iSCSI; 220 AC; 112 Вт; 445х496х146 мм; 12 кг. | руб./шт | 83190
3.2.12 |  | EverFocus
| 225147 | NVR-204 | IP-видеосервер; поддержка 4 IP-камер; компрессия MPEG-4, M-JPEG, H.264; Ethernet 1Gigabit; 2 USB 2.0; скорость записи 40 Мгб/с, 100к/с; синхронизированная запись аудио и видео; поддержка 2 HDD SATA II; поддержка русского языка; способ записи – непрерывная запись, по расписанию, по событию, по тревожному входу; дистанционное управление просмотром –живое видео, контроль и управление PTZ, фиксация картинки, просмотр мультикартинки, продвинутый E-Map, контроль пропускной способности; поиск записи –по движению, потери объекта, посторонний объект, потеря фокуса, закрытие объектива камеры; OS Linux; поддержка мобильных устройств-iPhone, iPad, Android, BlackBerry; электропитание AC100~230V, 40W; 0...+40C; 140х109х219 мм (без HDD). | у.е./шт | 835
| 225148 | NVR-208 | IP-видеосервер; поддержка 8 IP-камер; компрессия MPEG-4, M-JPEG, H.264; 2 Ethernet port 1Gigabit; 2 USB 2.0; 1 eSATA; скорость записи 80 Мгб/с, 200к/с; синхронизированная запись аудио и видео; поддержка 4 HDD SATA II; поддержка русского языка; способ записи – непрерывная запись, по расписанию, по событию, по тревожному входу; копирование видеозаписи на FTP; дистанционное управление просмотром –живое видео, контроль и управление PTZ, фиксация картинки, просмотр мультикартинки, продвинутый E-Map, контроль пропускной способности; поиск записи –по движению, потери объекта, посторонний объект, потеря фокуса, закрытие объектива камеры; OS Linux; поддержка мобильных устройств-iPhone, iPad, Android, BlackBerry; пользовательский интерфейс web browser-Internet Explorer 7, платформы OS Windows XP (32-bit)/Vista (32-bit)/7 (32 и64bit); до 64 соединений одновременно; электропитание AC100~230V, 40W; 0...+40C; 183х146х220 мм (без HDD) | у.е./шт | 1562.5
| 232994 | ENVR8304E-08 | Сетевой 8-ми канальный IP видеорегистратор с технологией РоЕ; 1920х1080 - 400 к/с; 8 портов РоЕ; Аудио вх/вых - 1/1; Тревожный вх/вых - 2/2; 4 HDD SATA х 4 Тб; 1 eSATA х 8 Тб; HDMI, VGA; TCP-IP, DHCP, PPPoE, DDNS, UDP, SMTP, RTP, RTSP, NTP; RS-485; 4 USB2.0; 2 LAN 1 Гбит; RS-485/RS-232; H.264; 220 АС; 0...+45°C; 430х423х72 мм. Поддержка: EverFocus, Pelco D/P, Samsung, Transparent; GUI; управление RS-485 (EKB-500). Возможность установки в стойке 19". | у.е./шт | 1497.5
| 233623 | NVR8004x-04 | Сетевой 4-х канальный видеорегистратор (NVR); Поддержка IP камер EverFocus и ONVIF 2.0 до 3 Мп; 1920х1080 - 400 к/с; ОС Linux; M-JPEG, H.264; 10/100/1000Base-T; PTZ EKB200; 4xUSB 2.0/3.0; 2 SATA HDD х 3 ТБ; RAID 0,5; FTP; 19 DC, 90 Вт; 0...+40°C; 140х183х219 мм. Клиент PDA -iOS/Android. Блок питания в комплекте. | у.е./шт | 937.5
| 233624 | NVR8004x-08 | Сетевой 8-ми канальный видеорегистратор (NVR); Поддержка IP камер EverFocus и ONVIF 2.0 до 3 Мп; 1920х1080 - 400 к/с; ОС Linux; M-JPEG, H.264; 10/100/1000Base-T; PTZ EKB200; 4xUSB 2.0/3.0; 4 SATA HDD х 3 ТБ; RAID 0,5; FTP; 19 DC, 90 Вт; 0...+40°C; 140х183х219 мм. Клиент PDA -iOS/Android. Блок питания в комплекте. | у.е./шт | 1444
| 233625 | NVR8004x-16 | Сетевой 16-ти канальный видеорегистратор (NVR); Поддержка IP камер EverFocus и ONVIF 2.0 до 3 Мп; 1920х1080 - 400 к/с; ОС Linux; M-JPEG, H.264; 10/100/1000Base-T; PTZ EKB200; 4xUSB 2.0/3.0; 4 SATA HDD х 3 ТБ; RAID 0,5; FTP; 19 DC, 90 Вт; 0...+40°C; 140х183х219 мм. Клиент PDA -iOS/Android. Блок питания в комплекте. | у.е./шт | 1928.5
| 225149 | NVR-216 | IP-видеосервер; поддержка 16 IP-камер; компрессия MPEG-4, M-JPEG, H.264; 2 Ethernet port 1Gigabit; 2 USB 2.0; 1 eSATA; скорость записи 80Мгб/с, 200к/с; синхронизированная запись аудио и видео; поддержка 4 HDD SATA II; поддержка русского языка; способ записи – непрерывная запись, по расписанию, по событию, по тревожному входу; копирование видеозаписи на FTP; дистанционное управление просмотром –живое видео, контроль и управление PTZ, фиксация картинки, просмотр мультикартинки, продвинутый E-Map, контроль пропускной способности; поиск записи –по движению, потери объекта, посторонний объект, потеря фокуса, закрытие объектива камеры; OS Linux; поддержка мобильных устройств-iPhone, iPad, Android, BlackBerry; пользовательский интерфейс web browser-Internet Explorer 7, платформы OS Windows XP (32-bit)/Vista (32-bit)/7 (32 и64bit); до 64 соединений одновременно; электропитание AC100~230V, 40W; 0...+40C; 183х146х220мм; (без HDD). | у.е./шт | 2047.5
3.2.13 |  | Geovision
| 227222 | GV-NVR System Lite | Компактный сетевой регистратор для IP-камер Geovision, 4 канала, автомаческое соединение с IP-камерой, формат записи H.264/MPEG4/MJPEG, запись (1280х1024) 15к/с на канал, (640х480) 30к/с на канал. Порты RJ45 (10/100/1000Mb/s)/6 USB2.0/DVI/Аудио вх./Аулио вых. Архивация на встраиваемый HDD и USB HDD/DVD-RW. Поддержка смартфонов (Symbian, Windows Mobile, iPhone, Blackberry). Размер 153.5х20х172.5 мм. Вес 650 г. | у.е./шт | 877.5
3.2.14 |  | Pinetron
| 231918 | PNR-HD4008 | IP видеорегистратор, 8 каналов; 1920х1080 - 120 к/с; H.264/MJPEG; Аудио вх/вых - 1/1; Тревожный вх/вых - 4/4; Etherhet - 1; RS-232, RS-422, RS-485; USB - 2; SATA х 2 Тб - 2; e-SATA - 1; 12 DC, 5 А; +5...+40°C. Блок питания в комплекте. | руб./шт | 24780
| 231919 | PNR-HD4004P | IP видеорегистратор, 4 канала, с питанием камер по РоЕ; 1920х1080 - 120 к/с; H.264/MJPEG; Аудио вх/вых - 1/1; Тревожный вх/вых - 4/4; Etherhet - 5 (РоЕ - 4); RS-232, RS-422, RS-485; USB - 2; SATA х 2 Тб - 2; e-SATA - 1; 12 DC, 5 А; +5...+40°C. Блок питания в комплекте. | руб./шт | 27440
| 231920 | PNR-HD4008P | IP видеорегистратор, 8 каналов, с питанием камер по РоЕ; 1920х1080 - 120 к/с; H.264/MJPEG; Аудио вх/вых - 1/1; Тревожный вх/вых - 4/4; Etherhet - 9 (РоЕ - 8); RS-232, RS-422, RS-485; USB - 2; SATA х 2 Тб - 2; e-SATA - 1; 12 DC, 5 А; +5...+40°C. Блок питания в комплекте. | руб./шт | 31870
| 234957 | PNR-HD4016S | Сетевой видеорегистратор 16 канальный; 1920х1080 - 400 к/с; H.264; Real Time; HDD х 2 (6Tb); VGA/HDMI, Main BNC/HDMI Spot; 1 Аудиовыход; Тревожные вх/вых; 2 USB2.0; 12 DC, 5 А. Поддержка RAID-массива. | руб./шт | 34540
3.2.15 |  | Hikvision
| 232436 | DS-7604NI-SE | IP видеорегистратор 4-х канальный; 720р - 4 канала, 1080р - 2 канала, 5 Мп - 1 канал (не в реал. вр.); Максимальный битрейт 20 Мб/с; Н.264; RCA; BNC; VGA; HDMI; 1 HDD (4Тб); USB2.0 - 2; 10/100/1000BASE-T;RS-485; 315х230х45 мм; 12 DC, 10 Вт; 2 кг (без HDD). Блок питания в комплекте. | руб./шт | 6600
| 232437 | DS-7608NI-SE | IP видеорегистратор 8-ми канальный; D1 - 8 каналов, 720р - 4 канала, 1080р - 2 канала, 5 Мп - 1 канал (не в реал. вр.); Максимальный битрейт 40 Мб/с; Н.264; RCA; BNC; VGA; HDMI; 1 HDD (4Тб); USB2.0 - 2; 10/100/1000BASE-T;RS-485; 445х290х45 мм; 12 DC, 10 Вт; 2 кг (без HDD). Блок питания в комплекте. | руб./шт | 7900
| 232438 | DS-7604NI-SE/P | IP видеорегистратор 4-х канальный с 4-мя портами РоЕ; 720р - 4 канала, 1080р - 2 канала, 5 Мп - 1 канал (не в реал. вр.); Максимальный битрейт 20 Мб/с; Н.264; RCA; BNC; VGA; HDMI; 2 HDD (4Тб); USB2.0 - 2; 4 RJ-45 с РоЕ; 10/100/1000BASE-T;RS-485; 445х290х45 мм; 12 DC, 35 Вт; 2 кг (без HDD). Блок питания в комплекте. | руб./шт | 9900
| 232439 | DS-7608NI-SE/P | IP видеорегистратор 8-ми канальный с 4-мя портами РоЕ; 720р - 8 каналов, 1080р - 4 канала, 5 Мп - 2 канала (не в реал. вр.); Максимальный битрейт 40 Мб/с; Н.264; RCA; BNC; VGA; HDMI; 2 HDD (4Тб); USB2.0 - 2; 4 RJ-45 с РоЕ; 10/100/1000BASE-T;RS-485; 445х290х45 мм; 12 DC, 40 Вт; 2 кг (без HDD). Блок питания в комплекте. | руб./шт | 11400
| 232440 | DS-7716NI-ST | IP видеорегистратор 16-ти канальный; подключение IP камер до 5 Мп; Максимальный битрейт 80 Мб/с; Н.264; Тревожные вх/вых - 16/4; RCA; BNC; VGA; HDMI; 4 SATA для 2 HDD (до 4 Тб) + 1 DVD-R/W или 4 HDD (опция); 1 eSATA; USB2.0 - 2; 10/100/1000BASE-T; RS-232; RS-485; 440х390х70 мм; 220 АС; 4 кг (без HDD). | руб./шт | 20890
| 232441 | DS-7732NI-ST | IP видеорегистратор 32-х канальный; подключение IP камер до 5 Мп; Одновременное отображение 16-ти камер; Максимальный битрейт 160 Мб/с; Н.264; Тревожные вх/вых - 16/4; RCA; BNC; VGA; HDMI; 4 SATA для 2 HDD (до 4 Тб) + 1 DVD-R/W или 4 HDD (опция); 1 eSATA; USB2.0 - 2; 10/100/1000BASE-T; RS-232; RS-485; 440х390х70 мм; 220 АС; 4 кг (без HDD). | руб./шт | 35900
| 232442 | DS-7716NI-SP | IP видеорегистратор 16-ти канальный с 8 портами РоЕ; подключение IP камер до 5 Мп; Максимальный битрейт 80 Мб/с; Н.264; Тревожные вх/вых - 16/4; RCA; BNC; VGA; HDMI; 2SATA (до 4 Тб) + 1 DVD-R/W или 4 HDD (опция); 1 eSATA; USB2.0 - 2; 10/100/1000BASE-T; 8 RJ-45 с РоЕ; RS-232; RS-485; 440х390х70 мм; 220 АС; 8 кг (без HDD). | руб./шт | 28900
| 232443 | DS-7732NI-SP | IP видеорегистратор 32-х канальный с 8 портами РоЕ; подключение IP камер до 5 Мп; Одновременное отображение 16-ти камер; Максимальный битрейт 160 Мб/с; Н.264; Тревожные вх/вых - 16/4; RCA; BNC; VGA; HDMI; 4 SATA для 2 HDD (до 4 Тб) + 1 DVD-R/W или 4 HDD (опция); 1 eSATA; USB2.0 - 2; 10/100/1000BASE-T; 8 RJ-45 с РоЕ; RS-232; RS-485; 440х390х70 мм; 220 АС; 8 кг (без HDD). | руб./шт | 36900
3.2.16 |  | MACROSCOP
| 225862 | MACROSCOP NVR-4 L | 4 канальный IP-видеорегистратор, запись при: 2 Мегапикселях и 25 кадр/сек в H.264 с использованием детекторов движения камер или постоянной записи. 2 Мегапикселях и 12 кадр/сек в MJPEG с использованием детекторов движения камер или программного детектора Macroscop. Неограниченное количество удаленных рабочих мест (УРМ). Управление поворотными камерами. Без возможности подключения монитора. Возможность установки 5 HDD объемом до 3 Тб. 440х128х550. | руб./шт | 34580
| 225863 | MACROSCOP NVR-4 M | 4 канальный IP-видеорегистратор, запись при: 2 Мегапикселях и 25 кадр/сек в H.264 с использованием детекторов движения камер или постоянной записи. 2 Мегапикселях и 12 кадр/сек в MJPEG с использованием детекторов движения камер или программного детектора Macroscop. Неограниченное количество удаленных рабочих мест (УРМ). Управление поворотными камерами. Возможность подключения монитора для отображения видео. Возможность установки 5 HDD объемом до 3 Тб. 440х128х550. | руб./шт | 37430
| 225864 | MACROSCOP NVR-9 L | 9 канальный IP-видеорегистратор, запись при: 2 Мегапикселях и 25 кадр/сек в H.264 с использованием детекторов движения камер или постоянной записи. 2 Мегапикселях и 12 кадр/сек в MJPEG с использованием детекторов движения камер или программного детектора Macroscop. Неограниченное количество удаленных рабочих мест (УРМ). Управление поворотными камерами. Без возможности подключения монитора. Возможность установки 5 HDD объемом до 3 Тб. 440х128х550. | руб./шт | 42180
| 225865 | MACROSCOP NVR-9 M | 9 канальный IP-видеорегистратор, запись при: 2 Мегапикселях и 25 кадр/сек в H.264 с использованием детекторов движения камер или постоянной записи. 2 Мегапикселях и 12 кадр/сек в MJPEG с использованием детекторов движения камер или программного детектора Macroscop. Неограниченное количество удаленных рабочих мест (УРМ). Управление поворотными камерами. Возможность подключения монитора для отображения видео. Возможность установки 5 HDD объемом до 3 Тб. 440х128х550. | руб./шт | 43035
| 225866 | MACROSCOP NVR-16 L | 16 канальный IP-видеорегистратор, запись при: 2 Мегапикселях и 25 кадр/сек в H.264 с использованием детекторов движения камер или постоянной записи. 2 Мегапикселях и 12 кадр/сек в MJPEG с использованием детекторов движения камер или программного детектора Macroscop. Неограниченное количество удаленных рабочих мест (УРМ). Управление поворотными камерами. Без возможности подключения монитора. Возможность установки 5 HDD объемом до 3 Тб. 440х128х550. | руб./шт | 55860
| 225867 | MACROSCOP NVR-16 M | 16 канальный IP-видеорегистратор, запись при: 2 Мегапикселях и 25 кадр/сек в H.264 с использованием детекторов движения камер или постоянной записи. 2 Мегапикселях и 12 кадр/сек в MJPEG с использованием детекторов движения камер или программного детектора Macroscop. Неограниченное количество удаленных рабочих мест (УРМ). Управление поворотными камерами. Возможность подключения монитора для отображения видео. Возможность установки 5 HDD объемом до 3 Тб. 440х128х550. | руб./шт | 64220
| 225868 | MACROSCOP NVR-25 L | 25 канальный IP-видеорегистратор, запись при: 2 Мегапикселях и 25 кадр/сек в H.264 с использованием детекторов движения камер или постоянной записи. 2 Мегапикселях и 12 кадр/сек в MJPEG с использованием детекторов движения камер или программного детектора Macroscop. Неограниченное количество удаленных рабочих мест (УРМ). Управление поворотными камерами. Без возможности подключения монитора. Возможность установки 5 HDD объемом до 3 Тб. 440х128х550. | руб./шт | 74290
| 225869 | MACROSCOP NVR-25 M | 25 канальный IP-видеорегистратор, запись при: 2 Мегапикселях и 25 кадр/сек в H.264 с использованием детекторов движения камер или постоянной записи. 2 Мегапикселях и 12 кадр/сек в MJPEG с использованием детекторов движения камер или программного детектора Macroscop. Неограниченное количество удаленных рабочих мест (УРМ). Управление поворотными камерами. Возможность подключения монитора для отображения видео. Возможность установки 5 HDD объемом до 3 Тб. 440х128х550. | руб./шт | 87590
| 225870 | MACROSCOP NVR-25 M2 | 25 канальный IP-видеорегистратор, запись при: 2 Мегапикселях и 25 кадр/сек в H.264 с использованием детекторов движения камер или постоянной записи. 2 Мегапикселях и 12 кадр/сек в MJPEG с использованием детекторов движения камер или программного детектора Macroscop. Неограниченное количество удаленных рабочих мест (УРМ). Управление поворотными камерами. Возможность подключения двух мониторов для отображения видео. Возможность установки 5 HDD объемом до 3 Тб. 440х128х550. | руб./шт | 93290
| 225871 | MACROSCOP NVR-32 L | 32 канальный IP-видеорегистратор, запись при: 2 Мегапикселях и 25 кадр/сек в H.264 с использованием детекторов движения камер или постоянной записи. 2 Мегапикселях и 12 кадр/сек в MJPEG с использованием детекторов движения камер или программного детектора Macroscop. Неограниченное количество удаленных рабочих мест (УРМ). Управление поворотными камерами. Без возможности подключения монитора. Возможность установки 5 HDD объемом до 3 Тб. 440х128х550. | руб./шт | 89775
| 225872 | MACROSCOP NVR-32 M | 32канальный IP-видеорегистратор, запись при: 2 Мегапикселях и 25 кадр/сек в H.264 с использованием детекторов движения камер или постоянной записи. 2 Мегапикселях и 12 кадр/сек в MJPEG с использованием детекторов движения камер или программного детектора Macroscop. Неограниченное количество удаленных рабочих мест (УРМ). Управление поворотными камерами. Возможность подключения монитора для отображения видео. Возможность установки 5 HDD объемом до 3 Тб. 440х128х550. | руб./шт | 105260
| 225873 | MACROSCOP NVR-32 M2 | 32 канальный IP-видеорегистратор, запись при: 2 Мегапикселях и 25 кадр/сек в H.264 с использованием детекторов движения камер или постоянной записи. 2 Мегапикселях и 12 кадр/сек в MJPEG с использованием детекторов движения камер или программного детектора Macroscop. Неограниченное количество удаленных рабочих мест (УРМ). Управление поворотными камерами. Возможность подключения двух мониторов для отображения видео. Возможность установки 5 HDD объемом до 3 Тб. 440х128х550. | руб./шт | 108110
| 225874 | MACROSCOP NVR-50 L | 50 канальный IP-видеорегистратор, запись при: 2 Мегапикселях и 25 кадр/сек в H.264 с использованием детекторов движения камер или постоянной записи. 2 Мегапикселях и 12 кадр/сек в MJPEG с использованием детекторов движения камер или программного детектора Macroscop. Неограниченное количество удаленных рабочих мест (УРМ). Управление поворотными камерами. Без возможности подключения монитора. Возможность установки 12 HDD объемом до 3 Тб. 440х128х550. | руб./шт | 144780
| 225875 | MACROSCOP NVR-50 M | 50 канальный IP-видеорегистратор, запись при: 2 Мегапикселях и 25 кадр/сек в H.264 с использованием детекторов движения камер или постоянной записи. 2 Мегапикселях и 12 кадр/сек в MJPEG с использованием детекторов движения камер или программного детектора Macroscop. Неограниченное количество удаленных рабочих мест (УРМ). Управление поворотными камерами. Возможность подключения монитора для отображения видео. Возможность установки 12 HDD объемом до 3 Тб. 440х128х550. | руб./шт | 159790
| 225876 | MACROSCOP NVR-50 M2 | 50 канальный IP-видеорегистратор, запись при: 2 Мегапикселях и 25 кадр/сек в H.264 с использованием детекторов движения камер или постоянной записи. 2 Мегапикселях и 12 кадр/сек в MJPEG с использованием детекторов движения камер или программного детектора Macroscop. Неограниченное количество удаленных рабочих мест (УРМ). Управление поворотными камерами. Возможность подключения двух мониторов для отображения видео. Возможность установки 12 HDD объемом до 3 Тб. 440х128х550. | руб./шт | 163780
| 225877 | MACROSCOP NVR-80 L | 80 канальный IP-видеорегистратор, запись при: 2 Мегапикселях и 25 кадр/сек в H.264 с использованием детекторов движения камер или постоянной записи. 2 Мегапикселях и 12 кадр/сек в MJPEG с использованием детекторов движения камер или программного детектора Macroscop. Неограниченное количество удаленных рабочих мест (УРМ). Управление поворотными камерами. Без возможности подключения монитора. Возможность установки 12 HDD объемом до 3 Тб. 440х128х550. | руб./шт | 239495
| 225879 | MACROSCOP NVR-80 M | 80 канальный IP-видеорегистратор, запись при: 2 Мегапикселях и 25 кадр/сек в H.264 с использованием детекторов движения камер или постоянной записи. 2 Мегапикселях и 12 кадр/сек в MJPEG с использованием детекторов движения камер или программного детектора Macroscop. Неограниченное количество удаленных рабочих мест (УРМ). Управление поворотными камерами. Возможность подключения монитора для отображения видео. Возможность установки 12 HDD объемом до 3 Тб. 440х128х550. | руб./шт | 274455
| 225880 | MACROSCOP NVR-80 M2 | 80 канальный IP-видеорегистратор, запись при: 2 Мегапикселях и 25 кадр/сек в H.264 с использованием детекторов движения камер или постоянной записи. 2 Мегапикселях и 12 кадр/сек в MJPEG с использованием детекторов движения камер или программного детектора Macroscop. Неограниченное количество удаленных рабочих мест (УРМ). Управление поворотными камерами. Возможность подключения двух мониторов для отображения видео. Возможность установки 12 HDD объемом до 3 Тб. 440х128х550. | руб./шт | 279585
3.2.17 |  | Optimus
| 234583 | NVR-1040 mini | IP видеоркгистратор 4 канальный; 1920х1080 - 100 к/с (воспроизведение 4 каналов 720р); ОС Embedded Linux; ONVIF; 20 Мбит/с; USB HDD; E-SATA HDD; P2P Cloud; VGA, HDMI; поддержка 3G, Wi-Fi; 88x88x32мм. Поддержка iPhone, Android. Без возможности установки жесткого диска внутри. | руб./шт | 3450.5
| 234584 | NVR-1080 mini | IP видеоркгистратор 8 канальный; 1920х1080 - 200 к/с (воспроизведение 8 каналов 720р); ОС Embedded Linux; ONVIF; 20 Мбит/с; USB HDD; E-SATA HDD; P2P Cloud; VGA, HDMI; поддержка 3G, Wi-Fi; 88x88x32мм. Поддержка iPhone, Android. Без возможности установки жесткого диска внутри. | руб./шт | 5158
| 234585 | NVR-1041 | IP видеоркгистратор 4 канальный; 1920х1080 - 100 к/с (воспроизведение 4 каналов 720р); ОС Embedded Linux; 10 Мбит/с; 1 HDD SATA до 4 Тб; Cloud, CMS (до 64 камер); HDMI, VGA; Поддержка 3G, Wi-Fi; 260×220×45 мм. Поддержка iPhone, iPad, Android. | руб./шт | 4874.5
| 234586 | NVR-1082 | IP видеоркгистратор 8 канальный; 1920х1080 - 200 к/с (воспроизведение 4 каналов 720р); ОС Embedded Linux; 20 Мбит/с; 2 HDD SATA до 4 Тб; Cloud, CMS (до 64 камер); HDMI, VGA; Поддержка 3G, Wi-Fi; 300×235×45 мм. Поддержка iPhone, iPad, Android. | руб./шт | 6983
3.2.18 |  | НПО "Алмаз-СБ"
| 235614 | Diamond T-33/16/ET | Сетевой видеорегистратор (IP видеосервер) 33 канальный для ПО Трассир; Базовый уровень; Запись 1080р - 400 к/с; 3 HDD SATA; DVD-RW; VGA, HDMI; Аудио вх/вых - 1/1; Gigabit Ethernet - 1; ОС Windows 7 Pro 64 bit; 220 AC; +5…+40°C. Системный HDD 250 ГБ в комплекте. Форм-фактор пьедестал, midiTower. | у.е./шт | 861.08
| 235615 | Diamond T-95/47/ET | Сетевой видеорегистратор (IP видеосервер) 95 канальный для ПО Трассир; Профессиональный уровень; Запись 1080р - 1175 к/с; 3 HDD SATA; DVD-RW; VGA, HDMI; Аудио вх/вых - 1/1; Gigabit Ethernet - 1; ОС Windows 7 Pro 64 bit; 220 AC; +5…+40°C. Системный HDD 250 ГБ в комплекте. Форм-фактор пьедестал, midiTower. | у.е./шт | 1422.23
| 235616 | Diamond V-7/6/ET | Сетевой видеорегистратор (IP видеосервер) 7 канальный для ПО VideoNet; Базовый уровень; Запись 1080р - 75 к/с; 3 HDD SATA; DVD-RW; VGA, HDMI; Аудио вх/вых - 1/1; Gigabit Ethernet - 1; ОС Windows 7 Pro 64 bit; 220 AC; +5…+40°C. Системный HDD 250 ГБ в комплекте. Форм-фактор пьедестал, midiTower. | у.е./шт | 928.8
| 235617 | Diamond V-32/31/B4U | Сетевой видеорегистратор (IP видеосервер) 32 канальный для ПО VideoNet; Профессиональный уровень; Запись 1080р - 400 к/с; 7 HDD SATA; DVD-RW; VGA, HDMI; Аудио вх/вых - 1/1; Gigabit Ethernet - 2; ОС Windows 7 Pro 64 bit; 220 AC; +5…+40°C. Системный HDD 250 ГБ в комплекте. Форм-фактор Rack 19", 4U. | у.е./шт | 7039
| 235618 | Diamond A-52/13/ET | Сетевой видеорегистратор (IP видеосервер) 52 канальный для ПО Axxon/Интеллект; Базовый уровень; Запись 1080р - 650 к/с; 3 HDD SATA; DVD-RW; VGA, HDMI; Аудио вх/вых - 1/1; Gigabit Ethernet - 1; ОС Windows 7 Pro 64 bit; 220 AC; +5…+40°C. Системный HDD 250 ГБ в комплекте. Форм-фактор пьедестал, midiTower. | у.е./шт | 1015.88
| 235619 | Diamond A-176/44/B2URH | Сетевой видеорегистратор (IP видеосервер) 176 канальный для ПО Axxon/Интеллект; Профессиональный уровень; Запись 1080р - 2200 к/с; 7 HDD SATA; DVD-RW; HotSwap, Raid-контроллер; VGA, HDMI; Аудио вх/вых - 1/1; Gigabit Ethernet - 2; ОС Windows 7 Pro 64 bit; 220 AC; +5…+40°C. Системный HDD 250 ГБ в комплекте. Форм-фактор Rack 19", 2U. | у.е./шт | 5166.45
| 235620 | Diamond M-122/42/ET | Сетевой видеорегистратор (IP видеосервер) 122 канальный для ПО Macroscop; Базовый уровень; Запись 1080р - 1525 к/с; 3 HDD SATA; DVD-RW; VGA, HDMI; Аудио вх/вых - 1/1; Gigabit Ethernet - 1; ОС Windows 7 Pro 64 bit; 220 AC; +5…+40°C. Системный HDD 250 ГБ в комплекте. Форм-фактор пьедестал, midiTower. | у.е./шт | 1489.95
| 235621 | Diamond M-419/144/BTURH | Сетевой видеорегистратор (IP видеосервер) 419 канальный для ПО Macroscop; Профессиональный уровень; Запись 1080р - 5225 к/с; 7 HDD SATA; DVD-RW; HotSwap, Raid-контроллер; VGA, HDMI; Аудио вх/вых - 1/1; Gigabit Ethernet - 1; ОС Windows 7 Pro 64 bit; 220 AC; +5…+40°C. Системный HDD 250 ГБ в комплекте. Форм-фактор пьедестал, Tower, возможна установка в стойку 19", 4U. | у.е./шт | 11842.2
| 235622 | Diamond L-14/12/ET | Сетевой видеорегистратор (IP видеосервер) 14 канальный для ПО Линия; Базовый уровень; Запись 1080р - 175 к/с; 3 HDD SATA; DVD-RW; VGA, HDMI; Аудио вх/вых - 1/1; Gigabit Ethernet - 1; ОС Windows 7 Pro 64 bit; 220 AC; +5…+40°C. Системный HDD 250 ГБ в комплекте. Форм-фактор пьедестал, midiTower. | у.е./шт | 822.38
| 235623 | Diamond L-28/24/ET | Сетевой видеорегистратор (IP видеосервер) 28 канальный для ПО Линия; Базовый уровень; Запись 1080р - 350 к/с; 7 HDD SATA; DVD-RW; VGA, HDMI; Аудио вх/вых - 1/1; Gigabit Ethernet - 2; ОС Windows 7 Pro 64 bit; 220 AC; +5…+40°C. Системный HDD 250 ГБ в комплекте. Форм-фактор пьедестал, midiTower. | у.е./шт | 1151.33
3.2.19 |  | ISS
NEW | 236390 | SIN01P SecurOS-IVS-NVR-Professional-9/225 | Сетевой 9-ти канальный видеорегистратор (до 9-ти IP видеоканалов); Неограниченное количество интернет-соединений (лицензия WebView); 5 рабочих мест удаленного оператора; 1 рабочее место удаленного администратора; 1х1Gbit Ethernet; Системный SSD 120ГБ, 2000ГБ HDD в базовой комплектации (до 5-ти HDD по 2000ГБ в системе); DVD-RW; 2 DVI И D-Sub; 19", 4U; Рельсы/ручки в комплекте; 176х430х546 мм. | руб./шт | 101234
NEW | 236391 | SIN02P SecurOS-IVS-NVR-Professional-16/400 | Сетевой 16-ти канальный видеорегистратор (до 16-ти IP видеоканалов); Неограниченное количество интернет-соединений (лицензия WebView); 5 рабочих мест удаленного оператора; 1 рабочее место удаленного администратора; 2х1Gbit Ethernet; Системный SSD 120ГБ, 4000ГБ HDD в базовой комплектации (до 8-ми HDD по 4000ГБ в системе); DVD-RW; 2 DVI и D-Sub; 19", 4U; Рельсы/ручки в комплекте; 178х452х648 мм. | руб./шт | 142927.5
NEW | 236392 | SIN03P SecurOS-IVS-NVR-Professional-24/600 | Сетевой 24-х канальный видеорегистратор (до 24-х IP видеоканалов); Неограниченное количество интернет-соединений (лицензия WebView); 5 рабочих мест удаленного оператора; 1 рабочее место удаленного администратора; 2х1Gbit Ethernet; Системный SSD 120ГБ, 4000ГБ HDD в базовой комплектации (до 8-ми HDD по 4000ГБ в системе); Raid-контроллер SAS/SATA III; 8xHotSwap SATA; DVD-RW; 2 DVI и D-Sub; 19", 4U; Рельсы/ручки в комплекте; 178х452х648 мм. | руб./шт | 204189
NEW | 236393 | SIN04P SecurOS-IVS-NVR-Professional-32/800 | Сетевой 32-х канальный видеорегистратор (до 32-х IP видеоканалов); Неограниченное количество интернет-соединений (лицензия WebView); 5 рабочих мест удаленного оператора; 1 рабочее место удаленного администратора; 2х1Gbit Ethernet; Системный SSD 120ГБ, 4000ГБ HDD в базовой комплектации (до 8-ми HDD по 4000ГБ в системе); Raid-контроллер SAS/SATA III; 8xHotSwap SATA; DVD-RW; 2 DVI и D-Sub; 19", 4U; Рельсы/ручки в комплекте; 178х452х648 мм. | руб./шт | 229854
NEW | 219978 | SIN01S SecurOS-IVS-NVR-Smart-4/100 | Сетевой 4 канальный видеосервер; 4 канала аудио (до 2-х аналоговых, до 4-х цифровых); Неограниченное количество интернет-соединений (лицензия WebView); 5 рабочих мест удаленного оператора; 2000ГБ HDD в базовой комплектации (до 2-х HDD по 2000ГБ в системе); DVD-RW; DVI; 276х140х323 мм. | руб./шт | 44594
NEW | 219979 | SIN02S SecurOS-IVS-NVR-Smart-9/225 | Сетевой 9 канальный видеосервер; 9 канала аудио (до 2-х аналоговых, до 9-х цифровых); Неограниченное количество интернет-соединений (лицензия WebView); 5 рабочих мест удаленного оператора; 2000ГБ HDD в базовой комплектации (до 2-х HDD по 2000ГБ в системе); DVD-RW; DVI; 276х140х323 мм. | руб./шт | 58754
NEW | 219989 | SIN06I SecurOS-IVS-NVR-Industrial-128/3200 | Сетевой 128-ми канальный видеосервер; До 128-ми IP видеоканалов; 128 цифровых каналов аудио; 128 каналов телеметрии (PTZ) видеокамер; До 2-х одновременных интернет-соединений (лицензия WebView); 5 рабочих мест удаленного оператора; 1 рабочее место удаленного администратора; Резервное копирование видеоданных (ISS01ARC); 4x1Gbit Ethernet; Системные SSD-накопители 4х120ГБ (RAID1); 4х1000ГБ HDD 2,5 SATA в базовой комплектации (до 24-ти HDD 2,5 SATA по 1000ГБ в системе); Адаптер FC * 4, 24xHotSwap 2,5 SATA; Два блока питания с возможностью горячей замены; Горячая замена вентиляторов; Система самодиагностики; DVD-RW; 2 DVI и D-Sub; 19", 2U; Рельсы/ручки в комплекте; 88x438x679 мм. Рекомендуется подключение внешнего архива по FC (опционально). | руб./шт | 1503025
NEW | 219984 | SIN01I SecurOS-IVS-NVR-Industrial-16/400 | Сетевой 16-ти канальный видеосервер; До 16-ти IP видеоканалов; 16 цифровых каналов аудио; 16 каналов телеметрии (PTZ) видеокамер; До 2-х одновременных интернет-соединений (лицензия WebView); 5 рабочих мест удаленного оператора; 1 рабочее место удаленного администратора; Резервное копирование видеоданных (ISS01ARC); 2x1Gbit Ethernet; Системные SSD-накопители 2х120ГБ (RAID1); 4000ГБ HDD в базовой комплектации (до 8-ми HDD по 4000ГБ в системе); Raid контроллер SAS/SATA III, 8xHotSwap SATA; Два блока питания с возможностью горячей замены; Горячая замена вентиляторов; Система самодиагностики; DVD-RW; 2 DVI и D-Sub); 19", 4U; Рельсы/ручки в комплекте; 178x452x648 мм. | руб./шт | 361227.5
NEW | 219985 | SIN02I SecurOS-IVS-NVR Industrial-24/600 | Сетевой 24-х канальный видеосервер; До 24-х IP видеоканалов; 24 цифровых канала аудио; 24 канала телеметрии (PTZ) видеокамер; До 2-х одновременных интернет-соединений (лицензия WebView); 5 рабочих мест удаленного оператора; 1 рабочее место удаленного администратора; Резервное копирование видеоданных (ISS01ARC); 2x1Gbit Ethernet; Системные SSD-накопители 2х120ГБ (RAID1); 4000ГБ HDD в базовой комплектации (до 16-ти HDD по 4000ГБ в системе); Raid контроллер SAS/SATA III, 16xHotSwap SATA; Два блока питания с возможностью горячей замены; Горячая замена вентиляторов; Система самодиагностики; DVD-RW; 2 DVI и D-Sub; 19", 3U; Рельсы/ручки в комплекте; 132x437x648 мм. | руб./шт | 435371
NEW | 219986 | SIN03I SecurOS IVS-NVR-Industrial-32/800 | Сетевой 32-х канальный видеосервер; До 32-х IP видеоканалов; 32 цифровых каналов аудио; 32 канала телеметрии (PTZ) видеокамер; До 2-х одновременных интернет-соединений (лицензия WebView); 5 рабочих мест удаленного оператора; 1 рабочее место удаленного администратора; Резервное копирование видеоданных (ISS01ARC); 4x1Gbit Ethernet; Системные SSD-накопители 2х120ГБ (RAID1); 4000ГБ HDD в базовой комплектации (до 16-ти HDD по 4000ГБ в системе); Raid контроллер SAS/SATA III, 16xHotSwap SATA; Два блока питания с возможностью горячей замены; Горячая замена вентиляторов; Система самодиагностики; DVD-RW; 2 DVI и D-Sub; 19", 3U; Рельсы/ручки в комплекте; 132x437x648 мм. | руб./шт | 498894
NEW | 219987 | SIN04I SecurOS-IVS-NVR-Industrial-48/1200 | Сетевой 48-ми канальный видеосервер; До 48-ми IP видеоканалов; 48 цифровых каналов аудио; 48 каналов телеметрии (PTZ) видеокамер; До 2-х одновременных интернет-соединений (лицензия WebView); 5 рабочих мест удаленного оператора; 1 рабочее место удаленного администратора; Резервное копирование видеоданных (ISS01ARC); 4x1Gbit Ethernet; Системные SSD-накопители 2х120ГБ (RAID1); 4000ГБ HDD в базовой комплектации (до 16-ти HDD по 4000ГБ в системе); Raid контроллер SAS/SATA III, 16xHotSwap SATA; Два блока питания с возможностью горячей замены; Горячая замена вентиляторов; Гистема самодиагностики; DVD-RW; 2 DVI и D-Sub; 19", 3U; Рельсы/ручки в комплекте; 132x437x648 мм. | руб./шт | 592311
NEW | 219988 | SIN05I SecurOS-IVS-NVR-Industrial-64/1600 | Сетевой 64-х канальный видеосервер; До 64-х IP видеоканалов; 64 цифровых каналов аудио; 64 канала телеметрии (PTZ) видеокамер; До 2-х одновременных интернет-соединений (лицензия WebView); 5 рабочих мест удаленного оператора; 1 рабочее место удаленного администратора; Резервное копирование видеоданных (ISS01ARC); 4x1Gbit Ethernet, системные SSD-накопители 2х120ГБ (RAID1); 1х4000ГБ HDD в базовой комплектации (до 24-х HDD по 4000ГБ в системе); Raid контроллер SAS/SATA III, 24xHotSwap SATA; Два блока питания с возможностью горячей замены; Горячая замена вентиляторов; Система самодиагностики; USB DVD-RW; 2 DVI и D-Sub; 19", 2U; Рельсы/ручки в комплекте; 178x437x660 мм. | руб./шт | 680516
3.2.20 |  | Infinity
NEW | 237813 | INR-421 PE | 4 канальный IP-видеорегистратор, входящий поток 20Мбит/с; запись/воспроизведение 4 IP-камеры 25 к/с 2Mpix (1080p); H.264, 4 порта PoE, выход HDMI/VGA, 1×SATA HDD до 4Тб, CMS в комплекте, питание 48В/70Вт (БП в комплекте), 260х220х43 мм, 1,5 кг. | руб./шт | 6700
NEW | 237815 | INR-841 PE | 8 канальный IP-видеорегистратор, входящий поток 40Мбит/с; запись/воспроизведение 8 IP-камер 25 к/с 2Mpix (1080p); H.264, 8 портов PoE, выход HDMI/VGA, 1×SATA HDD до 4Тб, CMS в комплекте, питание 48В / 115Вт (БП в комплекте), 260×220×43 мм, 1,7 кг. | руб./шт | 8500
NEW | 237816 | INR-1684 | 16 канальный IP-видеорегистратор, входящий поток 80Мбит/с, запись/воспроизведение 16 IP-камер 2Mpix (1080p); H.264, запись/воспроизведение 25к/с, выход HDMI/VGA, 4×SATA HDD до 4Тб, CMS в комплекте, питание 12В / 25Вт (БП в комплекте), 440×360×70 мм, 5,7 кг. | руб./шт | 16900
3.2.21 |  | Praxis
NEW | 237849 | VDR-6008IP | Сетевой 8-канальный видеорегистратор + 8 каналов аудио, пентаплекс, отображение 200 к/сек, запись 200 к/сек (1080P, 1920x1080); H.264; ONVIF 2.4 ; режимы записи: ручной, по расписанию, по контактам, по движению; одновременное воспроизведение до 8 видеоканалов, 2хHDD SATA, 2хUSB, Ethernet 10/100MB, WEB-интерфейс (IPHONE, Blackberry,Google phone, Symbian and Windows mobile ); HDMI(1920x1080), VGA(1920x1080), 1 BNC, RS-485 х 2шт., 100-240AC, 250х470х55 мм | руб./шт | 11500
NEW | 237850 | VDR-6016IP | Сетевой 16-канальный видеорегистратор + 16 каналов аудио, пентаплекс, отображение 400 к/сек, запись 400 к/сек (1080P, 1920x1080); H.264; ONVIF 2.4 ; режимы записи: ручной, по расписанию, по контактам, по движению; одновременное воспроизведение до 4 видеоканалов, 8xHDD SATA, 2 x E-SATA, 2xUSB, Ethernet 10/100/1000MB, WEB-интерфейс (IPHONE, Blackberry,Google phone, Symbian and Windows mobile ), HDMI(1920x1080), VGA(1920x1080), 1 BNC, 2 x RS-485, 100-240 AC, 425х450х89 мм | руб./шт | 22000
NEW | 237851 | VDR-6032IP | Сетевой 24-канальный видеорегистратор + 24 каналов аудио, пентаплекс, отображение 800 к/сек, запись 800 к/сек (1080P, 1920x1080); H.264; ONVIF 2.4 ; режимы записи: ручной, по расписанию, по контактам, по движению; одновременное воспроизведение до 4 видеоканалов, 8xHDD SATA, 2x E-SATA x 2шт, 2xUSB, Ethernet 10/100/1000MB, WEB-интерфейс (IPHONE, Blackberry,Google phone, Symbian and Windows mobile ), HDMI (1920x1080), VGA (1920x1080), 1 BNC, 2 x RS-485, 100-240 AC, 425х450х89 мм | руб./шт | 32000
3.3 |  | Видеорегистраторы HD-SDI
3.3.1 |  | MicroDigital
| 230748 | MDR-H0004M | Видеорегистратор 4 канала видео HD-SDI, 2 канала аудио.Пентаплекс. 30 к/сек на канал (1920х1080), Видеовыходы: 1-HDMI, 1-VGA, Тревожнын вх/вых 2/1, Н.264, 10/100/1000 Mbit Ethernet, ПО центр. поста набл. (CMS), RS-485/422, Мышь, 2 USB, ИК-пульт, Встроеный WEB-сервер, Уведомления по e-mail, Dual stream, Сетевой клиент для iPhone, Android, Blakberry, 1 HDD , DС 12В | руб./шт | 26182.13
| 218312 | MDR-H0004 | Пентаплекс, 4 кан. видео HD-SDI, 4 кан. аудио, 30к/сек на канал (1280х720), 25 к/сек на канал (1920х1080), Видеовыходы: 4HD-SDI, 1BNC, 1HDMI, 1VGA, Н.264, 10/100/1000 Mbit Ethernet, ПО центр. поста набл. (CMS), RS-485, RS-232, Мышь, 4 USB, ИК-пульт, DVD/CD-RW опция, Встроеный WEB-сервер, Уведомления по e-mail, Dual stream, Сетевой клиент для iPhone, Android, Windows Mobile, Blakberry, 4 HDD-внутренние, 8 HDD-внешние, 220В АС | руб./шт | 43715.5
| 220938 | MDR-H0004E | Пентаплекс, 4 кан. видео HD-SDI, 4 кан. аудио, 15 к/сек на канал (1280х720), 7,5 к/сек на канал (1920х1080), Видеовыходы: 4HD-SDI, 1HDMI, 1VGA, Н.264, 10/100/1000 Mbit Ethernet, ПО центр. поста набл. (CMS), RS-485, RS-232, Мышь, 4 USB, ИК-пульт, DVD/CD-RW опция, Встроеный WEB-сервер, Уведомления по e-mail, Dual stream, Сетевой клиент для iPhone, Android, Windows Mobile, Blakberry, 4 HDD-внутренние, 220В АС | руб./шт | 39701
| 230749 | MDR-H0008M | Видеорегистратор 8 каналов видео HD-SDI, 4 канала аудио. Пентаплекс . 15 к/сек на канал (1920х1080), Видеовыходы: 1-HDMI, 1-VGA, Тревожнын вх/вых 4/1, Н.264, 10/100/1000 Mbit Ethernet, ПО центр. поста набл. (CMS), RS-485/422, Мышь, 4 USB, ИК-пульт, DVD/CD-RW опция, Встроеный WEB-сервер, Уведомления по e-mail, Dual stream, Сетевой клиент для iPhone, Android, Blakberry, 2 HDD , DС 12В | руб./шт | 42747.03
| 230751 | MDR-H0008 | Видеорегистратор 8 каналов видео HD-SDI, 8 каналов аудио. Пентаплекс. 30 к/сек на канал (1920х1080), Видеовыходы: 1-BNC, 1-HDMI, 1-VGA, Multi-Spot, Тревожнын вх/вых 8/2, Н.264, 10/100/1000 Mbit Ethernet, ПО центр. поста набл. (CMS), RS-485/422, Мышь, 4 USB, ИК-пульт, DVD/CD-RW опция, Встроеный WEB-сервер, Уведомления по e-mail, Dual stream, Сетевой клиент для iPhone, Android, Blakberry, 4 HDD , e-sata, АС 220В | руб./шт | 64993.28
| 220939 | MDR-H0008E | Пентаплекс, 8 кан. видео HD-SDI, 8 кан. аудио, 15 к/сек на канал (1280х720), 7,5 к/сек на канал (1920х1080), Видеовыходы: 8HD-SDI, 1HDMI, 1VGA, Н.264, 10/100/1000 Mbit Ethernet, ПО центр. поста набл. (CMS), RS-485, RS-232, Мышь, 4 USB, ИК-пульт, DVD/CD-RW опция, Встроеный WEB-сервер, Уведомления по e-mail, Dual stream, Сетевой клиент для iPhone, Android, Windows Mobile, Blakberry, 4 HDD-внутренние, 220В АС | руб./шт | 57822
| 230752 | MDR-H0016 | Видеорегистратор 16 каналов видео HD-SDI, 16 каналов аудио Видео HD-SDI 30 к/сек на канал (1920х1080), Видеовыходы: 1-BNC, 1-HDMI, 1-VGA, Multi-Spot, Тревожнын вх/вых 16/2, Н.264, 10/100/1000 Mbit Ethernet, ПО центр. поста набл. (CMS), RS-485/422, Мышь, 4 USB, ИК-пульт, DVD/CD-RW опция, Встроеный WEB-сервер, Уведомления по e-mail, Dual stream, Сетевой клиент для iPhone, Android, Blakberry, 4 HDD , e-sata, АС220В | руб./шт | 85083.35
| 220940 | MDR-H0016E | Пентаплекс, 16 кан. видео HD-SDI, 16 кан. аудио, 10 к/сек на канал (1280х720), 7 к/сек на канал (1920х1080), Видеовыходы: 16HD-SDI, 1HDMI, 1VGA, Н.264, 10/100/1000 Mbit Ethernet, ПО центр. поста набл. (CMS), RS-485, RS-232, Мышь, 4 USB, ИК-пульт, DVD/CD-RW опция, Встроеный WEB-сервер, Уведомления по e-mail, Dual stream, Сетевой клиент для iPhone, Android, Windows Mobile, Blakberry, 4 HDD-внутренние, 220В АС | руб./шт | 73041.5
| 230750 | MDR-H0016M | Видеорегистратор 16 каналов видео HD-SDI, 4 канала аудио. Пентаплекс. 15 к/сек на канал (1920х1080), Видеовыходы: 1-HDMI, 1-VGA, Тревожнын вх/вых 4/1, Н.264, 10/100/1000 Mbit Ethernet, ПО центр. поста набл. (CMS), RS-485/422, Мышь, 4 USB, ИК-пульт, DVD/CD-RW опция, Встроеный WEB-сервер, Уведомления по e-mail, Dual stream, Сетевой клиент для iPhone, Android, Blakberry, 2 HDD , DС 12В | руб./шт | 56710.83
| 230739 | S3100 | Блок расширения e-sata, HDD 3.5” SATA / SATA II HDD (автоматический выбор) 1-4 шт, RAID 5, RAID1, RAID10, High-Speed USB 2.0 Type B, eSATA II,t = +5…+35°C, 188.2x152.5x229.6 мм. Для регистраторов MDR-8900, MDR-16900, MDR-H0004E, H0008E, H0016E, MDR-H0004, H0008, H0016, MDR-H0404, MDR-H1204 | руб./шт | 36293.5
3.3.2 |  | Praxis
| 230492 | VDR-6004HD | Профессиональный цифровой HD-SDI видеорегистратор, 4-канальный (4 SDI) +4 канала звука, пентаплекс, скорость отображения 100 к/сек, скорость записи 100 к/сек макс (HD 1080P); H.264; режимы записи: ручной, по расписанию, по контактам, по движению; одновременное воспроизведение до 4 видеоканалов, 2xSATA (поставляется без дисков), порт USB2.0х2шт, Ethernet 10/100/1000MB, ПО CMS, WEB-интерфейс (IPHONE, Blackberry, Google phone, Symbian and Windows mobile), ОС на flash memory, русифицированное меню, управление: передняя панель, ИК контроллер, мышь USB (в комплекте); 4 видеовхода BNC, мониторы: основной — SVGA 1280х1024 и BNC и HDMI :1080P (1920х1080), SPOT BNCx1шт, порт RS-485, тревожные и управляющие вх/вых - 4/1; ~100-240В (б/п в комплекте), 55х270х300 мм | руб./шт | 15000
| 223793 | VDR-6048HD | Профессиональный цифровой HD-SDI видеорегистратор, 8-канальный (4 SDI + 4 CBS) +4 канала звука, пентаплексный режим работы, скорость отображения 200 к/сек, скорость записи 200 к/сек макс (100 к/с HD 1080P + 100 к/с D1); H.264; режимы записи: ручной, по расписанию, по контактам, по движению; одновременное воспроизведение до 8 видеоканалов, НЖМД 4xSATA (поставляется без дисков), E-SATAx2 (для внешних массивов) порт USB2.0х2шт для подключения внешних устройств, Ethernet 10/100/1000MB, ПО CMS, WEB-интерфейс (IPHONE, Blackberry, Google phone, Symbian and Windows mobile), ОС на flash memory, русифицированное меню, управление: передняя панель, ИК контроллер, мышь USB (в комплекте); 8 видеовхода BNC, мониторы: основной — SVGA 1280х1024 и BNC и HDMI :1080P (1920х1080), SPOT BNCx1шт, 4 аудио входа | руб./шт | 46160
| 230493 | VDR-6008HD | Экономичный цифровой HD-SDI видеорегистратор, 8-канальный (8 SDI) +8 каналов звука, пентаплексный режим работы, скорость отображения 200 к/сек, скорость записи 100 к/сек макс (HD 1080P); H.264; режимы записи: ручной, по расписанию, по контактам, по движению; одновременное воспроизведение до 8 видеоканалов, 2xSATA (поставляется без дисков), порт USB2.0х2шт, Ethernet 10/100/1000MB, ПО CMS, WEB-интерфейс (IPHONE, Blackberry, Google phone, Symbian and Windows mobile), ОС на flash memory, русифицированное меню, управление: передняя панель, ИК контроллер, мышь USB (в комплекте); 8 видеовхода BNC, мониторы: основной — SVGA 1280х1024 и BNC и HDMI :1080P (1920х1080), SPOT BNCx1шт, порт RS-485, тревожные и управляющие вх/вых - 8/1; ~100-240В (б/п в комплекте), 55х270х300 мм | руб./шт | 25000
| 230494 | VDR-6016HD | Профессиональный цифровой HD-SDI видеорегистратор, 16-канальный (16 SDI) +16 канала звука, пентаплексный режим работы, скорость отображения 400 к/сек, скорость записи 400 к/сек макс (HD 1080P); H.264; режимы записи: ручной, по расписанию, по контактам, по движению; одновременное воспроизведение до 4 видеоканалов, 8xSATA (поставляется без дисков), порт USB2.0х2шт для подключения внешних устройств, Ethernet 10/100/1000MB, ПО CMS, WEB-интерфейс (IPHONE, Blackberry, Google phone, Symbian and Windows mobile), ОС на flash memory, русифицированное меню, управление: передняя панель, ИК контроллер, мышь USB (в комплекте); мониторы: основной — SVGA 1280х1024 и BNC и HDMI :1080P (1920х1080), SPOT BNCx1шт, порт RS-485, тревожные и управляющие вх/вых - 16/1; ~100-240В (б/п в комплекте), 90х450х430 мм | руб./шт | 55000
3.3.3 |  | Smartec
| 224753 | STR-HD0412 | HD-SDI Цифровой видеорегистратор H.264; 4 канала видео/аудио; встроенный SATA HDD не менее 1Тб (возможность установки 3 дополнительных HDD); разрешение записи 1920х1080 (p), 1920х1080 (i), 1280х720 (p), темп записи - 60 изображений/c (1280х720), 30 изображений/c (1920х1080); выходы монитора - HDMI/VGA; ALARM (4)/RELAY (1); пульт ИК-ДУ в комплекте; встроенный DVD-RW; RS-232, RS-485 (телеметрия PTZ, ATM/POS), 2 USB, сетевой (Ethernet, 1Gb/s); 220В; 350х88х400 мм; ПО SMS в комплекте | у.е./шт | 1532
| 230788 | STR-HD0415 | Видеорегистратор гибридный REAL-TIME 4 канала видео/аудио (поддержка SDI и аналоговых камер - автоопределение типа входа) ; H.264; встроенный SATA HDD не менее 1Тб (возможность установки 1 дополнительного HDD); разрешение записи 1080p, 1080i, 720p, 960H, D1; возможность индивидуальной настройки разрешения/фреймрейта/качества по каждому каналу; темп записи - 100 к/c (1080p и ниже); выходы монитора - 1 Main - HDMI/VGA, 1 Spot - BNC ; ALARM(4)/RELAY(1); пульт ИК-ДУ в комплекте; сенсорная панель управления; RS-485 (телеметрия PTZ), 2 USB, сетевой (Ethernet, 1Gb/s); DC12В /5A (адаптер питания в комплекте); 340х60х250 мм; клиентское ПО для PC, MAC и мобильных платформ | у.е./шт | 1021.5
| 230789 | STR-HD0815 | Видеорегистратор гибридный REAL-TIME 8 каналов видео/аудио (поддержка SDI и аналоговых камер - автоопределение типа входа) ; H.264; встроенный SATA HDD не менее 2Тб (возможность установки 3 дополнительных HDD); разрешение записи 1080p, 1080i, 720p, 960H, D1; возможность индивидуальной настройки разрешения/фреймрейта/качества по каждому каналу; темп записи - 200 к/c (1080p и ниже); выходы монитора - 1 Main - HDMI/VGA, 1 Spot - BNC ; ALARM(8)/RELAY(2)/TTL(6); пульт ИК-ДУ в комплекте; сенсорная панель управления; E-SATA; RS-485 (телеметрия PTZ), 3 USB, сетевой (Ethernet, 1Gb/s); DC 12В(адаптер питания в комплекте); 150Вт; 430х88х420 мм; клиентское ПО для PC, MAC и мобильных платформ | у.е./шт | 2339.5
| 230790 | STR-HD1615 | Видеорегистратор гибридный REAL-TIME 16 каналов видео/аудио (поддержка SDI и аналоговых камер - автоопределение типа входа) ; H.264; встроенный SATA HDD не менее 2Тб (возможность установки 3 дополнительных HDD); разрешение записи 1080p, 1080i, 720p, 960H, D1; возможность индивидуальной настройки разрешения/фреймрейта/качества по каждому каналу; темп записи - 400 к/c (1080p и ниже); выходы монитора - 1 Main - HDMI/VGA, 1 Spot - BNC ; ALARM(16)/RELAY(2)/TTL(14); пульт ИК-ДУ в комплекте; сенсорная панель управления; E-SATA; RS-485 (телеметрия PTZ), 3 USB, сетевой (Ethernet, 1Gb/s); DC12В( адаптер питания в комплекте); 150Вт; 430х88х420 мм; клиентское ПО для PC, MAC и мобильных платформ | у.е./шт | 3254
3.3.4 |  | Giraffe
| 226709 | GF-DV0404HD | Видео вход/выход 4 HD-SDI/VGA+HDMI. Звук вход/выход 4 RCA/1 RCA. Пентаплекс. Запись 4х1080p@100fps. Компрессия H.264. Операционная система Virus free Linux., HDD/SATA/2х6Tb. Детектор движения. Alarm in/out 4/2, LAN RJ-45, 10M/100M. USB2.0 «мышь», RS-485. Резервирование данных на USB носитель. Питание 12В (DC). Габариты, мм 405х320х55. Диапазон рабочих температур, С 0 ~ +50 | руб./шт | 29396.5
| 226710 | GF-DV0801HD | Видео вход/выход 8 HD-SDI/VGA+HDMI. Звук вход/выход 8 RCA/2 RCA. Пентаплекс. Запись 8х1080p@200fps. Компрессия H.264. Операционная система Virus free Linux., HDD/SATA/7х6Tb. Детектор движения. Alarm in/out 4/2, LAN RJ-45, 10M/100M. USB2.0 «мышь», RS-485. Резервирование данных на USB носитель. Питание 12В (DC). Габариты, мм 405х320х55. Диапазон рабочих температур, С 0 ~ +50 | руб./шт | 59070.5
| 230610 | GF-DV1601HD HD-SDI | Видео вход/выход 16 HD-SDI/VGA+HDMI. Звук вход/выход 8 RCA (75 0 м)/2 RCA (6 00 м). Пентаплекс. Запись 16х1080p@400fps. H.264. HDD/SATA/7х6Tb. Детектор движения. Alarm in/out 4/2, LAN RJ-45, 10M/100M. USB2.0 «мышь», RS-485. Резервирование данных на USB носитель. Питание 12В (DC). 405х320х55 мм. 0...+50С | руб./шт | 94442.5
3.3.5 |  | EverFocus
| 233622 | EPHD-08+ | Видеорегистратор HD-SDI 8- канальный. Пентаплекс. Н.264; скорость записи : 200 к/с (1080p), двойной поток; интеграция в PVP (управление EKB-200); видеовыходы: HDMI (1080p) + VGA одновременно, тревожные входы/выходы: 8/4; аудиовходы/выходы - 4/1 (RCA); 4 HDD3,5" (макс 16Тб); в комплект не входят; интерфейс eSATA EDA450 (8Тб); DVD (опция); 2 USB2.0; Gigabit Ethernet х 2; PTZ EverFocus, PelcoP/D, Samsung, Transparent; RS-232, RS-485 (управление EKB-500); просмотр с мобильных устройств; AC220B/150Вт, 0 +40°C., 430х423х95; вес 8,2 кг. | у.е./шт | 1832
NEW | 237664 | EPHD-16+U | Видеорегистратор 16 канала видео HD-SDI или аналог 960H. Пентаплекс; Видеовходы: 16BNC (HD-SDI), Н.264; 400 к/с (1080p), двойной поток; видеовыходы: HDMI (1080p); VGA; CVBS, тревожные входы/выходы: 16/4; аудиовходы/выходы - 8/2 (RCA); 6 HDD3,5" (макс 24Тб) в комплект не входят; интерфейс eSATA ; DVD (опция) ; 2 USB2.0; Gigabit Ethernet x 1; PTZ EverFocus, PelcoP/D, Samsung, Transparent; RS-485; просмотр с мобильных устройств; AC220B/150Вт; вес 6,0 кг., 0˚C...+40˚C, 430х395х80мм | у.е./шт | 2144
NEW | 237663 | EPHD-04+ | Видеорегистратор 4 канала видео HD-SDI. Пентаплекс. Видеовходы: 4 BNC (HD-SDI), Н.264; 100 к/с (1080p), 25 к/с на канал; видеовыходы: HDMI (1080p) , VGA, тревожные входы/выходы: 4/2; аудиовходы/выходы - 4/1 (RCA); без HDD (опционально 2х3ТБ); интерфейс eSATA (до 12Тб); DVD; 2x Gigabit Ethernet ; 2 USB порта; RS-232, RS-485; DC12B/5A; вес 2,5 кг., 0˚C...+40˚C, 438х423х79,5мм | у.е./шт | 1271.5
3.4 |  | Гибридные видеорегистраторы
3.4.1 |  | EverFocus
| 218337 | EDR HD-4H4 | Пентаплексный гибридный видеорегистратор на 8 каналов. 4 аналоговых каналов BNC сквозные. 4 канала HD-SDI (BNCF) для обработки и записи видеосигналов высокой четкости с видеокамер стандарта HD CCTV. Компрессия Н.264; скорость записи HD 50 к/с (1080p), 100 к/с (720p); 100 к/с D1; скорость воспроизведения HD 37,5 к/с (1080p), 75 к/с (720p), 100 к/с D1; видеовыходы: Main monitor - HDMI (1080p) + VGA одновременно, тревожные входы/выходы: 8/4; аудиовходы/выходы - 8/2 (RCA); встраиваются 4 HDD (без HDD); внешний интерфейс eSATA; DVD-RW; Gigabit Ethernet; 2 USB порта; RS-485; AC220B, 110Вт; 438х423х79,5; вес 8 кг., t=0°C+40°C. | у.е./шт | 1670
3.4.2 |  | Infinity
| 221510 | VRF-D800 HSR | Гибридный, 12 канальный видеорегистратор Аналог + IP, Real Time. Запись аналог+IP (8+4/7+5/6+6/5+7/4+8). 8 аудио каналов. H.264, MPEG-4 и MJPEG. Запись видео до 2 Мпикселов. 4 х HDD SATA, 4 х USB. | руб./шт | 50976.2
| 221511 | VRF-D1600 HSR | Гибридный, 12 канальный видеорегистратор Аналог + IP, Real Time. Запись аналог+IP (12+8/13+7/14+6/15+5/16+8). 16 аудио каналов. H.264, MPEG-4 и MJPEG. Запись видео до 2 Мпикселов. 4 х HDD SATA, 4 х USB. | руб./шт | 71430.6
3.4.3 |  | RVi
| 235543 | RVI-RM08 | Видеорегистратор гибридный 8 канальный . Н.264, MJPEG; 8 BNC / 4 IP-камеры (с использованием коммутатора или WiFi); Видеовыходы BNC + 1 VGA; Аудио вход/выход 8 / 1 ; Разрешение записи: IP: 1920х1080 (1080p) – 50 к/c или 1280×720 (720P) – 100 к/с, Аналог: 960×576(960H) – 200 к/с или 704×576(D1) – 200 к/с; Разрешение отображения: 1280х1024, 1280х720, 1024х768, 800х600; Тревожные вх./вых.:7/2; Допустимые перегрузки: 5Hz-300Hz: X / Y / Z в каждом направлении 8 ч, 5Hz-11Hz: аплитуда 10 мм, 11Hz-300Hz: 50м/с; 2.5" HDD SATA x 2 (до 1 TБ каждый); LAN; RS485; Сетевой клиент RVi-SMART PSS для Windows XP и Windows 7, OS Linux, MAC OS; DC 8 В ....36 В/15 Вт (без учета камер и HDD), прямое питание камер через видеорегистратор; встроенный UPS (до 5 секунд) ; 190x210x60 мм | руб./шт | 52500
| 235544 | RVI-RM08G | Видеорегистратор гибридный 8 канальный . Н.264, MJPEG; 8 BNC / 4 IP-камеры (с использованием коммутатора или WiFi); Видеовыходы BNC + 1 VGA; Аудио вход/выход 8 / 1 ; Разрешение записи: IP: 1920х1080 (1080p) – 50 к/c или 1280×720 (720P) – 100 к/с, Аналог: 960×576(960H) – 200 к/с или 704×576(D1) – 200 к/с; Разрешение отображения: 1280х1024, 1280х720, 1024х768, 800х600; Тревожные вх./вых.:7/2; Допустимые перегрузки: 5Hz-300Hz: X / Y / Z в каждом направлении 8 ч, 5Hz-11Hz: аплитуда 10 мм, 11Hz-300Hz: 50м/с; 2.5" HDD SATA x 2 (до 1 TБ каждый); LAN; RS485; Встроенные модули: 3G/GPS+GLONASS/WIFI ; Сетевой клиент RVi-SMART PSS для Windows XP и Windows 7, OS Linux, MAC OS; DC 8 В ....36 В/15 Вт (без учета камер и HDD), прямое питание камер через видеорегистратор; встроенный UPS (до 5 секунд) ; 190x210x60 мм | руб./шт | 63000
NEW | 237620 | RVi-HR16/16 | Гибридный видеорегистратор 16-канальный; 16 BNC (сквозные) 960х576 - 400 к/с или 16 FullHD 1920х1080 - 400 к/с; 8 SATA HDD по 4 Тб каждый, eSATA; Выходы BNC, VGA, HDMI, SPOT (Multi-SPOT); Н.264; Тревожные вх/вых - 16/6; Аудио вх/вых - 16/1 (Вх/вых для двунаправленных переговоров); Gigabit Ethernet; RS485; RS232; USB 2.0; 3D позиционирование для видеокамер RVi-387 и RVi-389; 440х460х89 мм. Интеграция с ATM/POS терминалами, профессиональное ПО RVi-SmartPSS в комплекте БЕСПЛАТНО. | руб./шт | 47250
3.4.4 |  | BestDVR
| 224779 | BestDVR-1604Hybrid | Гибридный DVR суммарный входной поток 160 мБит/сек: 400к/с/16кан (360х288,720х288,720х576) + 16 IP камер с разрешением до 5 мпикс в том числе и с протоколом ONVIF, сжатие H.264 (MPEG-4, part10), видеовыходы: главный 1-VGA, 1-BNC, 1- независимый тревожный (BNC), 1-HDMI с возможностью просмотра архива, режим мультивоспроизведения, детектор движения, триплекс, трансляция и просмотр архива по сети TCP/IP 10/100/1000 адаптивная, встроенный (ПО клиента в комплекте), WEB-сервер, работа с мобильными устройствами Windows Mobile, Android, Simbian, iOS, возможна установка CD-RW (вариант с 6 HDD), 3xUSB, RS232, RS-485, e-SATA, 16 тревожных входов, 4 выхода, ИК-пульт, 8 SATA HDD до 4000Gb (комплектация без HDD) размеры 445х470х90мм, установочный комплект для 19» стойки. | руб./шт | 79992
3.4.5 |  | DSSL
NEW | 236188 | TRASSIR Absolute 960H-4 | Гибридный видеорегистратор; до 4 аналоговых камер 25/25 fps (запись/отображение) 960H, до 60 IP-камер (лицензии отдельно). | руб./шт | 76900
NEW | 236189 | TRASSIR Absolute 960H-8 | Гибридный видеорегистратор; до 8 аналоговых камер 25/25 fps (запись/отображение) 960H, до 56 IP-камер (лицензии отдельно). | руб./шт | 100900
NEW | 236190 | TRASSIR Absolute 960H-12 | Гибридный видеорегистратор; до 12 аналоговых камер 25/25 fps (запись/отображение) 960H, до 52 IP-камер (лицензии отдельно). | руб./шт | 124900
NEW | 236191 | TRASSIR Absolute 960H-16 | Гибридный видеорегистратор; до 16 аналоговых камер 25/25 fps (запись/отображение) 960H, до 48 IP-камер (лицензии отдельно). | руб./шт | 148900
NEW | 236192 | TRASSIR Absolute 960H-20 | Гибридный видеорегистратор; до 20 аналоговых камер 25/25 fps (запись/отображение) 960H, до 44 IP-камер (лицензии отдельно). | руб./шт | 172900
NEW | 236193 | TRASSIR Absolute 960H-24 | Гибридный видеорегистратор; до 24 аналоговых камер 25/25 fps (запись/отображение) 960H, до 40 IP-камер (лицензии отдельно). | руб./шт | 196900
NEW | 236194 | TRASSIR Absolute 960H-28 | Гибридный видеорегистратор; до 28 аналоговых камер 25/25 fps (запись/отображение) 960H, до 36 IP-камер (лицензии отдельно). | руб./шт | 220900
NEW | 236195 | TRASSIR Absolute 960H-32 | Гибридный видеорегистратор; до 32 аналоговых камер 25/25 fps (запись/отображение) 960H, до 32 IP-камер (лицензии отдельно). | руб./шт | 244900
NEW | 236196 | TRASSIR Nexus 960H-4 | Гибридный видеорегистратор; до 4 аналоговых камер 12/25 fps (запись/отображение) 960H, до 60 IP-камер (лицензии отдельно). | руб./шт | 66900
NEW | 236197 | TRASSIR Nexus 960H-8 | Гибридный видеорегистратор; до 8 аналоговых камер 12/25 fps (запись/отображение) 960H, до 56 IP-камер (лицензии отдельно). | руб./шт | 80900
NEW | 236198 | TRASSIR Nexus 960H-12 | Гибридный видеорегистратор; до 12 аналоговых камер 12/25 fps (запись/отображение) 960H, до 52 IP-камер (лицензии отдельно). | руб./шт | 94900
NEW | 236199 | TRASSIR Nexus 960H-16 | Гибридный видеорегистратор; до 16 аналоговых камер 12/25 fps (запись/отображение) 960H, до 48 IP-камер (лицензии отдельно). | руб./шт | 108900
NEW | 236200 | TRASSIR Nexus 960H-20 | Гибридный видеорегистратор; до 20 аналоговых камер 12/25 fps (запись/отображение) 960H, до 44 IP-камер (лицензии отдельно). | руб./шт | 122900
NEW | 236201 | TRASSIR Nexus 960H-24 | Гибридный видеорегистратор; до 24 аналоговых камер 12/25 fps (запись/отображение) 960H, до 40 IP-камер (лицензии отдельно). | руб./шт | 136900
NEW | 236202 | TRASSIR Nexus 960H-28 | Гибридный видеорегистратор; до 28 аналоговых камер 12/25 fps (запись/отображение) 960H, до 36 IP-камер (лицензии отдельно). | руб./шт | 150900
NEW | 236203 | TRASSIR Nexus 960H-32 | Гибридный видеорегистратор; до 32 аналоговых камер 12/25 fps (запись/отображение) 960H, до 32 IP-камер (лицензии отдельно). | руб./шт | 164900
NEW | 236207 | TRASSIR MiniNVR Hybrid 12 | Гибридный 12 канальный видеорегистратор; TRASSIR OS (на базе Linux); 8 аналоговых камер (WD1=960H, 25 кадр/сек, 8 Мбит/сек), 12 IP-видеокамер (в сумме не более 12 видеокамер всех типов); 2 HDD/SSD 3.5"; 2 HDMI, 1 DVI; VGA (через переходник DVI-VGA); 220х129х330 мм. | руб./шт | 39900
NEW | 236208 | TRASSIR MiniNVR Hybrid 18 | Гибридный 18 канальный видеорегистратор; TRASSIR OS (на базе Linux); 16 аналоговых камер (WD1=960H, 25 кадр/сек, 8 Мбит/сек), 18 IP-видеокамер (в сумме не более 12 видеокамер всех типов); 2 HDD/SSD 3.5"; 2 HDMI, 1 DVI; VGA (через переходник DVI-VGA); 220х129х330 мм. | руб./шт | 56900
| 216597 | TRASSIR QuattroStation | TRASSIR QuattroStation — гибридный сетевой видеорегистратор для систем IP видеонаблюдения (NVR) на базе процессора Intel Core i5. Запись до 64 каналов (25 к/с на канал) на сервер. Отображение до 64 каналов видео по 25fps на 4 VGA монтора. Включает лицензию на любые IP камеры Hikvision (или спецпредложения Dlink, Arecont, купленных в DSSL). Базовый архив 1Тб в комплекте, расширение до 5 жестких дисков (15Тб). 4GB ОЗУ, 2 сетевых адаптера 1Гбит. DVD-RW. Опционально подключение до 32-х аналогвых камер. Embedded OS. 220х430х620 мм. 19" Rack Mount AC220B. | у.е./шт | 2390
| 219956 | TRASSIR QuattroStation PRO | Гибридный видеорегистратор 128 канальный; TRASSIR OS (на базе Linux); 128 (всего) IP или аналоговых камеры (не более 64 аналоговых камер при комплектации системами DV или Silen или Optima); Суммарный поток 700 Мбит/с; 4 видеовыхода 2 x DVI, 2 x DVI/HDMI (переходник DVI-VGA в комплекте); 8 х HDD/SSD 3.5" любой емкости (приобретаются отдельно); 2 х 10/100/1000BASE-T; 19'', 4U; 452х648х178 мм. Салазки в комплекте. Лицензии и ПО видеоаналитики приобретается отдельно. | руб./шт | 104900
| 233168 | TRASSIR DuoStation Hybrid 32 | 32-х канальный гибридный видеорегистратор (Standalone NVR); Linux TRASSIR OS; Запись и воспроизведение 16 аналоговых/32 IP камеры (суммарно 32 камеры); Разрешение записи до 5 Мп/960Н; Архив HDD SATA - 4 шт (приобретаются отдельно); 2 х Ethernet 10/100/1000 Мбит/с (поток до 512 Мбит/сек); 2 х HDMI, 1 х DVI-выходы, подключение VGA через переходник DVI-VGA (в комплект не входит); USB 3.0; 220 АС, 200 Вт; +10...+30°C; 200х250х303 мм. Бесплатный сетевой клиент (в т.ч. мобильные приложения). Опция расширенная видеоаналитика: 1 канал SIMT (ActiveSearch+, ActiveDome+) или AutoTRASSIR. | руб./шт | 112900
NEW | 237994 | TRASSIR DuoStation AF 32 Hybrid | Гибридный видеорегистратор 32 канальный; Суммарный битрейт 512 Мбит/с; 32 IP-видеокамер ActiveCam и/или Hikvision, 16 аналоговых видеокамер (WD1=960H, 25 кадр/сек, 8 Мбит/сек), в сумме не более 32 видеокамер всех типов; H.264; 2 x Ethernet 10/100/1000 Мбит/с; 4 HDD 3.5''; 1 х DVI; 2 x HDMI; +10 ...+30°C; 200х250х303 мм. | руб./шт | 64900
NEW | 236206 | TRASSIR QuattroStation до 8HDD | Гибридный видеорегистратор 64 канальный; TRASSIR OS (на базе Linux); 64 (всего) IP или аналоговых камеры (при комплектации системами DV или Silen или Optima); Суммарный поток 700 Мбит/с; 2 видеовыхода 1 x DVI, 1 x DVI/HDMI (переходник DVI-VGA в комплекте); 8 х HDD/SSD 3.5" любой емкости (приобретаются отдельно); 2 х 10/100/1000BASE-T; 19'', 4U; 482х530х177 мм. Салазки в комплекте. Лицензии и ПО видеоаналитики приобретается отдельно. | руб./шт | 84900
NEW | 237992 | Lanser 960H-8 Hybrid | Гибридный видеорегистратор 8 канальный; Поддержка до 8 аналоговых камер 960H (700ТВЛ), до 2-х IP-камер 2 Мп; 2 SATA HDD 3,5 ; H.264; 8 аудио (двусторонний звук); VGA, HDMI; 2 х USB, RS232; Тревожные входы\выходы (8/4); 220 АС/12 DC; +10 ...+30°C; 440x44.5x274 мм. | руб./шт | 12900
NEW | 237993 | Lanser 960H-16 Hybrid | Гибридный видеорегистратор 16 канальный; Поддержка до 16 аналоговых камер 960H (700ТВЛ), до 2-х IP-камер 2 Мп; 2-х SATA HDD 3,5; H.264, DualStream;16 аудио (двусторонний звук); VGA, HDMI; 2 х USB, RS232; Тревожные входы\выходы (8/4); 220 АС/12 DC; +10 ...+30°C; 440x44.5x274 мм. | руб./шт | 16900
3.4.6 |  | Giraffe
| 226711 | GF-DV0901HD HD-SDI 1х1080p и 8xD1 | Видео вход/выход 1 HD-SDI + 8 BNC/VGA+HDMI. Звук вход/выход 9 RCA (75 0м)/1 RCA (60 0м). Пентаплекс. Запись 1х1080p/25fps + 8xWD1/200fps. Компрессия H.264. Операционная система Virus free Linux., HDD/SATA/2х6Tb. Детектор движения. Alarm in/out 9/2, LAN RJ-45, 10M/100M. USB2.0 «мышь», RS-485. Резервирование данных на USB носитель. DC 12В , 405х320х55мм . Диапазон рабочих температур, С 0 ~ +50 | руб./шт | 18444.5
3.4.7 |  | ComOnyx
| 229090 | CO-LDR-316X | Гибридный DVR, 16 кан. видео/D1, до 8 IP-камер, 16 кан. аудио, H.264, real time, 10/100/1000 Mbit Ethernet RJ-45, ПО центр. поста набл. (CMS), RS-485, 16 тревожн.входов/запись по тревоге, детектор движения/запись по детектору, мах 720х576 (D1) (400 к/сек), BNC, S-Video, 16 BNC (loop), VGA, USB, ИК-пульт, мышь, 4 SATA HDD, CD/RW, AC 220B, 100W, 440х90х413 мм | руб./шт | 82305.6
3.4.8 |  | Optimus
| 234603 | DVR-2004H | Видеорегистратор цифровой гибридный 4-видео+ 4-аудио, ОС Embedded Linux. Подключение до 4 IP камер 720P или 2 камеры 1080P. Аналоговый режим работы 4х960H, 4xD1 25 к/с на канал. Скорость записи 100 к/с при 960H (960х576). Работа в 3 режимах DVR/HVR/NVR.Видеовыходы- BNC, VGA, HDMI (1920х1080), 2xUSB, RS485. 1 SATA HDD до 4Tb. Поддержка 3G, Wi-Fi, Cloud (облако). DC12В, 2A (блок питания в комплекте). 200х233х45мм. | руб./шт | 4678.5
| 234604 | DVR-2008H | Видеорегистратор цифровой гибридный 8-видео+ 8-аудио, ОС Embedded Linux. Подключение до 8 IP камер 720P или 2 камеры 1080P.Аналоговый режим работы 8х960H, 8xD1 25 к/с на канал. Скорость записи 200 к/с при 960H (960х576) Работа в 3 режимах DVR/HVR/NVR Видеовыходы- BNC, VGA, HDMI (1920х1080), 2xUSB, RS485. 2 SATA HDD до 4Tb. Поддержка 3G, Wi-Fi, Cloud (облако). DC12В, 2A (блок питания в комплекте). 370х305х65мм. | руб./шт | 9695
| 234605 | DVR-2016H | Видеорегистратор цифровой гибридный 16-видео+ 16-аудио, ОС Embedded Linux. Подключение до 8 IP камер 720P или 4 камеры 1080P.Аналоговый режим работы 16х960H, 16xD1 25 к/с на канал. Скорость записи 400 к/с при 960H (960х576) Работа в 3 режимах DVR/HVR/NVR Видеовыходы- BNCx2, VGA, HDMI (1920х1080), 2xUSB, RS485. 2 SATA HDD до 4Tb. Поддержка 3G, Wi-Fi, Cloud (облако). DC12В (блок питания в комплекте). 370х305х65мм. | руб./шт | 12452.5
3.4.9 |  | ISS
NEW | 236394 | SIH01P SecurOS-IVS-DVR-Hybrid-Professional-8/8 | Гибридный 16-ти канальный видеорегистратор (до 8-ми аналоговых и 8-ми IP видеоканалов, 25 к/с на аналоговый канал); 8 аналоговых и 8 цифровых каналов аудио; Неограниченное количество интернет-соединений (лицензия WebView); 5 рабочих мест удаленного оператора; 1 рабочее место удаленного администратора; 2х1Gbit Ethernet; Системный SSD 120ГБ, 4000ГБ HDD в базовой комплектации (до 8-ми HDD по 4000ГБ в системе); DVD-RW; 2 DVI и D-Sub; 19", 4U; Рельсы/ручки в комплекте; 178х452х648 мм. | руб./шт | 163282.5
NEW | 236395 | SIH02P SecurOS-IVS-DVR-Hybrid-Professional-8/16 | Гибридный 24-х канальный видеорегистратор (до 8-ми аналоговых и 16-ти IP видеоканалов, 25 к/с на аналоговый канал); 8 аналоговых и 16 цифровых каналов аудио; Неограниченное количество интернет-соединений (лицензия WebView); 5 рабочих мест удаленного оператора; 1 рабочее место удаленного администратора; 2х1Gbit Ethernet; Системный SSD 120ГБ, 4000ГБ HDD в базовой комплектации (до 8-ми HDD по 4000ГБ в системе); Raid-контроллер SAS/SATA III; 8xHotSwap SATA; DVD-RW; 2 DVI и, D-Sub; 19", 4U; Рельсы/ручки в комплекте; 178х452х648 мм. | руб./шт | 224101.5
NEW | 236396 | SIH03P SecurOS-IVS-DVR-Hybrid-Professional-16/8 | Гибридный 24-х канальный видеорегистратор (до 16-ти аналоговых и 8-ми IP видеоканалов, 25 к/с на аналоговый канал); 16 аналоговых и 8 цифровых каналов аудио; Неограниченное количество интернет-соединений (лицензия WebView); 5 рабочих мест удаленного оператора; 1 рабочее место удаленного администратора; 2х1Gbit Ethernet; Системный SSD 120ГБ, 4000ГБ HDD в базовой комплектации (до 8-ми HDD по 4000ГБ в системе); Raid-контроллер SAS/SATA III; 8xHotSwap SATA; DVD-RW; 2 DVI и D-Sub; 19", 4U; Рельсы/ручки в комплекте; 178х452х648 мм. | руб./шт | 224101.5
NEW | 236397 | SIH04P SecurOS-IVS-DVR-Hybrid-Professional-12/12 | Гибридный 24-х канальный видеорегистратор (до 12-ти аналоговых и 12-ти IP видеоканалов, 25 к/с на аналоговый канал); 12 аналоговых и 12 цифровых каналов аудио; Неограниченное количество интернет-соединений (лицензия WebView); 5 рабочих мест удаленного оператора; 1 рабочее место удаленного администратора; 2х1Gbit Ethernet; Системный SSD 120ГБ, 4000ГБ HDD в базовой комплектации (до 8-ми HDD по 4000ГБ в системе); Raid-контроллер SAS/SATA III; 8xHotSwap SATA; DVD-RW; 2 DVI и D-Sub; 19", 4U; Рельсы/ручки в комплекте; 178х452х648 мм. | руб./шт | 224101.5
NEW | 236398 | SIH05P SecurOS-IVS-DVR-Hybrid-Professional-16/16 | Гибридный 32-х канальный видеорегистратор (до 16-ти аналоговых и 16-ти IP видеоканалов, 25 к/с на аналоговый канал); 16 аналоговых и 16 цифровых каналов аудио; Неограниченное количество интернет-соединений (лицензия WebView); 5 рабочих мест удаленного оператора; 1 рабочее место удаленного администратора; 2х1Gbit Ethernet; Системный SSD 120ГБ, 4000ГБ HDD в базовой комплектации (до 8-ми HDD по 4000ГБ в системе); Raid-контроллер SAS/SATA III; 8xHotSwap SATA; DVD-RW; 2 DVI и D-Sub; 19", 4U; Рельсы/ручки в комплекте; 178х452х648 мм. | руб./шт | 242637.5
NEW | 219990 | SIH01S SecurOS-IVS-DVR-Hybrid-Smart-2/2 | Гибридный 4-х канальный видеосервер; До 2-х IP и 2-х аналоговых видеоканалов, 25 к/с на аналоговый канал; 4 канала аудио (аналоговых или цифровых на выбор); Неограниченное количество интернет-соединений (лицензия WebView); 5 рабочих мест удаленного оператора; 2000ГБ HDD в базовой комплектации (до 2-х HDD по 2000ГБ в системе); DVD-RW; DVI; 357x190x425 мм. | руб./шт | 57574
NEW | 219991 | SIH02S SecurOS-IVS-DVR-Hybrid-Smart-4/4 | Гибридный 8-ми канальный видеосервер; До 4-х IP и 4-х аналоговых видеоканалов, 25 к/с на аналоговый канал; 8 каналов аудио (до 6-ти аналоговых, до 8-ми цифровых); неограниченное количество интернет-соединений (лицензия WebView); 5 рабочих мест удаленного оператора; 2000ГБ HDD в базовой комплектации (до 2-х HDD по 2000ГБ в системе); DVD-RW; DVI; 357x190x425 мм. | руб./шт | 65244
NEW | 219998 | SIH02I SecurOS-IVS-DVR-Hybrid-Industrial-16/16 | Гибридный 32-х канальный видеосервер; До 16-ти аналоговых и 16-ти IP видеоканалов, 25 к/с на аналоговый канал; 16 аналоговых и 16 цифровых каналов аудио, 32 канала телеметрии (PTZ) видеокамер; До 2-х одновременных интернет-соединений (лицензия WebView); 5 рабочих мест удаленного оператора; 1 рабочее место удаленного администратора; Резервное копирование видеоданных (ISS01ARC); 2x1Gbit Ethernet; системные SSD-накопители 2х120ГБ (RAID1); 4000ГБ HDD в базовой комплектации (до 8-ми HDD по 4000ГБ в системе); Raid контроллер SAS/SATA III; 8xHotSwap SATA; Два блока питания с возможностью горячей замены; Горячая замена вентиляторов; Система самодиагностики; DVD-RW; 2 DVI и D-Sub; 19", 4U; Рельсы/ручки в комплекте; 178x452x648 мм. | руб./шт | 442057.5
NEW | 219997 | SIH01I SecurOS-IVS-DVR-Hybrid-Industrial-16/8 | Гибридный 24-х канальный видеосервер; До 16-ти аналоговых и 8-ми IP видеоканалов, 25 к/с на аналоговый канал; 16 аналоговых и 8 цифровых каналов аудио; 24 канала телеметрии (PTZ) видеокамер; до 2-х одновременных интернет-соединений (лицензия WebView); 5 рабочих мест удаленного оператора; 1 рабочее место удаленного администратора; Резервное копирование видеоданных (ISS01ARC); 2x1Gbit Ethernet; Системные SSD-накопители 2х120ГБ (RAID1); 4000ГБ HDD в базовой комплектации (до 8-ми HDD по 4000ГБ в системе); Raid контроллер SAS/SATA III; 8xHotSwap SATA; Два блока питания с возможностью горячей замены; Горячая замена вентиляторов; Система самодиагностики; DVD-RW; 2 DVI и D-Sub; 19", 4U; Рельсы/ручки в комплекте; 178x452x648 мм. | руб./шт | 412754
3.4.10 |  | Microdigital
NEW | 236773 | MDR-U4000 | Видеорегистратор гибридный 4 канала видео/аудио (поддержка SDI и аналоговых камер - автоопределение типа входа), Н.264, Пентаплекс , 12.5 к/сек на канал (1920х1080), 25 к/сек на канал (944х576) Видеовыходы: 1HDMI, 1VGA, 1Spot, Н.264, 10/100 Mbit Ethernet, ПО центр. поста набл. (CMS), RS-485, Мышь, 2 USB, ИК-пульт, Встроеный WEB-сервер, Уведомления по e-mail, Dual stream, Сетевой клиент для iPhone, Android, 1 HDD внутренние, DС 12В DС | руб./шт | 16154.2
NEW | 236776 | MDR-U4500 | Видеорегистратор гибридный 4 канала видео/аудио (поддержка SDI и аналоговых камер - автоопределение типа входа), Н.264, Пентаплекс , 25 к/сек на канал (1920х1080), 25 к/сек на канал (944х576) Видеовыходы: 1HDMI, 1VGA, 1Spot, Н.264, 10/100 Mbit Ethernet, ПО центр. поста набл. (CMS), RS-485, Мышь, 2 USB, ИК-пульт, Встроеный WEB-сервер, Уведомления по e-mail, Dual stream, Сетевой клиент для iPhone, Android, 1 HDD внутренние, DС 12В | руб./шт | 21801.33
NEW | 236774 | MDR-U8000 | Видеорегистратор гибридный (поддержка SDI и аналоговых камер - автоопределение типа входа) 8 каналов видео HD-SDI / 960Н, 4 канала аудио, 12.5 к/сек на канал (1920х1080), 25 к/сек на канал (944х576), Н.264, Пентаплекс , Видеовыходы: 1HDMI, 1VGA, 1Spot, Н.264, 10/100 Mbit Ethernet, ПО центр. поста набл. (CMS), RS-485, Мышь, 2 USB, ИК-пульт, Встроеный WEB-сервер, Уведомления по e-mail, Dual stream, Сетевой клиент для iPhone, Android, 2 HDD внутренние, DС 12В DС | руб./шт | 28783.23
NEW | 236777 | MDR-U8800 | Видеорегистратор гибридный (поддержка SDI и аналоговых камер - автоопределение типа входа) 8 каналов видео HD-SDI / 960Н, 8 каналов аудио, 12.5 к/сек на канал (1920х1080), 25 к/сек на канал (944х576) Видеовыходы: 1HDMI, 1VGA, 1Spot, Н.264, 10/100/1000 Mbit Ethernet, ПО центр. поста набл. (CMS), RS-485, UTC, Мышь, 4 USB, ИК-пульт, DVD/CD-RW опция, Встроеный WEB-сервер, Уведомления по e-mail, Dual stream, Сетевой клиент для iPhone, Android, 4 HDD внутренние,DС 12В | руб./шт | 52809.18
NEW | 236775 | MDR-U16000 | Видеорегистратор гибридный (поддержка SDI и аналоговых камер - автоопределение типа входа) 16 каналов видео HD-SDI / 960Н, 4 канала аудио, 12.5 к/сек на канал (1920х1080), 25 к/сек на канал (944х576) Н.264, Пентаплекс, Видеовыходы: 1HDMI, 1VGA, 1Spot, Н.264, 10/100/1000 Mbit Ethernet, ПО центр. поста набл. (CMS), RS-485, Мышь, 2 USB, ИК-пульт, DVD/CD-RW опция, Встроеный WEB-сервер, Уведомления по e-mail, Dual stream, Сетевой клиент для iPhone, Android, 2 HDD внутренние, 12В DС | руб./шт | 51063.7
NEW | 236778 | MDR-U16800 | Видеорегистратор гибридный (поддержка SDI и аналоговых камер - автоопределение типа входа) 8 каналов видео HD-SDI / 960Н, 16 каналов аудио, 12.5 к/сек на канал (1920х1080), 25 к/сек на канал (944х576) Видеовыходы: 1HDMI, 1VGA, 1Spot, Н.264, 10/100/1000 Mbit Ethernet, ПО центр. поста набл. (CMS), RS-485, UTC, Мышь, 4 USB, ИК-пульт, DVD/CD-RW опция, Встроеный WEB-сервер, Уведомления по e-mail, Dual stream, Сетевой клиент для iPhone, Android, 4 HDD внутренние, DС 12В | руб./шт | 64993.28
3.4.11 |  | Линия (ДевЛайн)
| 230072 | Линия Hybrid IP 8х200 | Видеорегистратор гибридный 8-ми канальный на базе ПК. ОС Windows7 Starter; Процессор Core i3; Мат плата h61; 8 видео, 8 аудио; Архив - 3 SATA (приобретаются отдельно); Разрешение записи: D1-200 к/с, 1,3 Мп-200 к/с, 2 Мп-50 к/с; Питание 220 AC. (В составе PCI-E 8х25 - 1 шт.).Видеорегистратор «Линия» - готовый к эксплуатации продукт, в комплектацию которого входит все, что бы обеспечить полноценную систему видеонаблюдения, без дополнительных затрат на ПО и установку. Запуск происходит в течении 20 секунд после включения. | руб./шт | 39500
| 224400 | Линия Hybrid IP 8х200 | Гибридный видеосервер (аналог+IP) «Линия» на 8 каналов видео и 8 каналов аудио, 200 к/с, без HDD, 3xSATA, возможна 19" исполнение (опция) | руб./шт | 33750
| 224582 | Линия Hybrid IP 16х200 | Гибридный видеосервер (аналог+IP) «Линия» на 16 каналов видео и 16 каналов аудио, 200 к/с, без HDD, 3xSATA, возможна 19" исполнение (опция) | руб./шт | 43300
| 224583 | Линия Hybrid IP 16х400 | Гибридный видеосервер (аналог+IP) «Линия» на 16 каналов видео и 16 каналов аудио, 400 к/с, без HDD, 5xSATA, возможна 19" исполнение (опция) | руб./шт | 56800
| 224584 | Линия Hybrid IP 24х300 | Гибридный видеосервер (аналог+IP) «Линия» на 24 каналов видео и 24 каналов аудио, 300 к/с, без HDD, 3xSATA, возможна 19" исполнение (опция) | руб./шт | 51700
| 225617 | Линия Hybrid IP 16х400 | Видеорегистратор гибридный 16-ти канальный на базе ПК. ОС Windows7 Embedded Standard; Процессор Core i7; Мат плата h67; 16 видео, 16 аудио; Архив - 5 SATA (приобретаются отдельно); Разрешение записи: D1-400 к/с, 1,3 Мп-300 к/с, 2 Мп-200 к/с; Питание 220 AC. (В составе PCI-E 8х25 - 2 шт.). Видеорегистратор «Линия» - готовый к эксплуатации продукт, в комплектацию которого входит все, что бы обеспечить полноценную систему видеонаблюдения, без дополнительных затрат на ПО и установку. Запуск происходит в течении 20 секунд после включения. | руб./шт | 62500
| 228935 | Линия Hybrid IP 16х200 | Видеорегистратор гибридный 16-ти канальный на базе ПК. ОС Windows7 Embedded Standard; Процессор Core i5; Мат плата h61; 16 видео, 16 аудио; Архив - 3 SATA (приобретаются отдельно); Разрешение записи: D1-200 к/с, 1,3 Мп-200 к/с, 2 Мп-100 к/с; Питание 220 AC. (В составе PCI-E 8х25 - 2 шт.). Видеорегистратор «Линия» - готовый к эксплуатации продукт, в комплектацию которого входит все, что бы обеспечить полноценную систему видеонаблюдения, без дополнительных затрат на ПО и установку. Запуск происходит в течении 20 секунд после включения. | руб./шт | 49000
| 230073 | Линия Hybrid IP 24х300 | Видеорегистратор гибридный 24-х канальный на базе ПК. ОС Windows7 Embedded Standard; Процессор Core i5; Мат плата h61; 24 видео, 24 аудио; Архив - 5 SATA (приобретаются отдельно); Разрешение записи: D1-288 к/с, 1,3 Мп-200 к/с, 2 Мп-100 к/с; Размеры 190х410х360; Питание 220 AC. (В составе PCI-E 8х25 - 3 шт.). Видеорегистратор «Линия» - готовый к эксплуатации продукт, в комплектацию которого входит все, что бы обеспечить полноценную систему видеонаблюдения, без дополнительных затрат на ПО и установку. Запуск происходит в течении 20 секунд после включения. | руб./шт | 58000
4 |  | IP-видеосерверы
4.1 |  | BEWARD
| 218497 | B1001 | Видеосервер, 1 видео 1 аудио D1 реального времени H.264 704х576 25fps, аудио (дуплекс), RS232, RS485, Alarm in/out, поддержка SD карт. Для аналоговой линии до 30м | руб./шт | 5900
| 224803 | B1001P | IP видеосервер 1 канальный; 704х576; 25 (PAL)- 30 (NTSC) к/с; H.264, Motion JPEG; Аудио вх/вых; Тревожный вх/вых; RS485 (Pelco P, D); SD/SDHC до 32 ГБ; 1xBNC вход, 1xBNC выход; 10Base-T/100Base-TX Ethernet; TCP, UDP, FTP, HTTP, SMTP, DNS, NTP, RTSP, UPnP, DHCP, DDNS, PPPoE; 12 DC/PoE; 12 Вт; 0...+55°С; 79х57х148 мм. | руб./шт | 6950
| 229604 | B1001W | IP видеосервер 1 канальный с Wi-Fi модулем ; 704х576; 25 (PAL)- 30 (NTSC) к/с; H.264, Motion JPEG; Аудио вх/вых; Тревожный вх/вых; RS485 (Pelco P, D); SD/SDHC до 32 ГБ; 1xBNC вход, 1xBNC выход; 10Base-T/100Base-TX Ethernet; TCP, UDP, FTP, HTTP, SMTP, DNS, NTP, RTSP, UPnP, DHCP, DDNS, PPPoE; IEEE 802.11 b/g 18 dBm - 54 Мбит/с; 12 DC; 12 Вт; 0...+55°С; 79х57х148 мм. В помплекте антенна всенаправленная 2 dBi. | руб./шт | 7170
| 231597 | B1001-3G | IP видеосервер 1 канальный с 3G модулем; 704x576; 25 (PAL) - 30 (NTSC) к/с; H.264, Motion JPEG; Аудио вх/вых; Тревожный вх/вых; RS485 (Pelco P, D); SD/SDHC до 32 ГБ; 1хBNC вход, 1хBNC выход; 10Base-T/100Base-TX Ethernet; TCP, UDP, FTP, HTTP, SMTP, DNS, NTP, RTSP, UPnP, DHCP, DDNS, PPPoE; Cлот SIM-карты; Антенный разъем SMA; 12 DC; 20 Вт; 0 ...+55°С; 79х57х148 мм. | руб./шт | 13500
| 231598 | B1012 | IP видеосервер 2-х канальный; 704x576; 25 (PAL) - 30 (NTSC) к/с; H.264, Motion JPEG; Аудио вх/вых - 2/1; Тревожный вх/вых - 4/4; RS485, RS232; SD/SDHC до 32 ГБ; 2хBNC вход, 10Base-T/100Base-TX Ethernet; TCP/IP, HTTP, FTP, SMTP, DNS, DDNS, DHCP, PPPoE, UPnP, RTP, RTSP; 12 DC; 12 Вт; 0 ...+55°С; 180х50х128 мм. | руб./шт | 9250
| 231599 | B1014 | IP видеосервер 4-х канальный; 704x576; 25 (PAL) - 30 (NTSC) к/с; H.264, Motion JPEG; Аудио вх/вых - 4/1; Тревожный вх/вых - 4/4; RS485; SD/SDHC до 32 ГБ; 4хBNC вход, 10Base-T/100Base-TX Ethernet; TCP/IP, HTTP, FTP, SMTP, DNS, DDNS, DHCP, PPPoE, UPnP, RTP, RTSP, NTP; 12 DC; 12 Вт; 0 ...+55°С; 180х50х128 мм. | руб./шт | 10750
| 231600 | BS1114 | IP видеосервер 4-х канальный; 704x576; 25 (PAL) - 30 (NTSC) к/с; H.264, Motion JPEG; Аудио вх/вых - 4/1; Тревожный вх/вых - 4/4; RS485; SD/SDHC до 32 ГБ; 4хBNC вход, 10Base-T/100Base-TX Ethernet; TCP/IP, HTTP, FTP, SMTP, DNS, DDNS, DHCP, PPPoE, UPnP, RTP, RTSP; 12 DC; 8 Вт; 0 ...+55°С; 182х47х153 мм. | руб./шт | 10400
| 233767 | B1018 | IP видеосервер 8-ми канальный; 960х576 (960H)- 25 к/с; 8 х BNC (1Vp-p, 75 Ом); PAL; Аудио вх/вых - 8/8; H.264, MJPEG; Тревожные вх/вых - 8/8; microSD/SDHC/SDXC 64 ГБ; RS485; TCP/IP, DHCP, PPPoE, ARP, ICMP, FTP, SMTP, DDNS, NTP, HTTP, RTSP, RTP, PPTP, ONVIF 2.01; 12 DC, 12 Вт; -10...+50°C; 204х48х154 мм. | руб./шт | 13250
| 231601 | B-5904 | IP видеосервер-ДЕКОДЕР 4-х канальный; 4 по 704x576 - 60 к/с, 4 по 352x288 - 100 к/с; Аудио вх/вых - 4/1; Видео вх/вых (BNC) - 4/1; 10Base-T/100Base-TX Ethernet; RS485, RS232; 12 DC/5 Вт; 0 ...+55°С; 180х50х128 мм. Преобразовывает IP поток в аналоговый. Работает только с камерами BEWARD серии B. | руб./шт | 12480
4.2 |  | Smartec
| 216543 | STS-IPTX181 | IP-видеосервер (1 канал видео+ аудио (дуплекс, моно) со встроенной видеоаналитикой VCA Presence (VCA Surveillance - опция), H.264/MPEG-4/MJPEG (2-потоковая передача); разрешение D1 (720х576); встроенный WEB-сервер (10/100 Base-T; RTSP/RTP (unicast, multicast), TCP/IP, UDP/IP, DHCP, SMTP, mDNS, DDNS, SNTP, HTTP, IGMP, HTTPS-SSl v2/v3, uPnP), 25 fps (720х576); ALARM 2входа/2выхода; слот для microSD-карт, USB2.0; RS485/232; 12VDC, адаптер в комплекте, поддержка PoE; 103х38х141мм, программное обеспечение NetStation - Дополнительно! | у.е./шт | 447.5
| 218398 | STS-IPTX481 | IP-видеосервер (4 видео + 4 аудио (дуплекс, моно) со встроенной видеоаналитикой VCA Presence (VCA Surveillance - опция), H.264/MPEG-4/MJPEG (2-потоковая передача); разрешение D1 (720х576); встроенный WEB-сервер (10/100 Base-T; TCP/IP, UDP/IP, HTTP, RTSP, RTCP, RTP/UDP, RTP/TCP, SNTP, mDNS, UPnP, SMTP, SOCK, IGMP, DHCP, FTP, DDNS, SSL v2/v3, IEEE 802.1X, SSH, SNMP v2/v3), 100 fps (720х576); ALARM 4входа/4выхода; слот для microSD-карт, USB2.0; RS485/232; 12VDC, адаптер в комплекте, 137х38х189мм, программное обеспечение NetStation - Дополнительно! | у.е./шт | 950
| 218399 | STS-IPDX181 | IP-видеодекодер (1 канал видео+ аудио (дуплекс, моно), декодирование H.264/MPEG-4/MJPEG от устройств семейства Neyro; разрешение D1 (720х576); возможность декодирования видео от 4 источников Neyro; настройка из экранных меню с помощью мыши; (10/100 Base-T; TCP/IP, UDP/IP, HTTP, RTSP, RTCP, RTP/UPD, RTP/TCP, SNTP, mDNS, UPnP, SMTP, DHCP, DDNS, SSL v2/v3, IEEE 802.1X, SSH), 25 fps (720х576); ALARM 2входа/2выхода; USB2.0; RS485/232; 12VDC, адаптер в комплекте, поддержка PoE; 103х38х141мм | у.е./шт | 451.5
| 226648 | STS-IPTX180 | IP-видеосервер (1 канал видео+ аудио (дуплекс, моно) со встроенной видеоаналитикой VCA Presence, H.264/MPEG-4/MJPEG (2-потоковая передача); разрешение D1 (720х576); встроенный WEB-сервер (10/100 Base-T; RTSP/RTP (unicast, multicast), TCP/IP, UDP/IP, DHCP, SMTP, mDNS, DDNS, SNTP, HTTP, IGMP, HTTPS-SSl v2/v3, uPnP), 25 fps (720х576); ALARM 2входа/2выхода; RS485/232; 12VDC, адаптер в комплекте; 103х38х141мм, программное обеспечение NetStation - Дополнительно! | у.е./шт | 329
| 226649 | STS-IPTX480 | IP-видеосервер (4 канала видео + 2 аудио (дуплекс по 1 каналу, моно) со встроенной видеоаналитикой VCA Presence, H.264/MJPEG; разрешение D1 (720х576); встроенный WEB-сервер (10/100 Base-T; TCP/IP, UDP/IP, HTTP, RTSP, RTCP, RTP/UDP, RTP/TCP, SNTP, mDNS, UPnP, SMTP, SOCK, IGMP, DHCP, FTP, DDNS, SSL v2/v3, IEEE 802.1X, SSH, SNMP v2/v3), до 100 fps (720х576); ALARM 4входа/4выхода; USB2.0; RS485/232; 12VDC, адаптер в комплекте, поддержка PoE; 137х38х189мм, программное обеспечение NetStation - Дополнительно! | у.е./шт | 635.5
| 234531 | STNR-0442P | IP видеорегистратор 4 канальный; 1920х1080 - 120 к/с; Встроенный SATA HDD не менее 2Tb, 2 порта SATA; Тревожный вх/вых - 4/1; HDMI/VGA FullHD, 1 Spot BNC; RS-485; 2 USB; e-SATA; 2 порта Ethernet 1Gbit) + 4 порта Ethernet 10/100Mbps; 12 DC/220 АС. Совместим со всеми камерами Smartec OPTi/NEYRO + со сторонними камерами через ONVIF/RTSP, полная поддержка видеоаналитики от камер Smartec NEYRO (при активации аналитики на камерах), ПО NVR Manager в комплекте. | у.е./шт | 1057
| 234532 | STNR-0841 | IP видеорегистратор 8 канальный; 1920х1080 - 240 к/с; Встроенный SATA HDD не менее 2Tb, 2 порта SATA; Тревожный вх/вых - 8/1; HDMI/VGA FullHD, 1 Spot BNC; RS-485; 2 USB; e-SATA; 2 порта Ethernet 1Gbit) + 4 порта Ethernet 10/100Mbps; 12 DC/220 АС. Совместим со всеми камерами Smartec OPTi/NEYRO + со сторонними камерами через ONVIF/RTSP, полная поддержка видеоаналитики от камер Smartec NEYRO (при активации аналитики на камерах), ПО NVR Manager в комплекте. | у.е./шт | 1223.5
| 234533 | STNR-1641 | IP видеорегистратор 16 канальный; 1920х1080 - 480 к/с; Встроенный SATA HDD не менее 2Tb, 2 порта SATA; Тревожный вх/вых - 16/1; HDMI/VGA FullHD, 1 Spot BNC; RS-485; 2 USB; e-SATA; 2 порта Ethernet 1Gbit) + 4 порта Ethernet 10/100Mbps; 12 DC/220 АС. Совместим со всеми камерами Smartec OPTi/NEYRO + со сторонними камерами через ONVIF/RTSP, полная поддержка видеоаналитики от камер Smartec NEYRO (при активации аналитики на камерах), ПО NVR Manager в комплекте. | у.е./шт | 1312
| 234534 | STNR-1642P | IP видеорегистратор 16 канальный; 1920х1080 - 480 к/с; Встроенный SATA HDD не менее 2Tb, 5 портов SATA; Поддержка RAID5; Тревожный вх/вых - 16/1; HDMI/VGA FullHD, 1 Spot BNC; RS-485; 2 USB; e-SATA; 2 порта Ethernet 1Gbit) + 8 портов Ethernet 10/100Mbps; 12 DC/220 АС. Совместим со всеми камерами Smartec OPTi/NEYRO + со сторонними камерами через ONVIF/RTSP, полная поддержка видеоаналитики от камер Smartec NEYRO (при активации аналитики на камерах), ПО NVR Manager в комплекте. | у.е./шт | 2280
| 234535 | STG-PNVR | Дополнительная плата для организации PoE питания камер через порты прямого подключения камер в IP регистраторах STNR-xxxx. В комплекте дополнительный блок питания 48VDC | у.е./шт | 81
4.3 |  | Axis
| 224330 | AXIS Q7401 (0288-002) | Видеосервер сетевой, H.264/M-JPEG, 1 канал, 720х576, встроенный WEB-сервер, до 25 кдр/с при любом разрешении, детектор движения, звуковой детектор, двухсторонний аудиоканал, QoS, HTTPS, электропитание камеры, режим патрулирования, разъем карт памяти SD/SDHC, поддержка PTZ-функций, 8...20 DC/PoE, 0 ...+50°C, 118х39х32 мм. | руб./шт | 18940
| 226177 | AXIS M7001 (0298-001) | Миниатюрный одноканальный IP-видеосервер Axis M7001 идеален для установки в защитный термокожух и практически незаметен в интерьере помещения. Использование Axis M7001 обеспечивает формирование одновременно двух потоков видео в форматах H.264 и Motion JPEG с разрешением D1 (720х576) со скоростью 25 кадров/с. Кроме того, этот IP-видеосервер осуществляет регистрацию движения, поддерживает технологию PoE и совместим с PTZ-камерами большинства известных производителей. | руб./шт | 11819.5
| 226178 | AXIS P7701 (0319-002) | Одноканальный IP-декодер AXIS P7701 преобразует цифровое изображение с видеосерверов и IP-камер для вывода его на аналоговые и цифровые мониторы. P7701 оснащен мощным процессором TI DM6443, декодирует видеопотоки в форматах M-JPEG, MPEG-4 и H.264 с разрешением до Full D1/HD 720p при 25 к/с и поддерживает аудиокодеки AAC, G.726 и G.711. При этом декодер видео использует для питания PoE, имеет тревожные интерфейсы, видеовыходы DVI-I и RCA Composite, 3.5 мм линейный аудиовыход и последовательный порт RS-485/422. Он может поочередно выводить потоки видео с неограниченного числа IP-камер и автоматически переключаться по сигналу тревоги на соответствующий видеоканал. | руб./шт | 23686
| 227006 | AXIS Q7411 (0518-002) | Высокоскоростной одноканальный IP видеосервер H.264, MJPEG; поддерживает 60/50 кадр/с; коаксиальное управление PTZ, детектор движения, двустороннее аудио, конфигурируемые разъемы ввода/вывода и ACAP поддержку. 8-28 VD и PoE. Хранение с помощью карт MicroSDHC или NAS. | руб./шт | 23686
| 234932 | AXIS M7016 VIDEO ENCODER (0541-002) | Видеосервер 16 канальный (энкодер); 720х576 - 25 к/с на канал; 16 BNC; RS-244/485; 440х44х114 мм. Блок питания в комплекте. | руб./шт | 61660
| 224329 | AXIS M7014 (0415-002) | Малогабаритный 4-канальный видеосервер (энкодер) AXIS M7014 с многопотоковой трансляцией в H.264/MJPEG, разрешением D1 и слотом для карт microSDHC Видеосервер AXIS M7014 входят в серию M70, включающую одноканальные модели M7001 и 16-канальные видеосерверы AXIS M7010. Все модели серии предназначены для создания гибридных систем видеонаблюдения с использованием сетевого оборудования без необходимости замены приобретенных ранее аналоговых камер. | руб./шт | 18940
4.4 |  | RVi
| 229784 | RVi-IPS125A | 1-канальный; 704х576 - 25 к/с; H.264; Аудио вх/вых; Тревожные вх/вых 4/2; microSD до 32ГБ; RS-485 для PTZ-камер; DC12 В; 162х136х30 мм, в комплекте поставляется бесплатное профессиональное программное обеспечение RVi-PSS | руб./шт | 7875
| 229785 | RVi-IPS4100A | 4-х канальный; 704х576 - 100 к/с; H.264; Аудио вх/вых 4/1; Тревожные вх/вых 4/2; microSD до 32ГБ; RS-485 для PTZ-камер; DC 12 В; 162х136х30 мм; В комплекте поставляется бесплатное профессиональное программное обеспечение RVi-PSS. | руб./шт | 12075
4.5 |  | MicroDigital
| 220605 | MDR-ivs01 | IP Видеосервер 1 канальный; 720x576 - 25 к/сек; H.264/MJPEG; Двунаправленное аудио; Тревожные вх/вых - 1/1; RS-485/232; DDNS/uPnP; 12 DC; 1 А. | руб./шт | 10199.05
NEW | 236787 | MDR-hvs01 | IP-видеосервер 1 канальный HD-SDI видео, 1920x1080 - 25 к/сек; H.264/MJPEG; Двунаправленное аудио; Тревожные вх/вых 1/1; RS-485/232; MicroSD до 32 Гб; DDNS/uPnP; 12В DC, 1 А. | руб./шт | 10438.63
| 224535 | MDR-ivs04 | IP Видеосервер 4-х канальный; 720x576 - 25 к/сек; H.264/MJPEG; Двунаправленное аудио; Тревожные вх/вых - 4/4; RS-485/232; DDNS/uPnP; 12 DC; 3 А. | руб./шт | 17899.68
NEW | 238117 | MDR-iVC25-4 | IP видеосервер 25 канальный; 625 к/с; ОС на базе Linux; H.264; 125 Мбит/с; 1 HDMI, 1 VGA, 1 DVI (1920x1080); Аудио вх/вых 25 х IP-кам; Тревожные вх/вых 25 х IP-кам; HDD-3,5" - 4 шт. (опция); Поддержка HDD (USB); 220B AC; 2U. | руб./шт | 94529.45
NEW | 238118 | MDR-iVC32-4 | IP видеосервер 32 канальный; 800 к/с; ОС на базе Linux; H.264; 160 Мбит/с; 1 HDMI, 1 VGA, 1 DVI (1920x1080); Аудио вх/вых 32 х IP-кам; Тревожные вх/вых 32 х IP-кам; HDD-3,5" - 4 шт. (опция); Поддержка HDD (USB); 220B AC; 2U. | руб./шт | 105139.2
NEW | 238119 | MDR-iVC36-8 | IP видеосервер 36 канальный; 900 к/с; ОС на базе Linux; H.264; 180 Мбит/с; 1 HDMI, 1 VGA, 1 DVI (1920x1080); Аудио вх/вых 36 х IP-кам; Тревожные вх/вых 36 х IP-кам; HDD-3,5" - 8 шт. (опция); Поддержка HDD (USB); 220B AC; 2U. | руб./шт | 205418.45
NEW | 238120 | MDR-iVC64-12 | IP видеосервер 64 канальный; 1600 к/с; ОС на базе Linux; H.264; 320 Мбит/с; 1 HDMI, 1 VGA, 1 DVI (1920x1080); Аудио вх/вых 64 х IP-кам; Тревожные вх/вых 64 х IP-кам; HDD-3,5" - 12 шт. (опция); Поддержка HDD (USB); 220B AC; 2U. | руб./шт | 305663.48
NEW | 238121 | MDR-iVC150-24 | IP видеосервер 150 канальный; 2250 к/с; ОС на базе Linux; H.264; 750 Мбит/с; 1 HDMI, 1 VGA, 2 DVI (1920x1080); Аудио вх/вых 150 х IP-кам; Тревожные вх/вых 150 х IP-кам; HDD-3,5" - 24 шт. (опция); Поддержка HDD (USB); 220B AC; 4U. | руб./шт | 521691.68
4.6 |  | Pinetron
| 234958 | PNS-Q27B | Сетевой видеорегистратор 24 канальный; 1280х1024 - 24 канала, 1920х1080 - 16 каналов; Intel® Core™ i3; 1 встроенный HDD (250 Gb для OC); 2 HDD по 4Tb; 3 видеовыхода (1xDVI, 2xHDMI); USB 3.0 - 6 портов; 2 порта 10/100/1000 Base-T; Wi-Fi; Bluetooth 4.0; OC Windows 7 Pro; EMS 2.0 (не входит в базовую поставку). | руб./шт | 33750
| 234959 | PNS-Q25B | Сетевой видеорегистратор 36 канальный; на базе Intel® Core™ i5, 1280х1024 - 36 каналов, 1920х1080 - 24 канала; 1 встроенный HDD (250 Gb для OC); 5 HDD по 4Tb; 3 видеовыхода (1xDVI, 2xHDMI); USB 3.0 - 6 портов; 2 порта 10/100/1000 Base-T; Wi-Fi; Bluetooth 4.0; OC Windows 7 Pro; EMS 2.0 (не входит в базовую поставку). | руб./шт | 54760
5 |  | Мониторы
5.1 |  | MicroDigital
| 205305 | MDM-17 | 17", разрешение 1280х1024, шаг 0,294 мм, яркость 600 кд/м2, контрастность 1000:1, входы видео HDMI / DVI / VGA / BNC входы аудио RCA/Jack стерео, угол обзора: H/V:160 град, питание 12 B, 4 A, БП в комплекте, 386х335мм, 5,5 кг | руб./шт | 17223.5
| 205306 | MDM-19 | 19", разрешение 1280х1024, шаг 0,294 мм, яркость 600 кд/м2, контрастность 1000:1, входы видео HDMI / DVI / VGA / BNC , входы аудио RCA/Jack стерео, угол обзора: H/V:176 град, питание 12 B, 4 A, БП в комплекте, 429х376мм, 6,3 кг | руб./шт | 18378.83
| 207620 | MDM-26 | 26", разрешение 1366х768, соотношение сторон 16:9, яркость 450 кд/м2, контрастность 4000:1, входы видео:HDMI/VGA/BNC (RCA)/YPbPr, входы аудио RCA/Jack стерео, угол обзора: H/V:178 град, питание 100-240 В, 150 Вт | руб./шт | 35290.5
| 214638 | MDM-47 | 47", разрешение 1920х1080, соотношение сторон 16:9, яркость 1500 кд/м2, контрастность 10000:1, входы видео: VGA/BNC (RCA)/YPbPr/HDMI, входы аудио RCA/Jack стерео, угол обзора: H/V:178 град, питание 100-240 В, 180 Вт | руб./шт | 62221.05
5.2 |  | Smartec
| 224750 | STM-174 | 17" LCD/TFT Видеомонитор; 1280х1024 эл. (SXGA, 800ТВЛ); NTSC/PAL, 250 cd/m2, 1000:1, VGA, HDMI, BNC, S-Video, аудио вход RCA; внешний блок питания 220В (в комплекте); корпус - пластик, цвет - черный, настольная подставка в комплекте | у.е./шт | 463.5
| 226607 | STM-175 | 17" LCD/TFT Видеомонитор; 1280х1024 эл. (SXGA, 800ТВЛ); NTSC/PAL, 250 cd/m2, 1000:1, VGA, HDMI, BNC, S-Video, аудио вход RCA; шумоподавление 3D NR; защитное стекло; внешний блок питания 220В (в комплекте); корпус - металл, цвет - черный, ИК пульт; настольная подставка в комплекте | у.е./шт | 617.5
| 224751 | STM-194 | 19" LCD/TFT Видеомонитор; 1280х1024 эл. (SXGA, 800ТВЛ); NTSC/PAL, 250 cd/m2, 1000:1, VGA, HDMI, BNC, S-Video, аудио вход RCA; внешний блок питания 220В (в комплекте); корпус - пластик, цвет - черный, настольная подставка в комплекте | у.е./шт | 516.5
| 226608 | STM-195 | 19" LCD/TFT Видеомонитор; 1280х1024 эл. (SXGA, 800ТВЛ); NTSC/PAL, 250 cd/m2, 1000:1, VGA, HDMI, BNC, S-Video, аудио вход RCA; шумоподавление 3D NR; защитное стекло; внешний блок питания 220В (в комплекте); корпус - металл, цвет - черный, ИК пульт; настольная подставка в комплекте | у.е./шт | 665
| 218386 | STM-223 | 22" LCD/TFT Видеомонитор; 1920х1080 Full HD; NTSC/PAL, 300 cd/m2, 1000:1, HDMI, VGA, BNC (2In/2Out), аудио вход (RCA, стерео); шумоподавление 3D NR; внешний блок питания 220В; 510х311х58 мм; корпус - металл, цвет - черный; настольная подставка в комплекте | у.е./шт | 724.5
| 218387 | STM-323 | 32" LCD/TFT Видеомонитор; 1920х1080 Full HD; NTSC/PAL, 450 cd/m2, 5000:1, HDMI, VGA, BNC (2In/2Out), аудио вход (RCA, стерео); шумоподавление 3D NR; внешний блок питания 220В; 765х535х80 мм; корпус - металл, цвет - черный; настольная подставка в комплекте | у.е./шт | 1413.5
| 224752 | STM-423 | 42" LED/TFT Видеомонитор; 1920х1080 Full HD; NTSC/PAL, 400 cd/m2, 4000:1, HDMI, VGA, BNC (1In/1Out), S-Video, аудио вход (RCA, стерео); шумоподавление 3D NR; 100-240В (АС); 993х659х260 мм; корпус - металл, цвет - черный; настольная подставка в комплекте | у.е./шт | 1984.5
| 212146 | STB-M775 | Кронштейн настенный/потолочный для мониторов Smartec LCD с диагональю экрана до 20" | у.е./шт | 76.95
5.3 |  | Infinity
| 219346 | ILM-19 PA | Профессиональная LCD-монитор 19", PAL/NTSC, 650ТВЛ, 1280х1024, 1000:1; 3D Comb Filter, 5мс, входы: 2xBNC/1xVGA/1xS-VHC/1xRCA; выходы 2xBNC, 1xS-Video; пластиковый корпус, защитное стекло, кронштейн в комплекте | руб./шт | 19815.2
5.4 |  | CTV
| 216508 | DS-170TK | 17" Цв. ЖК-монитор, BNC, VGA вход, разрешение 1280х1024, контраст. 500:1, цвет черный, 395х510х140 мм, в металлическом корпусе с защитным стеклом | у.е./шт | 460.5
| 216509 | DS-190TK | 19" Цв. ЖК-монитор, BNC, VGA вход, разрешение 1280х1024, контраст. 800:1, цвет черный, 460х530х150 мм, в металлическом корпусе с защитным стеклом | у.е./шт | 507.5
| 219351 | DS-170PQ | LCD TFT Монитор, 17", 1280х1024, вход: 2xBNC, VGA, S-Video, HDMI, выход BNC, ярк 300Cd/m2, кнтр 1000:1, угл обз 170/160 | у.е./шт | 351.35
| 230654 | DS-190PQ | LCD TFT Монитор, 19", 1280х1024, вход: 2xBNC, VGA, S-Video, HDMI, выход BNC, ярк 300Cd/m2, кнтр 1000:1, угл обз 170/160 | у.е./шт | 398.83
5.5 |  | EverFocus
| 56190 | EN-200P | 5,6", TFT, DC 9-20 B/0,6 A (pin 2), 8 Вт, аудиоканал, 162х133х54 мм | у.е./шт | 197.5
| 56197 | EN-220/P | 5,6", TFT, DC 9-20 B/0,6 A (pin 2), 8 Вт, аудиоканал, 162х133х54 мм, t = 0°..+65°С, в комплекте сумка и аккумулятор с зарядным устройством | у.е./шт | 254
| 221205 | FH-17LED | 17"; TFT LED; 4:3 (HD) 1280 (H) x1024 (V); 300 cd/m2 10000:1; 5мс; видео-входы: VGA, BNC х 2, HDMI; видеовыход: BNC (сквоз-ной); аудиовходы: RCA, DC12B/1,6A (БП в комплекте); 375х420х19 мм | у.е./шт | 415
| 221206 | FH-19LED | 19"; TFT LED; 4:3 (HD) 1280 (H) x1024 (V); 300 cd/m2 10000:1; 5мс; видео-входы: VGA, BNC х 2, HDMI; видеовыход: BNC (сквоз-ной); аудиовходы: RCA, DC12B/2A (БП в комплекте); 420х420х19 мм | у.е./шт | 490.5
| 226322 | FH-7517 | 17"; TFT LCD; 1280 (H) x1024 (V); 300 cd/m2 800:1; 5 мс; видеовходы: VGA, BNC х 2, S-Video; HDMI, видеовыход: BNC (сквозной); аудиовходы: RCA х 2; DC12B/3,0A (БП в комплекте); 375х360х60 мм | у.е./шт | 388
| 226323 | FH-7519 | 19"; TFT LCD; 1280 (H) x1024 (V); 300 cd/m2 800:1; 5 мс; видеовходы: VGA, BNC х 2, S-Video; HDMI, видеовыход: BNC (сквозной); аудиовходы: RCA х 2; DC12B/3,0A (БП в комплекте); 420х360х60 мм | у.е./шт | 468.5
| 226324 | FH-7524 | 23,6"; TFT LED; 16:9 (HD) 1920 (H) x1080 (V) (620TV lin); 300 cd/m2 10000:1; 5 мс; видеовходы: VGA, BNC х 2, HDMI; видеовыход: BNC (сквозной); аудиовходы: RCA х2; 3D-фильтр, PIP, DC12B/3,0A (БП в комплекте); 580х407х170 мм | у.е./шт | 582
5.6 |  | Samsung
| 226038 | SMT-1934P | Монитор, профессиональный, 19 дюймов, экран с защитным стеклянным покрытием, отклик 5 мс, 1280х1024, контрастность 1000:1, аудио, сверх высокая наработка на отказ, 2 BNC входа, VGA, HDMI, 3D фильтр, русскоязычное меню, шумоподавление, 220В. | руб./шт | 16698.24
| 226144 | SMT-2232P | 22" TFT LED, 16:9, 1920х1080, время отклика 5мс, 1000:1, аудио, сверх высокая наработка на отказ, защитное стекло, аудио 2xRCA вход, 2xBNC, VGA, HDMI, 3D фильтр, русскоязычное меню, шумоподавление, 220В | руб./шт | 22264.32
| 234156 | SMT-3231 | TFT-LED-монитор 32"", 16:9, время отклика 8 мс, 5000:1, аудио, разрешение 1920х1080, RCA вход, CVBS, VGA, 2xHDMI, 3D фильтр, русскоязычное меню, шумоподавление, динамик, AC 220В/Вт. 736х504х311 (с подставкой) | руб./шт | 38196
NEW | 235936 | SMT-4031P | LED-монитор 40" , 16:9, 1920X1080 , время отклика 8мс, 5000:1, аудио, сверх высокая наработка на отказ, Magicinfo Lite : функция расписания, функция авто воспроизведения, RCA вход, VGA, 2хHDMI, Ethernet, 3D фильтр, русскоязычное меню, шумоподавление, динамик, 220В | руб./шт | 62618.4
| 233226 | S19C200BR | Монитор 19" LED, 1280х1024, контраст. 1000:1, яркость 250 кд/м 2, отклик 5 ms, D-Sub, DVI, TCO `03, AC 100-240В/19Вт, 407х419х170 мм, цвет черный | у.е./шт | 199.5
5.7 |  | EVIDENCE
| 218071 | WideScreen-21 | Профессиональный TFT-LCD-монитор 21.5", 16:9, 1920х1080, 1000:1; 5мс; Аудио 2Вт; VGA, DVI, 514.5х370.0х182mm, DC12V, 25Вт, 3.65кг | у.е./шт | 421
| 218072 | WideScreen-32 | Профессиональный TFT-LCD-монитор 32", 16:9, 1920х1080, 1300:1; 5мс; Аудио 2Вт; VGA, DVI, HDMI, BNC, S-Video, 792х488.5х103.5mm, 220VAC, 120Вт, 22кг | у.е./шт | 1503
| 218073 | WideScreen-42 | Профессиональный TFT-LCD-монитор 42", 16:9, 1920х1080, 1300:1; 5мс; Аудио 7Вт; VGA, DVI, HDMI, BNC, S-Video, 1063х655х120mm, 220VAC, 250Вт, 35кг | у.е./шт | 2192.5
| 227330 | VideoWall-46 | Профессиональная LCD видеопанель с ультратонкой рамкой (12мм) для организации пунктов видеомониторинга. 46", 16:9, 1920х1080, 3000:1; 8мс; Аудио 7Вт; HDMI, VGA, DVI, 1050х604х126mm, 220V, 240Вт, 33кг. | у.е./шт | 2849
| 227332 | VideoWall-55 | Профессиональная LCD видеопанель с ультратонкой рамкой (18мм) для организации пунктов видеомониторинга. 55", 16:9, 1920х1080, 4000:1; 8мс; Аудио 7Вт; HDMI, VGA, DVI, 1247х718х144mm, 220V, 300Вт, 45кг. | у.е./шт | 4921
| 227334 | VideoWall-65 | Профессиональная LCD видеопанель с ультратонкой рамкой (30мм) для организации пунктов видеомониторинга. 65", 16:9, 1920х1080, 5000:1; 5мс; Аудио 7Вт; HDMI, VGA, DVI, 1513х883х132mm, 220V, 470Вт, 62кг. | у.е./шт | 9065
| 218074 | WMK-21L | Профессиональный настенный кронштейн для установки монитора WideScreen-21. | у.е./шт | 44.5
| 218075 | WMK-32L | Профессиональный настенный кронштейн для установки монитора WideScreen-32. | у.е./шт | 92.5
| 218076 | WMK-42L | Профессиональный настенный кронштейн для установки монитора WideScreen-42. | у.е./шт | 115.5
5.8 |  | Giraffe
NEW | 215505 | GF-AM050 | Монитор TFT 5.0", 960х234 pix., Видео 2 канала PAL/NTSC, меню, наушники, рама для врезного крепления. DC 12В/700мА. 163х125х30 мм. Меню, наушники, рама для врезного крепления. В пластиковом корпусе. | руб./шт | 5069
| 215506 | GF-AM070 | 7" (16:9), 336960 пикс. PAL/NTSC, OSD, наушники, рама для врезного крепления, кронштейн; 3 канала; 12V DC, 1A; 200х125х40 мм в пластиковом корпусе. | руб./шт | 6767.5
NEW | 237252 | GF-AM080L | Монитор LED 8", 800х600pix, 500:1, 250cd/m, 8ms, 4:3., VGA, BNCx2. DC12В/1750мА, 270x270x100 метал. корпус, | руб./шт | 8177
NEW | 237249 | GF-AM104M | Монитор LED 10.4" (4:3), 800x600 пикс., OSD, PAL/NTSC, HDMI x 1, VGA x 1, Video In x 1, Video Out x 1. Встроенные динамики. AC 220В /40mA; 360x320x90 мм, | руб./шт | 8177
| 226701 | GF-AM170L | LED Монитор, 17", метал. корпус, 1280х1024, 1000:1, 300cd/m, 5ms, 4:3., VGA, BNC, HDMI, audio. | руб./шт | 20442.5
NEW | 237250 | GF-AM170M | Монитор LED 17.0" (5:4), 1280x1024 пикс., OSD, PAL/NTSC, HDMI x 1, VGA x 1, Video In x 2 (BNC), Video Out x 1 (BNC). Встроенные динамики. , AC 220В/80mA ; 450x150x450 мм | руб./шт | 11599.5
| 226702 | GF-AM190L | LED Монитор 19", метал. корпус, 1280х1024, 1000:1, 300cd/m, 6ms, 4:3., VGA, BNC, HDMI, audio. | руб./шт | 21460
NEW | 237251 | GF-AM190M | Монитор LED 19.0" (5:4), 1280x1024 пикс., OSD, PAL/NTSC, HDMI x 1, VGA x 1, Video In x 2 (BNC), Video Out x 1 (BNC). Встроенные динамики. AC 220В /115mA; 480x165x500 мм | руб./шт | 12395
| 226703 | GF-AM210L | LED Монитор 21.6", метал. корпус, Full HD 1920х1080, 1000:1, 300cd/m, 6ms, 16:9., VGA, BNC, HDMI, audio. | руб./шт | 25104.5
5.9 |  | Pinetron
| 221730 | QM-1019P | 19"; TFT LED; 4:3 (HD) 1280 (H) x1024 (V); разрешение 650 твл; 300 cd/m2 1000:1; 5мс; видео-входы: VGA, BNC х 2, HDMI; видеовыход: BNC (сквоз-ной); аудиовходы: RCA, БП в комплекте; 420х360х90 мм | руб./шт | 17890
| 234326 | QM-2150P | Монитор LED 21,5" 16:9, Разрешение - 1920х1080, Угол обзора - 178/178, Размер пикселя - 0.247х0.247 мм, Яркость - 300 Кд/м. кв., Контрастность - 1000:1, Время отклика 5 мсек, PIP, входы: HDMI, DVI, VGA, BNCx2, ИК-пульт, защитное стекло, динамики, DC12 В/4 А (адаптер в комплекте), 0°C – 40°C, 520х120х357, крепление VESA 100 | руб./шт | 17160
| 234327 | QMT-2150 | Монитор LED 21,5" (матрица LG TFT LED) 16:9, Touch Screen, Разрешение - 1920х1080, Угол обзора - 178/178, Размер пикселя - 0.247х0.247 мм, Яркость - 300 Кд/м. кв., Контрастность - 1000:1, Время отклика 5 мсек, PIP, входы: HDMI, DVI, VGA, BNC, ИК-пульт, защитное стекло, динамики, DC12 В/4 А (адаптер в комплекте), 0°C – 40°C, 520х120х357, крепление VESA 100 | руб./шт | 23730
| 234956 | QM-2300P | Монитор LG LED PANEL 23" 16:9, Разрешение - 1920х1080, Угол обзора - 178/178, Размер пикселя - 0.247х0.247 мм, Яркость - 300 Кд/м. кв., Контрастность - 1000:1, время отклика 5 мсек, PIP, входы: HDMI, DVI, VGA, 2xBNC, ИК-пульт ДУ в комплекте, защитное стекло, встроенные динамики универсальное, 0°C – 40°C, 520х120х357, крепление VESA 100 | руб./шт | 19900
5.10 |  | RVi
| 223312 | RVi-M17P | 17", 1280х1024, соотношение сторон 5:4/4:3, время отклика 5 мс, контраст 1000:1, Видео вх/вых 1xBNC/1xBNC, 3D comb filter, De-interlace, DNR, Аудио вх/вых 2xRCA 1х3.5 jack/2х1Вт, Питание 12 В DC Пластик | руб./шт | 12600
| 223313 | RVi-M19P | 19", 1280х1024, соотношение сторон 5:4/4:3, время отклика 5 мс, контраст 1000:1, Видео вх/вых 1xBNC/1xBNC, 3D comb filter, De-interlace, DNR, Аудио вх/вых 2xRCA 1х3.5 jack/2х1Вт, питаине 12 В DC Пластик | руб./шт | 14700
| 223314 | RVi-M22M | 22", 1920х1080, соотношение сторон 16:9/4:3, время отклика 5 мс, контраст 1000:1, Видео вх/вых 2xBNC/2xBNC, S-video, 3D comb filter, De-interlace, DNR, Аудио вх/вых 2xRCA 1х3.5 jack/2х2Вт, питание 12 В DC Металл | руб./шт | 23100
| 225171 | RVi-M32M | Диагональ: 31.5"; Разрешение: 1920х1080 (FULL HD); Соотношение сторон 16:9/4:3; Время отклика 16 мс; Яркость: 400 кд/м2; Контраст 4000:1; Видеовходы: 2xBNC, 1xS-Video, 1xHDMI, 1xVGA, 1xDV, 1x USB (обновление ПО); Видеовыходы: 2xBNC; 3D comb filter, De-interlace, DNR; Аудио вх/вых: 2xRCA (L/R) 1х3.5 jack/2х4 Вт, 2 RCA; Питание: DC12 В; Корпус: металлический; Габаритные размеры: 762х456х75 мм | руб./шт | 47250
5.11 |  | Аксессуары
| 229360 | Кронштейн ARM MEDIA LCD-1000 | Потолочный наклонно-поворотный кронштейн для LCD телевизоров с диагональю 10"-37", весом до 30 кг. Регулируемое расстояние от потолка 500-850 мм. Предусмотрена протяжка проводов внутри системы. Стандарт VESA 75х75, 100х100, 100х200, 200х200 | у.е./шт | 53.32
| 229361 | Кронштейн BiMService NBT560-15 | Потолочный наклонно-поворотный кронштейн для LCD телевизоров с диагональю 32"-57", весом до 69 кг. Регулируемое расстояние от потолка 832-1500 мм. Угол наклона -5/+15°, угол поворота ±30°. Стандарт VESA 100х100, 100х200, 200х200, 200х400, 400х400 | у.е./шт | 106.64
| 229362 | Кронштейн OMB SLIM TILT 600 | Настенный наклонный кронштейн для LCD телевизоров с диагональю 26"-52", весом до 50 кг. Угол наклона -12°/0°. Стандарт VESA 100х100, 200х100, 200х200, 300х200, 400х200, 300х300, 400х400, 500х400, 600х400. | у.е./шт | 70.13
| 229363 | Кронштейн HOLDER LCDS-5002 | Настенный наклонный кронштейн для LCD телевизоров с диагональю 10"-26", весом до 15 кг. Угол наклона ±15°. Стандарт VESA 75х75, 100х100 | у.е./шт | 14.15
| 229364 | Кронштейн KROMAX FLAT-6 | Настенный наклонный кронштейн для LCD телевизоров с диагональю 15"-37", весом до 25 кг. Угол наклона ±15°. Стандарт VESA 100х100, 200х100, 200х200. Водяной уровень, механизм фиксации Tech Lock. | у.е./шт | 39.52
6 |  | Термокожухи
6.1 |  | Axis
| 222608 | AXIS T92A00 (5015-001) | Термокожух для камер: AXIS M1103, AXIS M1104, AXIS 1113, AXIS M1114, AXIS P1311, AXIS 211, AXIS 211W, AXIS 221. Тип питания кожуха 100-230 В, -40 … +50. | руб./шт | 11819.5
| 222609 | AXIS T92A20 (5015-202) | Термокожух для камер: AXIS M1103, AXIS M1104, AXIS 1113, AXIS M1114, AXIS P1311, AXIS 211, AXIS 211W, AXIS 221. Тип питания кожуха High PoE, -40 … +50. | руб./шт | 21312.5
6.2 |  | Олевс
| 59103 | К15/5-70-12 | Габариты D 65х70 мм, внутр. размер 42х42х30 мм, для модул. в/к (32х32 мм), 12 B, 0,16 A, t = -40…+40°C, гермовводы, IP 67, кронштейн-170х100х40 мм, 0,33 кг, козырек | руб./шт | 605
| 225021 | К15/5-90-24/12 | Габариты D 60х90 мм, внутр. размер 34х36х36 мм, для модул. в/к (32х32 мм), 24 B/0,10 А, встр. DC 12 В, t = -40…+40°C, гермовводы, IP 67, кронштейн, козырек | руб./шт | 682
| 59102 | К15/5-110-220/12 | Габариты 200х65х100 мм, внутр. размер 42х42х30 мм, для модул. в/к (32х32 мм), 220 B, встр. DC 12 В/0,4 А, t = -40…+40°C, гермовводы, IP 67, кронштейн-170х100х40 мм, 0,33 кг, козырек | руб./шт | 680
| 59104 | К15/4-80-12 | Габариты D 75х80 мм, внутр. размер 45х45х45 мм, для модул. в/к (42х42 мм), DC 12 В/0,45 А, t = -40…+40°C, гермовводы, IP 67, кронштейн, козырек | руб./шт | 836
| 59001 | К15/4-120-12 | Габариты D 65х120 мм, внутр. размер 42х42х70 мм, для модульных в/к с объективом CS, DC 12 В, 0,4 А, IP 67, t=- 40...+ 40°С, кронштейн, 170х100х40 мм, 0,5 кг, козырек | руб./шт | 913
| 225624 | К15/4-120-24/12 | Габариты D 75х120 мм, внутр. размер 45х45х65 мм, для модул. в/к (42х42 мм), 24 B/0,25 А, встр. DC 12 В, t = -40…+40°C, гермовводы, IP 67, кронштейн, козырек | руб./шт | 990
| 59105 | К15/4-120-220/12 | Габариты D 65х120 мм, внутр. размер 42х42х30 мм, для модульных в/к (42х42 мм) с объективом М 12, АС 220 В, встр. DC 12 В/0,25 А, IP 67, t=- 40...+ 40°С, кронштейн, 170х100х40 мм, 0,5 кг, козырек | руб./шт | 990
| 206593 | К15/4-160-12 | Габариты D 85х220 мм, внутр. размер 42х42х110 мм, для модульных в/к с объективом CS, DC 12 В, 0,4 А, IP 67, t=- 40...+ 40°С, кронштейн, 170х100х40 мм, 0,5 кг, козырек | руб./шт | 990
| 59106 | К15/4-160-220/12 | Габариты D 65х160 мм, внутр. размер 42х42х70 мм, для модульных в/к (42х42 мм) с объективом CS, АС 220 В, встр. DC 12 В/0,25 А, IP 67, t=- 40...+ 40°С, кронштейн, 170х100х40 мм, 0,5 кг, козырек | руб./шт | 1067
| 206228 | К16/2-250-12 | Габариты 350х120х110 мм, внутр. размер 70х70х250 мм, для корпусных в/к с малогаб. трансфок, DC 12 В, IP 67, t=- 40...+ 40°С, кронштейн, 170х100х40 мм, 1,3 кг, козырек | руб./шт | 1298
| 210297 | K-16/2-250-220 | Габариты 350х120х110 мм, внутр. размер 70х70х250 мм, для корпусных в/к с малогаб. трансфок, AC 220 В, IP 67, t=- 40...+ 40°С, кронштейн 300 мм, 1,3 кг, козырек | руб./шт | 1298
| 210298 | K-16/2-250-24/12 | Габариты 350х120х110 мм, внутр. размер 70х70х250 мм, для корпусных в/к с малогаб. трансфок, 24 В, встр. DC 12 В, IP 67, t=- 40...+ 40°С, кронштейн 300 мм, 1,3 кг, козырек | руб./шт | 1375
| 59028 | K-16/2-280-220/12 | Габариты 350х120х110 мм, внутр. размер 70х70х280 мм, для корпусных в/к с малогаб. трансфок, AC 220 В, встр. DC 12 В/0,4 А, IP 67, t=- 40...+ 40°С, кронштейн 300 мм, 1,7 кг, козырек | руб./шт | 1452
| 59144 | K-16/3-200-12 | Габариты 290х100х90 мм, внутр. размер 55х55х200 мм, для корпусных в/к со смен. объективом, DC 12 В, IP 67, t=- 40...+ 40°С, кронштейн 200 мм, 0,8 кг, козырек | руб./шт | 1067
| 200879 | K-16/3-200-220 | Габариты 290х100х90 мм, внутр. размер 55х55х200 мм, для корпусных в/к со смен. объективом , АC 220 В, IP 67, t=- 40...+ 40°С, кронштейн 200 мм, 0,8 кг, козырек | руб./шт | 1067
| 210299 | K-16/3-200-24/12 | Габариты 290х100х90 мм, внутр. размер 55х55х200 мм, для корпусных в/к со смен. объективом, 24 В, встр. DC 12 В, IP 67, t=- 40...+ 40°С, кронштейн 200 мм, 0,8 кг, козырек | руб./шт | 1144
| 200880 | K-16/3-220-220/12 | Габариты 310х120х110 мм, внутр. размер 55х55х200 мм, для корпусных в/к со смен. объективом, AC 220 В, встр. DC 12 В/0,4 А, IP 67, t=- 40...+ 40°С, кронштейн 200 мм, 1,1 кг, козырек | руб./шт | 1221
| 59101 | Кхх/2 | Кронштейн 260мм для термокожухов серии Кхх/2 | руб./шт | 286
| 59107 | К17/2-250-12 | Габариты 350х120х110 мм, внутр. размер 70х70х250 мм, 2 кг, для корпусных в/к камер (70х70 мм) с малогаб. трансфок, DC 12 В/0,6 А, t = - 30...+30°С, IP 67, кронштейн-300х70х100 мм, 0,4 кг | руб./шт | 1529
| 224173 | K-17/2-250-24/12 | Габариты 360х118х100 мм, внутр. размер 70х70х225 мм, для корпусных в/к со смен. объективом, 24 В/0,35A, встр. DC 12 В, IP 67, t=- 40...+ 40°С, кронштейн 260 мм, козырек | руб./шт | 1606
| 59096 | К 17/2-250-220 | Габариты 350х120х110 мм, внутр. размер 70х70х250 мм, 2 кг, для корпусных в/к камер (70х70 мм) с малогаб. трансфок, АС 220 В, t = - 30...+30°С, IP 67, кронштейн-300х70х100 мм, 0,4 кг | руб./шт | 1529
| 59108 | К17/2-280-12 | Габариты 390х118х100 мм, внутр. размер 70х70х260 мм, для корпусных в/к со смен. объективом, DC 12 В/0,62A, IP 67, t=- 40...+ 40°С, кронштейн 260 мм, козырек | руб./шт | 1606
| 208821 | К17/2-280-220 | Габариты 390х118х100 мм, внутр. размер 70х70х260 мм, для корпусных в/к камер (70х70 мм) с малогаб. трансфок, АС 220 В, t = - 40...+40°С, IP 67, кронштейн-260 мм | руб./шт | 1606
| 59109 | К 17/2-280-220/12 | Габариты 380х120х110 мм, внутр. размер 70х70х280 мм, 2 кг, для корпусных в/к камер (70х70 мм) с малогаб. трансфок, АС 220 В, встр. DC 12 В/0,4 А, t = - 30...+30°С, IP 67, кронштейн-300х70х100 мм, 0,4 кг | руб./шт | 1683
| 59113 | К17/3-220-12 | Габариты 320х81х100 мм, внутр. размер 55х55х190 мм, для корпусных в/к со смен. объективом, DC 12 В/0,65A, IP 67, t=- 40...+ 40°С, кронштейн 200 мм, козырек | руб./шт | 1298
| 59112 | К17/3-250-220/12 | Габариты 350х81х100 мм, внутр. размер 55х55х200 мм, для корпусных в/к камер (55х55 мм) со смен. объективом, АС 220 В, встр. DC 12 В/0,4 А, t = - 40...+40°С, IP 67, кронштейн 200 мм | руб./шт | 1452
| 218101 | К20/4-110-12 | Габариты 110х110х90 мм, полезный обьем 65х42х42 мм.для модульных камер 42х42 с М12, с автоматической регулировкой диафрагмы и переменным фокусным расстоянием, обогрев 12 В, 1 Вт, Твкл/выкл 10/20°С;IP 66, t=- 40...+ 40°С. Антивандальное исполнение. Накладная. Цвет черный | руб./шт | 913
| 218178 | К20/4-110-12 | Габариты 110х110х65 мм, для модульных камер 42х42 с М12, IP 66, t=- 30...+ 40°С. Антивандальное исполнение (цвет металик) | руб./шт | 913
| 210300 | K-20/5-70 | Габариты 70х70х65 мм, для модульных камер 32х32 с М12, IP 66, t=- 30...+ 40°С. Антивандальное исполнение | руб./шт | 605
| 210301 | K-20/5-110 | Габариты 110х110х65 мм, для модульных камер 32х32 с М12, IP 66, t=- 30...+ 40°С. Антивандальное исполнение | руб./шт | 605
6.3 |  | WIZEBOX
| 211691 | Fresh 260 | Внутр. размер 225x73x66 мм, AС 220 В (кожух и камера), 16 Вт, кронштейн, t = -25...+ 40°С, IP 66 | руб./шт | 1742.5
| 211692 | Fresh 260-12V | Внутр. размер 225х73х66 мм, DC 12 В (кожух и камера), 16 Вт, кронштейн, t = -25...+ 40°С, IP 66 | руб./шт | 1742.5
| 211693 | Fresh 260-24V | Внутр. размер 225x73x66 мм, AС 24 В (кожух и камера), 16 Вт, кронштейн, t = -25...+ 40°С, IP 66 | руб./шт | 1742.5
| 211694 | Fresh 260S | Внутр. размер 210x73x66 мм, AС 220 В (кожух), 17 Вт, DC 12 B/AC 24 В (камера), кронштейн, t = -25...+ 40°С, IP 66 | руб./шт | 2032.5
| 211695 | Fresh 260S-24V | Внутр. размер 210x73x66 мм, AС 24 В (кожух), 17 Вт, DC 12 B/AC 24 В (камера), кронштейн, t = -25...+ 40°С, IP 66 | руб./шт | 2032.5
| 59056 | SVS26 | Внутр. размер 200х70х66 мм, электрон. термостат, безаварийное включение камеры при отриц. темпер., АС 220 В или AC 24 B (кожух), 10 Вт, DC 9 В/12 B/AC 24 В (камера), кронштейн, t° = -52...+ 40°С, IP 66 | руб./шт | 4927.5
| 59055 | SVS26P | Внутр. размер 200х70х66 мм, термореле, непосредственный обогрев стекла и телекамеры, безаварийное включение камеры при отриц. темпер., AC 220 В/24 B (кожух), 10 Вт, АС 24 В, DC 9 В/12 В (камера), 300 мА, кронштейн, t = –65...+ 40°С, IP 66 | руб./шт | 7156.5
| 59057 | SVS26L-220V | Внутр. размер 225х70х66 мм, биметал. термостат, доп. обогрев стекла, безавар. вкл. при отриц. темпер., фильтр в цепи питания, АС 220 В (кожух), 30 ВА, AC 220 В (камера), кронштейн, t= –30...+ 40°С, IP 66 | руб./шт | 3747.5
| 59058 | SVS26L-24V | Внутр. размер 225х70х66 мм, биметал. термостат, доп. обогрев стекла, безавар. вкл. при отриц. темпер., фильтр в цепи питания, АС 24 В (кожух и камера), кронштейн, t= –30...+ 40°С, IP 66 | руб./шт | 3747.5
| 59039 | LS260 | Внутр. размер 210х70х66 мм, биметал. термостат, доп. обогрев стекла, АС 220 В (кожух), 30 ВА, AC 24 B/DC 12 B (камера), кронштейн, t = –30...+ 40°С, IP 66 | руб./шт | 3425.5
| 59040 | LS260-24V | Внутр. размер 210х70х66 мм, биметал. термостат, доп. обогрев стекла, АС 24 В (кожух), AC 24 B/DC 12 B (камера), кронштейн, t = –30...+ 40°С, IP 66 | руб./шт | 3425.5
| 59041 | L260 | Внутр. размер 225х70х66 мм, биметал. термостат, АС 220 В (кожух), 20 ВА, AC 220 B (камера), кронштейн, t= –30...+ 40°С, IP 66 | руб./шт | 2937
| 59042 | L260-12V | Внутр. размер 225х70х66 мм, биметал. термостат, DC 12 В (кожух и камера), 10 ВА, кронштейн, t= –30...+ 40°С, IP 66 | руб./шт | 2937
| 59059 | SVS32P | Внутр. размер 260х70х66 мм, электрон.термостат, прямой обогрев стекла и в/к, безаварийн. вкл. в/к при отриц. темпер., АС 220 В, AC 24 B (кожух), DC 9 В, 12 В/АС 24 В (камера), t = - 65...+ 40°С, IP 66, кронштейн | руб./шт | 7912.5
| 59060 | SVS32 | Внутр. размер 260х70х66 мм, электрон. термостат, прямой обогрев стекла и в/к, безаварийн. вкл. в/к при отриц. темпер., АС 220 В/AC 24 B (кожух), 10 Вт, DC 9 В/12 B/AC 24 В (камера), кронштейн, t = –52...+ 40°С, IP 66 | руб./шт | 5439.5
| 59061 | SVS-32L | Внутр. размер 285х70х66 мм, биметал. термостат, безавар. вкл. в/к при отрицат. темпер., доп. обогрев. под стеклом и в/к., фильтр в цепи питания, АС 220 В (кожух), 30 Вт, AC 220 В (камера), t =–30...+ 40°С, IP 66, кронштейн | руб./шт | 4148
| 59062 | SVS32L-24V | Внутр. размер 285х70х66 мм, биметал. термостат, безавар. вкл. в/к при отрицат. темпер., доп. обогрев. под стеклом и в/к., фильтр в цепи питания, АС 24 В (кожух и камера), t=–30...+ 40°С, IP 66, кронштейн | руб./шт | 4148
| 59043 | LS320 | Внутр. размер 270х70х66 мм, биметал. термостат, АС 220 В (20 Вт), доп. обогрев стекла, встр. ист. AC 220 B/DC 12 B, t =–30...+ 40°С, кронштейн, IP 66 | руб./шт | 3705
| 59044 | LS320-24V | Внутр. размер 270х70х66 мм, биметал. термостат, АС 24В (20 Вт), доп. обогрев стекла, встр. ист. AC 24 B/DC 12 B, кронштейн t = –30...+ 40°С, IP 66 | руб./шт | 3705
| 59045 | L320 | Внутр. размер 285х70х66 мм, биметал. термостат, АС 220 В (20 Вт), t = - 30...+ 40°С, кронштейн, IP 66 | руб./шт | 3216
| 59046 | L320-24V | Внутр. размер 285х70х66 мм, биметал. термостат, АС 24 В, t = - 30...+ 40°С, кронштейн, IP 66 | руб./шт | 3216
| 203754 | SV26-03/04 | Кожух с устройством для передачи сигнала по витой паре на 1500 м с грозозащитой, с кронштейном, внутр. размер 160х73х66 мм, 24/220 В (кожух), 9/12/24В (камера), в комплекте приемник SVP-04R, t = - 52…+40°С | руб./шт | 15095.5
| 59132 | SV32-03/04 | Кожух с устройством для передачи сигнала по витой паре на 1500 м с грозозащитой, с кронштейном, внутр. размер 220х73х66 мм, питание кожуха 24/220В (кожух), 9/12/24В (камера), в комплекте приемник SVP-04R, t = - 52…+40°С | руб./шт | 15568
| 206367 | SV26-08 | Кожух с устройством с устройством грозозащиты видеосигнала, с кронштейном, 24/220 В (кожух), 9/12/24 В (камера), внутр. размер 170х73х66 мм, t = - 52…+40°С | руб./шт | 6689
| 59145 | SV32-08 | Кожух с устройством с устройством грозозащиты видеосигнала, с кронштейном, питание кожуха 24/220 В, напряжение для питания телекамеры 9/12/24 В, внутр. размер 230х73х66 мм, t = - 52…+40°С | руб./шт | 7162
6.4 |  | Smartec
| 212166 | STH-1230S | Внутр. размер 90х70х240 мм с обогревателем, солнцезащитным козырьком и кронштейном настенным; полное открывание верхней части корпуса; -40... +50°С; IP66; 220В (АС) | у.е./шт | 79.5
| 212167 | STH-1230D | Внутр. размер 90х70х240 мм с 2 обогревателями, солнцезащитным козырьком и кронштейном настенным; полное открывание верхней части корпуса; -55...+50°С; IP66; 220В (АС) | у.е./шт | 91.5
| 212168 | STH-1230S-PSU1 | Внутр. размер 90х70х240 мм с обогревателем, солнцезащитным козырьком и кронштейном настенным; полное открывание верхней части корпуса; -40...+50°С; IP66; 220В (АС), встроенный источник для камеры 12B (DC)/0.8А | у.е./шт | 96
| 212169 | STH-1230D-PSU1 | Внутр. размер 90х70х240 мм с 2 обогревателями, солнцезащитным козырьком и кронштейном настенным; полное открывание верхней части корпуса; -55...+50°С; IP66; 220В (АС), встроенный источник для камеры 12B (DC)/0.8А | у.е./шт | 104.5
| 212170 | STH-3230D | Внутр. размер 90х70х260 мм с 2 обогревателями, солнцезащитным козырьком и кронштейном настенным; боковое открывание верхней части корпуса; -55...+50°С; IP67; 220В (АС) | у.е./шт | 114
| 212171 | STH-3230D-PSU1 | Внутр. размер 90х70х260 мм с 2 обогревателями, солнцезащитным козырьком и кронштейном настенным; боковое открывание верхней части корпуса; -55...+50°С; IP67; 220В (АС), встроенный источник для камеры 12B (DC)/0.8А | у.е./шт | 129.5
| 212172 | STH-5230D-PSU2 | Внутр. размер 100х90х270 мм с 2 обогревателями, солнцезащитным козырьком и кронштейном настенным; фронтальное открывание верхней части корпуса; - 50...+50°С; IP67; 220В (АС), встроенный источник для камеры и доп. оборудования 12B (DC)/3.5А | у.е./шт | 159.5
| 226670 | STH-5230S-HPOE | Термокожух (100х90х270 мм) с питанием Hi-PoE; с 1 обогревателем, солнцезащитным козырьком и кронштейном настенным (полная сквозная проводка); фронтальное открывание верхней части корпуса; от -40°С до +50°С; IP67; внутренний преобразователь Hi-PoE/12VDC, 2.5A | у.е./шт | 198.5
| 212173 | STH-6230D-PSU2 | Внутр. размер 110х115х200 мм с 2 обогревателями+обогреватель стекла, встроенная ИК-подсветка до 120м (45°), солнцезащитный козырек, кронштейн настенный; боковое открывание верхней части корпуса, синхронизация включения ИК-подсветки с переключением камеры в ч/б режим; - 55...+50°С; IP66; 220В (АС), встроенный источник для камеры и доп. оборудования 12B (DC)/3.5А | у.е./шт | 332.5
| 212174 | STG-H24S | Обогреватель, 24В (AC) | у.е./шт | 9.5
| 212175 | STG-H24D | Двойной обогреватель, 24В (AC) | у.е./шт | 19
| 212176 | STB-C20 | Адаптер столбового крепления для кожухов серии STH (столб diam. 67-178 мм) | у.е./шт | 19
| 212177 | STB-C21 | Адаптер углового крепления (угол-стена) для кожухов серии STH | у.е./шт | 18.05
| 226611 | STG-HPoE1 | Инжектор питания Hi-PoE для термокожуха STH-5230S-HPOE; формируемая мощность 50Вт; стандарт 802.3at. Может быть использован для питания камер STC-IPMX3693A | у.е./шт | 104.5
| 226612 | STB-C23 | Кронштейн подвесного крепления для кожухов STH-3230/5230/6230. Сквозная проводка | у.е./шт | 22.5
| 212130 | STB-C103 | Кожух для телекамер STC-IPX3905/3915; уличная установка (IP66), подвесное (Pendant) крепление (кронштейн настенный в комплекте), прозрачный плафон, 24В (AC) | у.е./шт | 333.5
6.5 |  | Тахион
| 214450 | ТГБ-5-240-220 | ТГБ-5-240-220 Термокожух | руб./шт | 2300
| 230891 | ТГБ-7-24/12 | Термокожух. IP-66. 24В DC/AC/31/21 Вт. D 131х420, рабочий объем 70х70х215 мм. IP-66. -60°С/-40°С…+50°C. Холодный пуск. Кронштейн в комплекте. Гермовводы. | руб./шт | 5950
| 230892 | ТГБ-7-220/12 | Термокожух. IP-66. 220AC/31/21 Вт. D 131х420, рабочий объем 70х70х215 мм. IP-66. -60°С/-40°С…+50°C. Холодный пуск. Кронштейн в комплекте. Гермовводы. | руб./шт | 6150
6.6 |  | Germikom
| 59110 | GM-60 | Для модульных камер с объективом boardlens, внутр. размеры 44х44х60 мм, 12 В, 2 Вт, кронштейн и козырек в комплекте | руб./шт | 2120
| 59111 | GM-100 | Для модульных камер с вариофокальным АРД объективом, внутр. размеры 44х44х100 мм, 12 В, 6 Вт, кронштейн и козырек в комплекте | руб./шт | 2070
6.7 |  | Infinity
| 214991 | ICH-300M | Уличный гермокожух с обогревом, IP-66, ~220В, 5.3Вт, 76х72х300мм | руб./шт | 1278.4
| 214992 | ICH-300M/24V | Уличный гермокожух с обогревом, IP-66, ~24В/-12В, 17Вт, 76х72х300мм | руб./шт | 1278.4
| 221862 | ICH-310HCB | Уличный гермокожух с обогревом, улучшенный дизайн, IP-65, ~220В, 5.3Вт, -40°С, 100х75х260мм. | руб./шт | 1789.76
| 221863 | ICH-310HCB/24V | Уличный гермокожух с обогревом, улучшенный дизайн, IP-65, ~24В или 12В пост., 17Вт, -40°С, 100х75х260мм. | руб./шт | 1789.76
| 210879 | ISDH-VPX | Уличный гермокожух для купольных видеокамер серии ISD с обогревом и вентилятором, в комплекте настенный и потолочный кронштейны, IP-65, 50 Вт, ~24 В, вес 4,3 кг | руб./шт | 10387
| 210882 | ISDH-NVP | Профессиональный уличный гермокожух для купольных видеокамер серии ISD с обогревом и вентилятором, кронштейны в комплект не входят, IP-66, 50Вт, ~24В, вес 4,3 кг. | руб./шт | 8789
| 217058 | ISE-BC/NT | Дымчатый купол для внутренних камер ISE-30Z... и ISE-36Z... | руб./шт | 1342.32
| 217059 | ISE-BC/XT | Дымчатый купол для уличных камер ISE-XH30Z... и ISE-XH36Z... | руб./шт | 3100.12
| 217060 | ISE-VPC/NT | Дымчатый купол для внутренних камер ISE-12Z... | руб./шт | 1054.68
| 217061 | ISE-VPC/XT | Дымчатый купол для уличных камер ISE-XH12Z... | руб./шт | 2205.24
6.8 |  | Контроль
| 217097 | ВК-03-135 | Купол сферический, черный, для модульной в/к D=110мм, D основания =135мм, белый | руб./шт | 310
| 217099 | SMT-027W-B | Купол для модульных в/к, D=62мм, D основания=90мм, белый | руб./шт | 235
| 215229 | ВК-03-90 (белый) | Корпус сферический для модульной в/к, D=80 мм | руб./шт | 208.5
| 215227 | ВК-03-90 (черный) | Корпус сферический для модульной в/к, D=80 мм | руб./шт | 208.5
6.9 |  | BEWARD
| 221291 | BDxxxx-K12 | Опция – уличное исполнение в термокожухе -40…+40°С с кронштейном. Питание 12 В. | руб./шт | 2665
| 221292 | BDxxxx-K220 | Опция - уличное исполнение в термокожухе -40…+40°С с кронштейном. Питание 220 В, встроенный блок питания. | руб./шт | 3590
| 221293 | BDxxxxP-K | Опция - уличное исполнение в термокожухе -30…+40°С. Питание камеры и термокожуха по кабелю витая пара PoE 802.3 af. Кронштейн, инжектор или коммутатор с поддержкой PoE в комплект поставки не входят и приобретаются отдельно. | руб./шт | 4975
| 223503 | BDxxxx-K12F | Опция: уличное исполнение в термокожухе -40...+50°С со встроенным медиаконвертером. Передача по оптоволокну до 20 км. Питание 12 В. Кронштейн в комплект поставки не входит и приобретается отдельно. | руб./шт | 4800
| 223504 | BDxxxx-K220F | Опция: уличное исполнение в термокожухе -40…+50°С со встроенным медиаконвертером. Передача по оптоволокну до 20 км. Питание 220 В, встроенный блок питания. Кронштейн в комплект поставки не входит и приобретается отдельно. | руб./шт | 5575
| 223505 | BDxxxxWB2-K12 | Опция: уличное исполнение в термокожухе -40...+50°С с Wi-Fi модулем 802.11b/g. Функция МОСТ, шифрование WPA2-AES, увеличена дальность передачи. Питание 12 В. Внешняя антенна, антенный кабель и кронштейн в комплект поставки не входят и приобретаются отдельно. | руб./шт | 8400
| 232854 | BDxxxxWB2-K220 | Термокожух 220 АС/12 DC с Wi-Fi модулем IEEE 802.11 b/g (до 54 Мбит/с); Полезный объем 105х100х280 мм; Стекло 82х71 мм; SMA; Обогрев 40 Вт; IP66; -40...+50°C; Габаритные размеры 147х140х470 мм. Радиус покрытия более 50 км. Внешняя антенна (BD-2SU-12), антенный кабель (RP-SMA N MALE) и кронштейн (MBF250B) в комплект поставки не входят и приобретаются отдельно! | руб./шт | 9125
| 223506 | BDxxxxWL-K220 | Термокожух 220 АС/12 DC с Wi-Fi модулем IEEE 802.11 b/g (до 54 Мбит/с); Полезный объем 105х100х280 мм; Стекло 82х71 мм; SMA; Обогрев 40 Вт; IP66; -40...+50°C; Габаритные размеры 147х140х470 мм. Радиус покрытия несколько километров. Поставляется со встроенной антенной. Внешняя антенна (BD-2SU-12), антенный кабель (RP-SMA N MALE) и кронштейн (MBF250B) в комплект поставки не входят и приобретаются отдельно! | руб./шт | 10675
| 223507 | B10xxP-K | Опция: уличное исполнение в термокожухе -40…+40°С с питанием по Ethernet PoE 802.3af камеры и термокожуха, с кронштейном. Инжектор или коммутатор с поддержкой PoE в комплект поставки не входят и приобретаются отдельно. | руб./шт | 4145
| 223508 | B10xx-K12 | Опция: уличное исполнение в термокожухе -40…+40°С, с кронштейном. Питание 12 В. | руб./шт | 2665
| 223509 | B10xx-K220 | Опция: уличное исполнение в термокожухе -40…+40°С с кронштейном. Питание 220 В, встроенный блок питания | руб./шт | 3590
| 223510 | B10xx-K12F | Опция: уличное исполнение в термокожухе -40...+50°С со встроенным медиаконвертером. Передача по оптоволокну до 20 км. Питание 12 В. Кронштейн заказывается отдельно. | руб./шт | 4800
| 223511 | B10xx-K220F | Опция: уличное исполнение в термокожухе -40…+50°С со встроенным медиаконвертером. Передача по оптоволокну до 20 км. Питание 220 В, встроенный блок питания. Кронштейн в комплект поставки не входит и приобретается отдельно. | руб./шт | 5575
| 223512 | B10xxW-K12 | Опция: уличное исполнение в термокожухе -40…+40°С с кронштейном и встроенным Wi-Fi модулем 802.11b/g. Питание 12 В. Антенна и антенный кабель в комплект поставки не входят и приобретаются отдельно. | руб./шт | 4275
| 223513 | B10xxW-K220 | Опция: уличное исполнение в термокожухе -40…+40°С с кронштейном и встроенным Wi-Fi модулем 802.11b/g. Питание 220 В, встроенный блок питания. Антенна и антенный кабель в комплект поставки не входят и приобретаются отдельно. | руб./шт | 5185
| 223514 | B10xxWB2-K12 | Опция: уличное исполнение в термокожухе -40…+50°С со встроенным Wi-Fi модулем 802.11b/g. Функция МОСТ, шифрование WPA2-AES, увеличена дальность передачи. Питание 12 В. Антенна, антенный кабель и кронштейн в комплект поставки не входят и приобретаются отдельно. | руб./шт | 8400
| 223515 | B10xxWB2-K220 | Опция: уличное исполнение в термокожухе -40…+50°С со встроенным Wi-Fi модулем 802.11b/g. Функция МОСТ, шифрование WPA2-AES, увеличена дальность передачи. Питание 220 В, встроенный блок питания. Антенна, антенный кабель и кронштейн в комплект поставки не входят и приобретаются отдельно. | руб./шт | 9125
| 223516 | B10xxWL-K220 | Опция: уличное исполнение в термокожухе -25...+50°С со внешним Wi-Fi модулем 802.11b/g со встроенной антенной. Питание 220 В, встроенный блок питания. Внешняя антенна, антенный кабель и кронштейн в комплект поставки не входят и приобретаются отдельно. | руб./шт | 10675
| 223517 | B10xx-3GK12 | Опция: уличное исполнение в термокожухе -40…+50°С со встроенным GSM модулем. Питание 12 В. Кронштейн в комплект поставки не входит и приобретается отдельно. | руб./шт | 10900
| 223518 | B10xx-3GK220 | Опция: уличное исполнение в термокожухе -40…+50°С со встроенным GSM модулем. Питание 220 В, встроенный блок питания. Кронштейн в комплект поставки не входит и приобретается отдельно. | руб./шт | 11850
| 223528 | xxxx-VP | Опция - антивандальная опция для камеры BD75-5 (антивандальный прозрачный купол). | руб./шт | 1350
| 225959 | xxxx-A1 | Опция: арктическое исполнение для камер B85. Рабочий диапазон -50…+60°C. Антивандальный прозрачный купол | руб./шт | 4700
6.10 |  | EVIDENCE
| 218027 | Apix-VHousing | Уличный кожух для крепления камер VDome на стену или потолок с использованием кронштейнов Apix - WallMount и Apix - CeilingTube | у.е./шт | 69.5
6.11 |  | RVi
| 223928 | RVi-H1/12 | Термокожух уличный с кронштейном, Степень защиты IP66, 410х118х107 мм, Полезное пространство: 210х72х76 мм, Мощность обогревателя: 4,5 Вт, Мощность вентилятора: 1,68 Вт, Питание: DC 12 В | руб./шт | 1470
| 224695 | RVi-H2/220-12 | Термокожух уличный с кронштейном, Степень защиты IP66, Габаритные размеры: 400х127х95 мм, Полезное пространство: 230х110х80 мм, Мощность обогревателя: 11,5 Вт, Мощность вентилятора: 3 Вт, Встроенный блок питания: DC 12 В 1.5 А. | руб./шт | 3675
6.12 |  | Giraffe
| 227033 | GL-606H-220 | Термокожух для установки ТВ камеры, подогрев 220В, внутренний размер:70х65х300 мм, внешний размер: 115х105х410 мм | руб./шт | 980.5
| 227034 | GL-606H-12 | Термокожух для установки ТВ камеры, подогрев 12В, внутренний размер:70х65х300 мм, внешний размер: 115х105х410 мм | руб./шт | 980.5
| 227035 | GL-606H 220-12 | Термокожух для уст. ТВ камеры наружного наблюдения, подогрев, 220В (400мА) встроенный источник питания для ТВ камер с питанием 12В; внутренний размер:70х65х300 мм, внешний размер: 115х105х410 мм | руб./шт | 1702
6.13 |  | Samsung
| 226806 | SHB-4300H2 | Внутренний размер 100х80х383мм, обогреватель, вентилятор, -40...+50°C, 220В AC | руб./шт | 7792.51
6.14 |  | Tfortis
| 232652 | TFortis TH-02 | Термокожух для IP камеры с питанием по РоЕ; Полезный размер 250х70х70 или 250х90х50; Нагрев 10 Вт; IP66; -45°C …+50°C; Поликарбонат. Кронштейн поставляется отдельно (WBJA или WBOVA2 с каналом для кабелей). | руб./шт | 4500
| 235455 | TFortis TH-03 | Термокожух для телекамеры; Внутренний размер 90х50х250/80х60х250/70х70х250 мм; IP66; -55...+50°C; Питание РоЕ, 17 Вт; Поликарбонат. При выборе источника РоЕ необходимо суммировать мощность термокожуха и мощность камеры, класс источника должен быть не ниже High PoE! | руб./шт | 5900
6.15 |  | EverFocus
| 206083 | Защитный купол | Защитный купол для видеокамер EPTZ-400/500/800/1000/3000 | у.е./шт | 55
6.16 |  | ComOnyx
| 221017 | CO-HUSG | Затемненное стекло для CO-P-xxx | руб./шт | 963.56
7 |  | Кронштейны
7.1 |  | Smartec
| 212101 | STB-C02 | Кронштейн настенный/потолочный для телекамеры; алюминий; сквозная проводка; 170 мм | у.е./шт | 11.9
| 215179 | STB-C01B | Кронштейн настенный/потолочный для телекамеры; алюминий; 175 мм. Черный цвет | у.е./шт | 4.09
| 215180 | STB-C01W | Кронштейн настенный/потолочный для телекамеры; алюминий; 175 мм. Бежевый цвет | у.е./шт | 4.09
| 212102 | STB-C201 | Кронштейн настенный для телекамер STC-1501/2501 и STC-IP2580/1 | у.е./шт | 15.2
| 212103 | STB-C413 | Кронштейн настенный для телекамер STC-1502/3502 | у.е./шт | 52.25
| 212104 | STB-C504 | Адаптер для монтажа телекамер STC-1502/3503 в подвесной потолок | у.е./шт | 76
| 215181 | STB-C513 | Кронштейн настенный для телекамер STC-3580 ULTIMATE | у.е./шт | 74.1
| 230784 | STB-C514 | Кронштейн настенный для телекамер STC-3582 ULTIMATE | у.е./шт | 74
| 212129 | STB-C101 | Адаптер потолочного крепления (фальш-потолок) для телекамер STC-3904/3902/3905 | у.е./шт | 37.05
| 212131 | STB-C104 | Кронштейн настенный для телекамеры STC-3903 | у.е./шт | 51.3
| 219020 | STB-C301INT | Кронштейн потолочный для телекамер STC-3904/3902/3905/IPX3905/3915. Внутренняя установка | у.е./шт | 98.5
| 222149 | STB-C302INT | Кронштейн настенный для телекамер STC-3904/3902/3905/IPX3905/3915. Внутренняя установка | у.е./шт | 116.5
| 226613 | STB-C304OUT | Кронштейн потолочный для телекамер STC-IPX3905/3915. Уличная установка. Использовать совместно с кожухом STB-C103 | у.е./шт | 86.5
| 226614 | STB-C304OUT S | Кронштейн потолочный для телекамеры STC-3906. Уличная установка. Серебристое исполнение. | у.е./шт | 91.5
| 226615 | STB-C4600 | Кронштейн настенный для телекамер STC-IPMX3907A | у.е./шт | 145
| 216165 | STB-C305OUT | Кронштейн настенный для телекамер STC-3904/3902/3905/IPX3905/3915. Уличная установка. Использовать совместно с кожухом STB-C103 | у.е./шт | 104.5
| 218174 | STB-C305OUT S | Кронштейн настенный для телекамеры STC-3906. Уличная установка. Серебристое исполнение. | у.е./шт | 107
| 218175 | STB-C309 | Адаптер столбового крепления для кронштейнов STB-C301INT/302INT/304OUT/305OUT | у.е./шт | 110.5
| 220242 | STB-C310 | Адаптер углового крепления (угол-стена) для кронштейнов STB-C301INT/302INT/304OUT/305OUT | у.е./шт | 127
| 216178 | STB-C307 | Коммутационная коробка для кронштейнов STB-C301INT/302INT/304OUT/305OUT. Без трансформатора 220VAC/24VAC! | у.е./шт | 107
7.2 |  | Infinity
| 214993 | IB-210M | Кронштейн для гермокожухов ICH-300M L=210мм | руб./шт | 255.68
| 221864 | IB-208CB | Кронштейн с кабель-каналом (скрытая проводка) для гермокожухов ICH-310HCB, L=208мм | руб./шт | 447.44
| 222892 | UVPD-WB кронштейн | Кронштейн компактный настенный для установки видеокамер IVPD-22ZDN580SD, VPFX-22ZDN580SD, CHVD-ITW650RFD, CVPD-DN650ED, CVPD-TDN650ED | руб./шт | 1917.6
| 231993 | CXVD-WB | Настенное крепление для камер CVPD. | руб./шт | 1700
| 231992 | WB-CM | Переходной элемент для крепления кронштейна CXVD-WB на угол. | руб./шт | 1020
| 231994 | WB-PM | Переходной элемент для крепления кронштейна CXVD-WB на трубу. | руб./шт | 1190
| 231995 | CXVD-PDM | Потолочное крепление для камер CVPD. | руб./шт | 1020
| 231996 | UJB | Универсальная распределительная коробка. Подходит для камер TPC, CVPD, CQD. | руб./шт | 1360
| 231997 | ISM-PM | Переходной элемент для крепления IP-камер ISE на трубу. | руб./шт | 4420
| 231998 | ISM-CM | Переходной элемент для крепления IP-камер ISE на угол. | руб./шт | 3400
| 231999 | ISM-CLM | Кронштейн для крепления IP-камер ISE на потолок. | руб./шт | 1190
| 232000 | ISM-JB | Настенный кронштейн с интегрированной распределительной коробкой для IP-камер ISE. | руб./шт | 5100
| 232001 | ISM-IC | Кронштейн для крепления IP-камер ISE в подвесной потолок. | руб./шт | 3400
| 217062 | ISE-CB/500 | Профессиональный потолочный кронштейн для купольных видеокамер серии ISE | у.е./шт | 78.02
| 217063 | ISE-WB | Профессиональный настенный кронштейн для купольных видеокамер серии ISE | руб./шт | 2652.68
| 217064 | ISE-FMK | Профессиональный кронштейн для купольных видеокамер серии ISE-30/36Z... в подвесной потолок | руб./шт | 1757.8
| 217065 | ISE-12Z/FMK | Профессиональный кронштейн для купольных видеокамер серии ISE-12Z... в подвесной потолок | руб./шт | 1502.12
| 217068 | ISE-BMK | Переходной кронштейн для крепления внутренних купольных видеокамер серии ISE на кронштейны ISE-WB и ISE-CB | руб./шт | 2652.68
| 217069 | ISE-CM | Переходной кронштейн для установки купольных видеокамер серии ISE на угол (с обязательным использованием ISE-WB) | руб./шт | 1757.8
| 217070 | ISE-PM | Переходной кронштейн для установки купольных видеокамер серии ISE на трубчатое основание (с обязательным использованием ISE-WB) | руб./шт | 2652.68
| 210864 | IVPD-CB | Профессиональный потолочный кронштейн для установки видеокамеры IVPD-10Z480SD, IVPD-22ZDN480SD, VPFX-22ZDN480SD, CVPD-VFDN480SD и BVPD-VF570SD | руб./шт | 3451.68
| 210865 | IVPD-WB | Профессиональный настенный кронштейн для установки видеокамер IVPD-10Z480SD, IVPD-22ZDN480SD, VPFX-22ZDN480SD, CVPD-VFDN540SD и BVPD-VF570SD | руб./шт | 3515.6
| 216330 | IVPD22-HK | Нагревательный элемент для видеокамер IVPD-22ZDN480SD (до -30°С) | у.е./шт | 35.72
| 210880 | ISD-CM | Кронштейн для установки гермокожухов ISDH-VPX/NVP и кронштейнов IVPD-CB и IVPD-WB на угол | руб./шт | 735.08
| 210881 | ISD-PM | Кронштейн для установки гермокожухов ISDH-VPX/VPN на трубу | руб./шт | 958.8
| 216479 | CVPD-WB/LED | Профессиональный настенный кронштейн для видеокамеры CVPD-TWDN620LED | руб./шт | 1598
| 210883 | NVP-CB | Профессиональный потолочный кронштейн для подвесного монтажа гермокожуха ISDH-NVP (на горизонтальную поверхность) | руб./шт | 2397
| 210884 | NVP-WB | Профессиональный настенный кронштейн для установки гермокожуха ISDH-NVP и видеокамер ISD-VPHxxxxxxxxxx на вертикальную поверхность | руб./шт | 2812.48
| 210885 | NVP-WBS24VAC | Профессиональный настенный кронштейн для установки гермокожуха ISDH-NVP и видеокамер ISD-VPHxxxxxxxxxx на вертикальную поверхность с интегрированной монтажной коробкой и платой ввода/вывода | руб./шт | 4634.2
| 210886 | NVP-WBS230VAC | Профессиональный настенный кронштейн для установки гермокожуха ISDH-NVP и видеокамер ISD-VPHxxxxxxxxxx на вертикальную поверхность с интегрированной монтажной коробкой и платой ввода/вывода и со встроенным преобразователем ~230В/~24В | руб./шт | 6008.48
7.3 |  | Hikvision
| 222999 | DS-1212ZJ | Подходит камере в стандартном корпусе наружное и комнатное размещение, монтаж на стене. 188,5х95х50 | руб./шт | 330
| 223000 | DS-1614ZJ | Наружный монтаж на стене. Белый. Для 5" скоростных купольных камер, 97х194.1х310 | руб./шт | 1408
| 223002 | DS-1633ZJ | Наружный угольный монтаж. Для 5" скоростных купольных камер. Белый. 176.8х194х419.5 | руб./шт | 2178
| 226687 | DS-1229ZJ | Настенный кронштейн для купольных камер: DS-2CD753F-E, DS-2CD754F-E; DS-2CD763PF (NF)-E; DS-2CD793PF (NF)-E; DS-2CD793P (N) FWD-E; DS-2CD733F-E | руб./шт | 1408
| 215708 | DS-1657ZJ | 30см, для подвесного монтажа. Белый. Для 5" скоростных купольных камер, 117х293 | руб./шт | 1408
| 233176 | DS-1622ZJ | Кронштейн для крепления поворотной камеры на столб диаметром 91 — 114 мм; Для 5" и 7" скоростных купольных камер; Алюминий; 310х117х194 мм. | руб./шт | 3090
| 233908 | DS-1227ZJ | Потолочный кронштейн для купольных камер DS-2CD793/763PF (NF)-E (I); DS-2CD793PFWD-E (I); DS-2CD733/753/754/783F-E (I); DS-2CD754/764FWD-E (I); Белый; 210х90 мм. | руб./шт | 1408
| 233909 | DS-1258ZJ | Настенный кронштейн для купольных мини-камер серии DS-2CD21xx-I; Белый; пластик; D118х80х182 мм. | руб./шт | 300
| 221361 | DS-1632ZJ | Наружный угольный монтаж; Для 5" скоростных купольных камер; Белый; 176.8х194х419.5 | руб./шт | 2178
7.4 |  | БайтЭрг
| 220504 | МВК-145 | Кронштейн предназначен для использования видеокамер серии МВК-42ХХ и МВК-51ХХ; 145мм | руб./шт | 320
NEW | 237086 | МВК-LVIP-Strong-Bracket | Кронштейн настенный для телекамер LVIP 1080 Strong (2.8-12) и LVIP 1024 Strong (2.8-12) | руб./шт | 790
7.5 |  | EVIDENCE
| 218028 | Apix-WallMount | Кронштейн для установки на стену следующих камер: 36ZDome EXT; 12ZDome EXT; 36ZDome и 12ZDome с использованием MoutnPlate/INT; VDome - с использованием VHousing. | у.е./шт | 106.5
| 218029 | Apix-CornerPlate | Переходной элемент для крепления кронштейна WallMount на угол | у.е./шт | 69.5
| 218030 | Apix-TubePlate | Переходной элемент для крепления кронштейна WallMount на трубу | у.е./шт | 88
| 218031 | Apix-CeilingMount/INT | Поставляется в комплекте с камерами бесплатно. (Кронштейн для установки внутренних камер SpeedDome на потолок) | у.е./шт | 37
| 218032 | Apix-InCeilingMount-S/INT | Кронштейн для установки внутренних камер 12ZDome в подвесной потолок | у.е./шт | 60
| 218033 | Apix-InCeilingMount/INT | Кронштейн для установки внутренних камер 36ZDome в подвесной потолок | у.е./шт | 69.5
| 218034 | Apix-MountPlate/INT | Переходной элемент для крепления внутренних камер 36ZDome и 12ZDome к кронштейнам WallMount и CeilingTube | у.е./шт | 106.5
| 218035 | Apix-CeilingTube | Кронштейн для установки на потолок следующих камер: 36ZDome EXT; 12ZDome EXT; 36ZDome и 12ZDome с использованием MoutnPlate/INT; VDome - с использованием VHousing. | у.е./шт | 106.5
7.6 |  | RVi
| 224216 | RVi-B15P | Кронштейн настенный/потолочный для аналоговых и IP-камер в стандартном исполнении; Материал: пластик; Полезная нагрузка: 1,5 кг | руб./шт | 105
| 229780 | Rvi-BW | Настенный кронштейн для купольных камер RVi-IPC31VDN, RVi-IPC32VDN, RVi-IPC33WVDN | руб./шт | 1680
NEW | 237553 | Rvi-BW2 | Настенный кронштейн к аналоговой камере видеонаблюдения RVi-C51Z23i. | руб./шт | 945
NEW | 237554 | Rvi-BW3 | Настенный кронштейн для камер RVi-IPC32MS, IPC32S, IPC32M, IPC33M. | руб./шт | 420
NEW | 237555 | RVi-BHL | Удлинитель к потолочному кронштейну для скоростных купольных камер видеонаблюдения: RVi-C51Z23i, RVi-C61Z36, RVi-387, RVi-IPC62Z12, RVi-IPC62Z30, RVi-IPC52Z12, RVi-IPC52Z30-PRO, RVi-IPC62Z30-PRO, RVi-IPC62DN30, RVi-IPC52DN30. | руб./шт | 525
| 229781 | RVi-380BC | Угловой кронштейн для купольных поворотных камер RVi-IPC52DN20 и RVi-387, RVI-389 | руб./шт | 1575
| 229782 | RVi-380BP | Кронштейн для крепления на столб (min d=60мм, max d=200мм) купольных поворотных камер RVi-IPC52DN20 и RVi-387, RVI-389 | руб./шт | 1575
| 229783 | RVi-380BH | Потолочный кронштейн для купольных поворотных камер RVi-IPC52DN20 и RVi-387, RVI-389 | руб./шт | 1575
| 223284 | RVi-BP адаптер | Адаптер для установки на столб для скоростных купольных IP-камер RVi-IPC50DN36 и RVi-IPC51DN18 | руб./шт | 3150
NEW | 237552 | RVi-BA | Адаптер для настенного кронштейна к аналоговой камере видеонаблюдения RVi-C51Z23i. | руб./шт | 525
NEW | 237556 | RVi-MB1 | Монтажная коробка для настенного кронштейна к скоротсным купольным аналоговым и IP-камерам видеонаблюдения: RVi-C51Z23i, RVi-C61Z36, RVi-387, RVi-IPC62Z12, RVi-IPC62Z30, RVi-IPC52Z12, RVi-IPC52Z30-PRO, RVi-IPC62Z30-PRO, RVi-IPC62DN30, RVi-IPC52DN30. | руб./компл | 840
NEW | 237352 | RVi-MB2 | Монтажная коробка для уличных IP-камер видеонаблюдения Rvi. Поддерживаемые модели: RVi-IPC43DNS, RVi-IPC43, RVi-IPC43M3, RVi-IPC43-PRO. | руб./компл | 945
| 223391 | RVi-380B | Настенный кронштейн для PTZ видеокамер RVi-387 и RVi-389 | руб./шт | 1050
7.7 |  | Pinetron
| 224577 | EMS-500MIW | Кронштейн для настенного крепления камер серии EMP. | руб./шт | 2190
| 224578 | EMS-500MOS | Кронштейн для потолочного крепления камер серии EPP. | руб./шт | 1320
| 224579 | EMS-500MOW | Кронштейн для настенного крепления камер серии EPP. | руб./шт | 1830
| 224580 | EMS-500MIF | Кронштейн для врезного потолочного крепления камер серии EMP. | руб./шт | 2120
| 224581 | EMS-500C | Кронштейн для крепления на угол камер серии EMP, EPP. | руб./шт | 1980
7.8 |  | EverFocus
| 203584 | EBA-01 | С регулировкой положения в/к; нагрузка до 2 кг; 126мм; металл. | у.е./шт | 9
| 222906 | BA-100 | Кронштейн предназначен для крепления на стену видеокамер ED. Пластик 146,7х121х66. | у.е./шт | 9
| 220721 | BA-EHD | Кронштейн предназначен для крепления на стену видеокамер EHD | у.е./шт | 23.5
| 206079 | CLM | Крепление на потолок для видеокамер EPTZ-1000/3000; L = 340 мм | у.е./шт | 55
| 206081 | PMA | Крепление на столб для видеокамер EPTZ-1000/3000; D max =150 мм | у.е./шт | 55
| 206082 | CMA | Крепление на угол для видеокамер EPTZ-1000/3000; H = 170 мм | у.е./шт | 55
| 225163 | CMB | Кронштейн для монтажа внутри помещений под подвесной потолок для камер EPTZ-3100i; EPTZ-3600i; EPTZ-3650i | у.е./шт | 55
7.9 |  | Polyvision
| 208386 | PVB-1 | Кронштейн настенный/потолочный для аналоговых и IP-камер в стандартном исполнении; пластик ;148mm; полезная нагрузка: 3 кг | руб./шт | 125
7.10 |  | Giraffe
| 218593 | КР-203 (бежевый) | Алюминий, для установки в помещении. Цвет: бежевый. до 3 кг, 115 мм, диаметр площадки 45 мм. | руб./шт | 185
NEW | 238043 | КР-203 (черный) | Алюминий, для установки в помещении. Цвет: черный. до 3 кг, 115 мм, диаметр площадки 45 мм. | руб./шт | 185
| 226699 | КР-202 | Пластик, для установки в помещении, Нагрузка до 3 кг, длина 160 мм, диаметр площадки 90 мм | руб./шт | 185
| 226161 | КР-205 | Аллюминий, для установки на улице, для уличных термокожухов. до 10 кг, 270 мм | руб./шт | 370
7.11 |  | Beward
NEW | 236334 | MBR115 | Кронштейн для крепления камер; 85 мм; 1 шаровый шарнир; металл. | руб./шт | 305
| 228169 | MBR150 | Кронштейн для настенного или потолочного крепления камер, 150 мм, металл; цвет черный, «серебро» (на выбор). | руб./шт | 275
| 231830 | MBF170 | Кронштейн для настенного или потолочного крепления камер, 170 мм, металл; цвет черный, «серебро» (на выбор). | руб./шт | 315
| 231831 | MBF250A | Кронштейн для настенного крепления камер, 285 мм, металл, нагрузка до 2 кг | руб./шт | 335
| 227411 | MBF250B | Кронштейн для настенного крепления купольных IP-камер, 104х126х180 мм. | руб./шт | 640
| 221763 | B031WMP | Кронштейн для настенного крепления купольных IP-камер, 104х126х180 мм. | руб./шт | 1895
| 228170 | B75CST | Угловой кронштейн для крепления купольных IP-камер (используется совместно с кронштейном для настенного крепления) | руб./шт | 1700
| 225290 | B031WSP | Кронштейн для потолочного крепления купольных IP-камер, 104х138,6х348 мм. | руб./шт | 2950
| 230990 | B75WST25 | Кронштейн для потолочного крепления купольных IP-камер, D140х250 мм. | руб./шт | 2950
| 231832 | BD65C | Кронштейн для установки внутренних видеокамер BD65-5 в подвесной потолок | руб./шт | 2180
| 231833 | BD65C2 | Кронштейн для установки внутренних видеокамер BD65-1 в подвесной потолок. | руб./шт | 2180
7.12 |  | Panasonic
| 232941 | WV-Q122A | Монтажный кронштейн для настенного крепежа WV-CW 960/964/974/970, WV-NW 960/964 | руб./шт | 11880
| 232940 | WV-Q105A | Кронштейн для потолочного монтажа для WV-CS950 и WV-CS570, WV-NS202A | руб./шт | 3588
7.13 |  | Sumsung
| 222096 | SBP-300WM | Кронштейн, монтаж на стену, SCC-C7453P/C7455P, SCC-C6453P/C6455P с SCX-300HM, помещение, улица, алюминий, 0,85 кг, -50°до +60°С. | руб./шт | 1298.75
| 223496 | SBP-300WM1 | Кронштейн настенный, 207 мм, цвет: слоновая кость, материал: алюминий | руб./шт | 1298.75
| 222103 | SBP-300CM | Потолочный кронштейн, камеры SCC-C7453P/C7455P и SCC-C6453P/C6455P используя SCX-300HM, алюминий, -50° до +60°С. | руб./шт | 1298.75
7.14 |  | Praxis
| 223786 | PS-CB | Кронштейн для установки видеокамер серии PS-2xxxL на потолок | руб./шт | 1550
| 223787 | PS-CM | Угловой адаптер для установки видеокамер серии PS-2xxxL | руб./шт | 1550
| 223788 | PS-PM | Адаптер для установки видеокамер серии PS-2xxxL на столб | руб./шт | 1550
7.15 |  | MicroDigital
| 220146 | WB-100 | Кронштейн настенный для купольных антивандальных камер Microdigital | руб./шт | 3422.5
| 220921 | WMB-101SB | Кронштейн настенный для MDC-7220VDN / MDC-7220TDN / MDC-7220TDN-30 / MDC-7220VTD / MDC-7220VTD-30 /MDC-7220V / MDC-7020VTD / MDC-7020VTD-30 / MDC-7020V / MDC-7020V-30 / MDC-7020FTD-30 / MDC-7020F-30 в черном корпусе | руб./шт | 581.83
| 220922 | WMB-101SW | Кронштейн настенный для MDC-7220VDN / MDC-7220TDN / MDC-7220TDN-30 / MDC-7220VTD / MDC-7220VTD-30 /MDC-7220V / MDC-7020VTD / MDC-7020VTD-30 / MDC-7020V / MDC-7020V-30 / MDC-7020FTD-30 / MDC-7020F-30 в белом корпусе | руб./шт | 581.83
| 220923 | WMB-68SB | Кронштейн настенный для MDC-7220FDN / MDC-7220F / MDC-7210F / MDC-7210F-14 / MDC-7120F / MDC-7020F / MDC-7020F-14 в черном корпусе | руб./шт | 410.7
| 220924 | WMB-68SW | Кронштейн настенный для MDC-7220FDN / MDC-7220F / MDC-7210F / MDC-7210F-14 / MDC-7120F / MDC-7020F / MDC-7020F-14 в белом корпусе | руб./шт | 410.7
| 224531 | WMB-320 | Кронштейн настенный для антивандальных купольных камер MDC-H8260VTD-H, MDC-H8290VTD-H, MDC-H8290VTD-HU, MDC-H8290VTD-30H, MDC-H8290VTD-30HU | руб./шт | 3515
| 227976 | CMA-100 | Адаптер для крепления на угол MDS-3621Н | руб./шт | 4175.45
| 227977 | DSB-312 | Адаптер для крепления на стену MDS-1220x. Обязятелен для герметичности камер. | руб./шт | 5886.7
| 227978 | CPA-312 | Адаптер для крепления на потолок MDS-1220X | руб./шт | 5886.7
7.16 |  | Тахион
| 212289 | ТГБ-3 | Кронштейн для в/к ТВК (Тахион) на опору D 100-130мм | руб./шт | 1350
7.17 |  | ComOnyx
| 221014 | CO-HSA | Кронштейн для крепления SpeedDome на угол здания | руб./шт | 1825.2
| 221015 | CO-HSC | Кронштейн для крепления SpeedDome на столб | руб./шт | 1977.56
| 221016 | CO-HSP200 | Кронштейн 200мм для подвесного крепления CO-SSJ62x и CO-SSJ72x | руб./шт | 1216.8
| 225193 | CO-PRO-HSS | Кронштейн настенный, 348х104х138.6 mm, 1500гр | руб./шт | 3172
| 234892 | CO-PRO-D05 | Кронштейн для крепления купольных IP камер CO-PRO-0008, CO-PRO-0009, CO-PRO-0010, CO-PRO-0011 на стену; 145х110х170 мм. | руб./шт | 2535
| 234893 | CO-PRO-HSC | Кронштейн для крепления купольной поворотной IP камеры CO-PRO-0012 на столб. Диаметр столба 112...130мм; 270х170х60 мм. Совместим с кронштейном CO-PRO-HSS. Сталь. | руб./шт | 3146
| 234894 | CO-PRO-HSA | Кронштейн для крепления купольной поворотной IP камеры CO-PRO-0012 на угол; 222х204х117 мм. Совместим с кронштейном CO-PRO-HSS. Сталь. | руб./шт | 3614
| 225194 | CO-PRO-YUK-D05 | Кронштейн настенный, 145 (W) х 110 (H) х 170 (D) mm, 500гр | руб./шт | 2535
| 225195 | CO-PRO-HSP250 | Кронштейн потолочный, 250mm х 50mm, 1000гр | руб./шт | 4368
8 |  | Клавиатуры и пульты управления
8.1 |  | Samsung
| 219859 | SPC-1010 | Контроллер на 255 камер (PTZ камеры Samsung Techwin, Panasonic, Vicon, Pelco, AD, Honeywell, zoom-камеры), 3-х координатный джойстик, LCD-дисплей, OSD-меню, DC 12V, 140мА, 280х180х100мм, 0,7 кг. | руб./шт | 12152.61
| 219860 | SPC-6000 | Пульт управления видеокамерами и видеорегистраторами по RS-485, 3-х координатный джойстик, LCD-дисплей, 12В. Поддержка большинства известных протоколов. | руб./шт | 28850.85
8.2 |  | Smartec
| 226616 | STT-071 | USB-клавиатура (VARIABLE SPEED); джойстик (3-axis), управление поворотными камерами через NetStation/NetHybrid, питание по USB | у.е./шт | 297
| 215182 | STT-2405U | Клавиатура системная (VARIABLE SPEED); джойстик (3-axis), JOG/SHUTTLE, Macro-клавиши, LCD-дисплей; RS-485 (FASTRAX-II, PELCO-P/D), управление до 255 камерами, управление DVRs (STR-1681/0882/1682/1690); возможна конфигурация 1 Master/3 Slave; адаптер 220В (АС)/12В (DC) в комплекте | у.е./шт | 544
| 212153 | STT-CN3R1 | Клавиатура системная; джойстик (3-axis), встроенный LCD-дисплей (16х2 знаков); RS-485 (PELCO-D/P), управление до 255 т/камерами, управление DVRs (STR-0485/0484/0884/1684/0887/1687); питание 12В (DC) (адаптер в комплекте) | у.е./шт | 516.5
| 212154 | STT-3X | Клавиатура системная; джойстик (3-axis), встроенный LCD-дисплей (16х4 знаков); RS-485 (PELCO-D/P и др.), управление до 256 камерами, управление DVRs (STR-1693/3293); встроенные часы, питание 12В (DC) (адаптер в комплекте) | у.е./шт | 671
8.3 |  | Infinity
| 210888 | ITC-200P | Экономичный контроллер на 32 камеры, 2-х координатный джойстик, клавиатура, работа в паре с другим контроллером (master-slave), протокол Fastrax, возможность работы с видеорегистраторами серий NDR-S, NDR-X и NDR-DLX | у.е./шт | 404.2
| 210889 | ITC-250P | Контроллер на 32 камеры, 3-х координатный джойстик, клавиатура, работа в паре с другим контроллером (master-slave), протокол Fastrax, возможность работы с видеорегистраторами серий NDR-S, NDR-X и NDR-DLX, протокол Fastrax | у.е./шт | 498.2
| 210890 | ITC-N300P | Контроллер на 254 камеры, 3-х координатный джойстик, клавиатура, работа в паре с другим контроллером (1master-3slave), возможность работы с видеорегистраторами серий NDR-S, NDR-X и NDR-DLX, поддержка протокола Pelco-D, Fastrax | руб./шт | 21573
| 218867 | IVMX-328P2U | Профессиональный матричный видеокоммутатор. 32 сквозных входа/8 выходовна мониторы. Тревожные вх/вых — 16/2. Внешние порты: 3 х RS-485, 1 х RS-422/485, 1 х RS-232 Управление с помощью системного контроллера ITC-N300P (до 8 в системе). Работе в оперативном режиме и по расписанию (до 80 программ). Возможность построения системы на 512/128 вх/вых (16 коммутаторов по независимой схеме). Возможность создания системы с центральным (управляющим) коммутатором и зависимыми (до 3шт) макс 128 входов и 8 видеовыходов. Питание 12В/12Вт (БП в комплекте), 432 (Ш) х 88 (В) х 310 (Г) мм, монтаж в 19' стойку 2U (кронштейны в кромплекте), 4.2кг | руб./шт | 50017.4
| 216817 | ITC-LDRM | Контроллер на 255 устройств (PTZ, DVR), 3-х координатный джойстик, клавиатура, возможность работы с видеорегистраторами серий LDR-MxxxxH, поддержка протоколов Pelco-D, Fastrax II | руб./шт | 11026.2
8.4 |  | Panasonic
| 201141 | WV-CU650 | Системный контроллер для DVR WJ-HD300A, WJ-HD220 и других устройств PS-Data по RS-485, DC 9 В, 300 мА, кол-во мониторов 1-99, кол-во камер 1-256, 3D-джойстик, t = -10...+50°С, 290х111х221 мм, 1,3 кг | руб./шт | 44282.5
8.5 |  | Тахион
| 210609 | СТ-ПП | Приемник телеметрии для управления поворотным устройством и трансфокатором (11 функций). Удаленность 2 км | руб./шт | 7900
8.6 |  | RVi
| 222398 | RVi-K380 | Клавиатура для управления PTZ видеокамерами, 2-х осевой джойстик, OSD, PTZ управление, предустановки, сканирование, панорамирование, RS485 | руб./шт | 4725
| 224172 | RVi-NKB | Сетевая клавиатура управления видеорегистраторами LA, LB, MA, PA - серий, 3-х осевой джойстик, OSD, PTZ управление, предустановки, сканирование, панорамирование, LCD дисплей 84х31 мм, RS485, RS232, RJ-45, 320х190х50 мм | руб./шт | 23100
8.7 |  | Praxis
| 226269 | PKB-1000 | Системный контроллер на 32 устройства. Совместимость со всеми видеорегистраторами PRAXIS. Интерфейс RS-485 (до 1200 м при сечении кабеля 0,5 мм.кв.); Протоколы: Praxis, Pelco P/D, Samsung, LG-Pro, DH-SD; скорость обмена 2400/4800/9600/19200 bps; возможность объединения в системе до 4х контроллеров; 168мм x136мм x105мм. | руб./шт | 5500
8.8 |  | CNB
| 219871 | CNB-SC3100 | Контроллер на 256 камер (PelcoD/P, Samsung Techwin, Panasonic), 3-х координатный джойстик, LCD-дисплей, OSD-меню, RS-485, DC 12V, 150мА, 400х200х150мм, 1,24 кг. | руб./шт | 15173
| 226596 | CNB-SC100 | "Контроллер на 255камер (PELCO D/P, CNB, BOSCH, PANASONIC CONVENTIONAL/NEW, SAMSUNG TECHWIN/ELECTRONICS ), ИК пульт (удаленность от пульта до базы 10 метров), RS-485, DC 12V, 100мА, пульт 45х165х20мм, приемная часть 69х110х21 " | руб./шт | 2754.5
8.9 |  | Axis
| 223558 | AXIS T8310 (5020-001) | Модульная панель управления для управления PTZ и DOME камерами Axis, быстрой навигации по рабочему пространству и архиву, USB интерфейс. Состоит из 3 модулей. | руб./шт | 54541
| 227011 | AXIS T8311 (5020-101) | Джойстик для систем видеонаблюдения AXIS T8311 обеспечивает точный и оперативный контроль всех PTZ-камер и купольных сетевых PTZ-камер Axis. (модуль 1) | руб./шт | 18940
| 227012 | AXIS T8312 (5020-201) | Клавиатура для управления видеонаблюдением AXIS T8312 позволяет осуществлять быструю навигацию между рабочими пространствами, камерами, изображениями и предварительными настройками PTZ. (модуль 2) | руб./шт | 21312.5
| 227013 | AXIS T8313 (5020-301) | Поворотный переключатель для видеонаблюдения AXIS T8313 применяется для навигации по видеозаписям. (модуль 3) | руб./шт | 18940
8.10 |  | MicroDigital
| 207051 | WTX-1200A | Системный контроллер для управления MDR-4800/8800/16800 и поворотными камерами по протоколам Pelco-D, Pelco-P и др. (до 255 устройств), 3-х координатный джойстик, графический дисплей, RS-485/RS-422, Питание 12 В, возможно питание от батареи 9 В (в комплект не входит), 0... +45°С, 280х174х92 мм, 0,7 кг | руб./шт | 14614.08
| 224532 | MDC-HUTC | Пульт управления для камер MDC-H6290VTD-40HU/MDC-H6290VTD-24HU/MDC-H8290VTD-30HU/MDC-H8290VTDU | руб./шт | 1369
| 220906 | MDC-UTC | Пульт управления для камер формата 960Н | руб./шт | 1437.45
| 210083 | MDC-OSD II | Плата управления экранным меню MDC-2220VDN, MDC-2220TDN, MDC-2220V, MDC-2220VTD | руб./шт | 239.58
8.11 |  | EverFocus
| 215439 | EKB-200 | Пульт управления IP-PTZ камерами с ПК. USB интерфейс "Plag and play", 3-D джойстик, 4 функциональные и 12 программируемых кнопок. Питание по USB. | у.е./шт | 312.5
| 201466 | EKB-500 | Пульт управления купольными в/к EPTZ-500/1000, программируемый, ЖК дисплей - 40 знаков, 3-D джойстик, 2xRS-485, RS-232, Возможно одновр. управление DVR EverFocus, DC 12 В, БП в комплекте | у.е./шт | 415
8.12 |  | ComOnyx
| 221012 | CO-KC1 | Пульт управления для поворотных камер ComOnyX (управление кнопками). | руб./шт | 2966.08
| 221013 | CO-KC3 | Пульт управления для поворотных камер ComOnyX (управление 3D-джойстиком). | руб./шт | 6844.76
| 236040 | CO-03DX | Джойстик PTZ для IP-камер с USB интерфейсом; Совместим с NVR ComOnyx и Видеосерверами; Две кнопки; 144х189х108 мм. | руб./шт | 11610.56
| 221000 | OSD-контроллер | Плата управления экранным меню (OSD) видеокамер CO-CBK9xDN и CO-CDO9xDNS | руб./шт | 201.76
8.13 |  | BestDVR
| 229195 | Клавиатура Keyboard-1003 | Клавиатура для удаленного управления по RS-485 видеорегистраторами BestDVR-805 H, BestDVR-1605 H, BestDVR-405 Real-H, BestDVR-805 Real-H, BestDVR-1605 Real-H. С клавиатуры можно контролировать до 31 аппарата одновременно. Доступны все функции: выбор режимов отображения, настройка, просмотр архива... Подключение осуществляется по «витой паре» через интерфейс RS-485 — на дистанции до 1200 м. Кроме видеорегистраторов с клавиатуры можно управлять PTZ и Speed Dome по протоколам Pelco-P и Pelco-D — до 128 изделий. | руб./шт | 13010
8.14 |  | Vidstar
| 230427 | VSK-4000 | PTZ клавиатура для управления скоростными купольными видеокамерами; порты: RS-485; скорость протокола 2400-9600Bps; ч/б ЖКИ дисплей; 3D джойстик; управление камерой: трансфокация, наклон, поворот, фокус, сканирование, предустановки, тур, тревога, шаблон; до 128 поворотных камер ; до 1,2км максимальное расстояние связи до камеры; поддержка матричных коммутаторов Pelco. DC 9-12В/1000 мА (не комплектуется БП). 0°С…+50°С; 130х190х95 мм.; вес 600 | руб./шт | 5328
8.15 |  | Байтэрг
| 235847 | ML-UTC-Controller | Пульт управления экранным меню для видеокамер серий L1000, LV1000. Позволяет настраивать OSD меню, зеркало, переворот, ZOOM, маскирование и другие функции. В серии видеокамер LZ1000 используется для управления ZOOM объектива. Устанавливается в разыв видеокабеля между видеорегистратором и видеокамерой. | руб./шт | 330
9 |  | Устройства инфракрасной подсветки
9.1 |  | ТИРЭКС
| 67043 | ПИК-21F | ИК-прожектор средней дальности (850нм), L= 22 м/0,1лк/45м/0,003лк., угол ИК излучения 30°. Встроенный фотодатчик с функцией "Антифары". Диапазон питания 8 - 16В. Встроенная защита от импульсных бросков напряжения при включении. | руб./шт | 3610
| 67044 | ПИК-22F | ИК-прожектор средней дальности (850нм), L= 15 м/0,1лк/30м/0,003лк., угол ИК излучения 80°. Встроенный фотодатчик с функцией "Антифары". Диапазон питания 8 - 16В. Встроенная защита от импульсных бросков напряжения при включении. | руб./шт | 3610
| 67035 | ПИК-41F | ИК-прожектор средней дальности (850нм), L= 24 м/0,1лк/50м/0,003лк., угол ИК излучения 30°. Встроенный фотодатчик с функцией "Антифары". Диапазон питания 8 - 16В. Встроенная защита от импульсных бросков напряжения при включении. | руб./шт | 3730
| 67034 | ПИК-42F | ИК-прожектор средней дальности (850нм), L=17 м/0,1лк/35м/0,003лк., угол ИК излучения 80°. Встроенный фотодатчик с функцией "Антифары". Диапазон питания 8 - 16В. Встроенная защита от импульсных бросков напряжения при включении. | руб./шт | 3730
| 67041 | ПИК-11 | ИК-прожектор большой дальности (850нм), L=35 м/0,1лк/70м/0,003лк., угол ИК излучения 30°. Встроенный фотодатчик с функцией "Антифары". Питание 11 — 27В. Потребление не более 15Вт. Дополнительная подсветка ближней зоны. Встроенная защита от импульсных бросков напряжения при включении. | руб./шт | 8750
| 218205 | ПИК 11К2 | ИК-прожектор большой дальности (850нм)., L= 50 м/0,1лк/100м/0,003лк., угол ИК излучения 30°. Встроенный фотодатчик с функцией "Антифары". Питание 11 - 16В. Потр. не более 34Вт. Встроенная защита от импульсных бросков напряжения при включении. Дополнительная подсветка ближней зоны. | руб./шт | 12200
| 218206 | ПИК 12К2 | ИК-прожектор большой дальности (850нм)., L= 35 м/0,1лк/70м/0,003лк., угол ИК излучения 80°. Встроенный фотодатчик с функцией "Антифары". Питание 10,5 - 16В. Потр. не более 34Вт. Встроенная защита от импульсных бросков напряжения при включении. | руб./шт | 12200
| 67042 | ПИК-12 | ИК-прожектор большой дальности (850нм), L=25 м/0,1лк/50м/0,003лк., угол ИК излучения 80°. Встроенный фотодатчик с функцией "Антифары". Диапазон питания 11 — 27В. Потребление не более 15Вт. Встроенная защита от импульсных бросков напряжения при включении. | руб./шт | 8750
| 205980 | ПИК-10 | ИК-прожектор большой дальности (850нм), L=120 м/0,1лк/240м/0,003лк., угол ИК излучения 12°. Встроенный фотодатчик с функцией "Антифары". Питание 11 - 16В. Потребление не более 34Вт. Дополнительная подсветка ближней зоны. Встроенная защита от импульсных бросков напряжения при включении. | руб./шт | 12000
| 221434 | ПИК 10 ВС-12-С-220 | Периметральный прожектор белого света. Угол излучения 12 градусов. 3500Лм. Питание 220В. Потребляемая мощность 35Вт. Стандартное климатическое исполнение (от - 35 до +40 гр. С) | руб./шт | 15645
| 221435 | ПИК 10 ВС-25-С-220 | Периметральный прожектор белого света. Угол излучения 25 градусов. 3500Лм. Дистанция до 60 метров. Питание 220В. Потребляемая мощность 35Вт. Стандартное климатическое исполнение (от - 35 до +40 гр. С) | руб./шт | 14645
| 221436 | ПИК 10 ВС-50-С-220 | Периметральный прожектор белого света. Угол излучения 50 градусов. 3500Лм. Дистанция до 25 метров. Питание 220В. Потребляемая мощность 34Вт. Стандартное климатическое исполнение (от - 35 до +40 гр. С) | руб./шт | 14645
| 227014 | ПИК 10 ВС-140-220 | Периметральный прожектор белого света. Угол излучения 140х60 градусов. 3000Лм. Дистанция до 25 метров. Питание 90-260В (АС). Потребляемая мощность 32Вт. В комплекте источник питания (драйвер). Климатическое исполнение (от - 40 до +40 гр. С) | руб./шт | 8050
| 217349 | ПИК "Белая ночь" К 30 | Сборка из 2-х прожекторов ПИК "Белая ночь". К5, К15, К30, К60, К90. Потр.не более 67 Вт. Ручная регулировка угла излучения в сборке. Встроенный фотодатчик с функцией "Антифары". Защита от импульсных бросков напряжения при включении. Блок питания уличного исполнения, с рабочими температурами - 40 + 40 гр., в комплекте. Материал корпуса БП и кабельных гермовводов - металл. Термодатчик, автомат подогрева БП. Входное напряжение 110-250В. | руб./компл | 29495
| 221439 | ПИК "Белая ночь", сборка из трех прожекторов | Сборка из 3-х прожекторов ПИК "Белая ночь". К5, 15, К30, К60, К90. Потр.не более 100 Вт. Ручная регулировка угла излучения в сборке. Встроенный фотодатчик с функцией "Антифары". Защита от импульсных бросков напряжения при включении. Блок питания уличного исполнения, с рабочими температурами - 40 + 40 гр., в комплекте. Материал корпуса БП и кабельных гермовводов - металл. Термодатчик, автомат подогрева БП. Входное напряжение 110-250В. | руб./шт | 38500
| 217498 | ПИК 200-10 | Прожектор, специально разработан для совместного применения с гермокожухом камеры. В комплекте - универсальный кронштейн крепления. L=110 м/0,1лк/220м/0,003лк., угол ИК излучения 12°.Длина волны излучения 850НМ. Встроенный фотодатчик с функцией " Антифары". Питание 11-16В, потребление 8,5Вт | руб./шт | 6790
| 221440 | ПИК 200-30х60 | Сборка их 2-х прожектаров ПИК 200-30 (850нм)., L= 55-75 м/0,1лк/110-150м/0,003лк., угол ИК излучения 30-60°. Встроенный фотодатчик с функцией "Антифары". Встроенный фотодатчик. Питание 11-16В, потребление 2 канала по 8,51Вт. | руб./шт | 11675
| 217093 | ПИК 200-10х20 | Сборка их 2-х прожектаров ПИК 200-10 (850нм)., L= 110-130 м/0,1лк/220-250м/0,003лк., угол ИК излучения 12-24°. Встроенный фотодатчик с функцией "Антифары". Встроенный фотодатчик с функцией " Антифары". Питание 11-16В, потребление 2 канала по 8,5Вт. | руб./шт | 11675
| 217094 | ПИК 200-30 | Прожектор, специально разработан для совместного применения с гермокожухом камеры. В комплекте - универсальный кронштейн крепления. L=55 м/0,1лк/110м/0,003лк., угол ИК излучения 30°.Длина волны излучения 850НМ. Встроенный фотодатчик с функцией " Антифары". Питание 11-16В, потребление 8,5Вт | руб./шт | 6790
9.2 |  | IR Technologies
| 215378 | P36-850-10-12 | ИК прожектор всепогодный (IP 66, ±40°), дальность при 0,01Лк - 500м, угол 10°, 12В, встроен фотодатчик, стабилизатор тока, кронштейн-скоба, кабель питания 1,2 м | руб./шт | 14630
| 234609 | D56-850-15-12 | ИК-прожектор всепогодный, дальность при 0,01Лк - 75м, угол 15°, DC 12В/1,2A, встроен фотодатчик, стабилизатор тока, IP 66, -50 - +40°, 83х110х61мм, кронштейн-скоба, кабель питания 1,2 м | руб./шт | 3367.75
| 229088 | D56-850-35-12 | ИК-прожектор всепогодный, дальность при 0,01Лк - 55м, угол 35°, DC 12В/1,2A, встроен фотодатчик, стабилизатор тока, IP 66, -50 - +40°, 83х110х61мм, кронштейн-скоба, кабель питания 1,2 м | руб./шт | 3367.75
| 229089 | D56-850-52-12 | ИК-прожектор всепогодный, дальность при 0,01Лк - 38м, угол 52°, DC 12В/1,2A, встроен фотодатчик, стабилизатор тока, IP 66, -50 - +40°, 83х110х61мм, кронштейн-скоба, кабель питания 1,2 м | руб./шт | 3367.75
| 234610 | D56-940-15-12 | ИК-прожектор всепогодный, дальность при 0,01Лк - 55м, угол 15°, DC 12В/1,2A, встроен фотодатчик, стабилизатор тока, IP 66, -50 - +40°, 83х110х61мм, кронштейн-скоба, кабель питания 1,2 м | руб./шт | 3367.75
| 234611 | D56-940-35-12 | ИК-прожектор всепогодный, дальность при 0,01Лк - 33м, угол 35°, DC 12В/1,2A, встроен фотодатчик, стабилизатор тока, IP 66, -50 - +40°, 83х110х61мм, кронштейн-скоба, кабель питания 1,2 м | руб./шт | 3367.75
| 234612 | D56-940-52-12 | ИК-прожектор всепогодный, дальность при 0,01Лк - 27м, угол 52°, DC 12В/1,2A, встроен фотодатчик, стабилизатор тока, IP 66, -50 - +40°, 83х110х61мм, кронштейн-скоба, кабель питания 1,2 м | руб./шт | 3367.75
| 234613 | D56-940-90-12 | ИК-прожектор всепогодный, дальность при 0,01Лк - 17м, угол 90°, DC 12В/1,2A, встроен фотодатчик, стабилизатор тока, IP 66, -50 - +40°, 83х110х61мм, кронштейн-скоба, кабель питания 1,2 м | руб./шт | 3367.75
| 234614 | D126-850-15-12 | ИК-прожектор всепогодный, дальность при 0,01Лк - 100м, угол 15°, DC 12В/2A, встроен фотодатчик, стабилизатор тока, IP 66, -50 - +40°, 83х180х61мм, кронштейн-скоба, кабель питания 1,2 м | руб./шт | 4845.64
| 234615 | D126-850-35-12 | ИК-прожектор всепогодный, дальность при 0,01Лк - 75м, угол 35°, DC 12В/2A, встроен фотодатчик, стабилизатор тока, IP 66, -50 - +40°, 83х180х61мм, кронштейн-скоба, кабель питания 1,2 м | руб./шт | 4845.64
| 227748 | D126-850-52-12 | ИК-прожектор всепогодный, дальность при 0,01Лк - 50м, угол 52°, DC 12В/2A, встроен фотодатчик, стабилизатор тока, IP 66, -50 - +40°, 83х180х61мм, кронштейн-скоба, кабель питания 1,2 м | руб./шт | 4845.64
| 234616 | D126-850-90-12 | ИК-прожектор всепогодный, дальность при 0,01Лк - 30м, угол 90°, DC 12В/2A, встроен фотодатчик, стабилизатор тока, IP 66, -50 - +40°, 83х180х61мм, кронштейн-скоба, кабель питания 1,2 м | руб./шт | 4845.64
| 233935 | D126-940-15-12 | ИК-прожектор всепогодный, дальность при 0,01Лк - 75м, угол 15°, DC 12В/2A, встроен фотодатчик, стабилизатор тока, IP 66, -50 - +40°, 83х180х61мм, кронштейн-скоба, кабель питания 1,2 м | руб./шт | 4845.64
| 234617 | D126-940-35-12 | ИК-прожектор всепогодный, дальность при 0,01Лк - 45м, угол 35°, DC 12В/2A, встроен фотодатчик, стабилизатор тока, IP 66, -50 - +40°, 83х180х61мм, кронштейн-скоба, кабель питания 1,2 м | руб./шт | 4845.64
| 234618 | D126-940-52-12 | ИК-прожектор всепогодный, дальность при 0,01Лк - 38м, угол 52°, DC 12В/2A, встроен фотодатчик, стабилизатор тока, IP 66, -50 - +40°, 83х180х61мм, кронштейн-скоба, кабель питания 1,2 м | руб./шт | 4845.64
| 234619 | D126-940-90-12 | ИК-прожектор всепогодный, дальность при 0,01Лк - 25м, угол 90°, DC 12В/2A, встроен фотодатчик, стабилизатор тока, IP 66, -50 - +40°, 83х180х61мм, кронштейн-скоба, кабель питания 1,2 м | руб./шт | 4845.64
| 234620 | D140-850-15-12 | ИК-прожектор всепогодный, дальность при 0,01Лк - 100м, угол 15°, DC 12В/2A, встроен фотодатчик, стабилизатор тока, IP 66, -50 - +40°, 172х92х61мм, кронштейн-скоба, кабель питания 1,2 м | руб./шт | 5366.48
| 234621 | D140-850-35-12 | ИК-прожектор всепогодный, дальность при 0,01Лк - 75м, угол 35°, DC 12В/2A, встроен фотодатчик, стабилизатор тока, IP 66, -50 - +40°, 172х92х61мм, кронштейн-скоба, кабель питания 1,2 м | руб./шт | 5366.48
| 234622 | D140-850-52-12 | ИК-прожектор всепогодный, дальность при 0,01Лк - 50м, угол 52°, DC 12В/2A, встроен фотодатчик, стабилизатор тока, IP 66, -50 - +40°, 172х92х61мм, кронштейн-скоба, кабель питания 1,2 м | руб./шт | 5366.48
| 234623 | D140-850-90-12 | ИК-прожектор всепогодный, дальность при 0,01Лк - 30м, угол 90°, DC 12В/2A, встроен фотодатчик, стабилизатор тока, IP 66, -50 - +40°, 172х92х61мм, кронштейн-скоба, кабель питания 1,2 м | руб./шт | 5366.48
| 234624 | D140-940-15-12 | ИК-прожектор всепогодный, дальность при 0,01Лк - 75м, угол 15°, DC 12В/2A, встроен фотодатчик, стабилизатор тока, IP 66, -50 - +40°, 172х92х61мм, кронштейн-скоба, кабель питания 1,2 м | руб./шт | 5366.48
| 234625 | D140-940-35-12 | ИК-прожектор всепогодный, дальность при 0,01Лк - 45м, угол 35°, DC 12В/2A, встроен фотодатчик, стабилизатор тока, IP 66, -50 - +40°, 172х92х61мм, кронштейн-скоба, кабель питания 1,2 м | руб./шт | 5366.48
| 234626 | DL252-850-15-12 | ИК-прожектор всепогодный, дальность при 0,01Лк - 50м, угол 52°, DC 12В/2A, встроен фотодатчик, стабилизатор тока, IP 66, -50 - +40°, 172х92х61мм, кронштейн-скоба, кабель питания 1,2 м | руб./шт | 8369.57
| 232489 | DL252-850-35-12 | ИК-прожектор всепогодный, дальность при 0,01Лк - 30м, угол 90°, DC 12В/2A, встроен фотодатчик, стабилизатор тока, IP 66, -50 - +40°, 172х92х61мм, кронштейн-скоба, кабель питания 1,2 м | руб./шт | 8369.57
| 234627 | DL252-850-52-12 | ИК-прожектор всепогодный, дальность при 0,01Лк - 125м, угол 15°, DC 12В/3A, встроен фотодатчик, стабилизатор тока, IP 66, -50 - +40°, 172х145х61мм, кронштейн-скоба, кабель питания 1,2 м | руб./шт | 8369.57
| 234628 | DL252-850-90-12 | ИК-прожектор всепогодный, дальность при 0,01Лк - 95м, угол35°, DC 12В/3A, встроен фотодатчик, стабилизатор тока, IP 66, -50 - +40°, 172х145х61мм, кронштейн-скоба, кабель питания 1,2 м | руб./шт | 8369.57
| 234629 | DL252-940-15-12 | ИК-прожектор всепогодный, дальность при 0,01Лк - 65м, угол 52°, DC 12В/3A, встроен фотодатчик, стабилизатор тока, IP 66, -50 - +40°, 172х145х61мм, кронштейн-скоба, кабель питания 1,2 м | руб./шт | 8369.57
| 234630 | DL252-940-35-12 | ИК-прожектор всепогодный, дальность при 0,01Лк - 40м, угол 90°, DC 12В/3A, встроен фотодатчик, стабилизатор тока, IP 66, -50 - +40°, 172х145х61мм, кронштейн-скоба, кабель питания 1,2 м | руб./шт | 8369.57
| 234631 | DL252-940-52-12 | ИК-прожектор всепогодный, дальность при 0,01Лк - 95м, угол 15°, DC 12В/3A, встроен фотодатчик, стабилизатор тока, IP 66, -50 - +40°, 172х145х61мм, кронштейн-скоба, кабель питания 1,2 м | руб./шт | 8369.57
| 234632 | DL420-850-15-12 | ИК-прожектор всепогодный, дальность при 0,01Лк - 60м, угол 35°, DC 12В/3A, встроен фотодатчик, стабилизатор тока, IP 66, -50 - +40°, 172х145х61мм, кронштейн-скоба, кабель питания 1,2 м | руб./шт | 13157.5
| 234633 | DL420-850-35-12 | ИК-прожектор всепогодный, дальность при 0,01Лк - 50м, угол 52°, DC 12В/3A, встроен фотодатчик, стабилизатор тока, IP 66, -50 - +40°, 172х145х61мм, кронштейн-скоба, кабель питания 1,2 м | руб./шт | 13157.5
| 226658 | DL420-850-52-12 | ИК-прожектор всепогодный, дальность при 0,01Лк - 180м, угол 15°, DC 12В/6A, встроен фотодатчик, стабилизатор тока, IP 66, -50 - +40°, 172х265х61мм, кронштейн-скоба, кабель питания 1,2 м | руб./шт | 13157.5
| 226072 | DL420-850-90-12 | ИК-прожектор всепогодный, дальность при 0,01Лк - 135м, угол 35°, DC 12В/6A, встроен фотодатчик, стабилизатор тока, IP 66, -50 - +40°, 172х265х61мм, кронштейн-скоба, кабель питания 1,2 м | руб./шт | 13157.5
| 234634 | DL420-940-15-12 | ИК-прожектор всепогодный , дальность при 0,01Лк - 90м, угол 52°, DC 12В/6A, встроен фотодатчик, стабилизатор тока, IP 66, -50 - +40°, 172х265х61мм ,кронштейн-скоба, кабель питания 1,2 м | руб./шт | 13157.5
| 234635 | DL420-940-35-12 | ИК-прожектор всепогодный , дальность при 0,01Лк - 55м, угол 90°, DC 12В/6A, встроен фотодатчик, стабилизатор тока, IP 66, -50 - +40°, 172х265х61мм ,кронштейн-скоба, кабель питания 1,2 м | руб./шт | 13157.5
| 234636 | DL420-940-52-12 | ИК-прожектор всепогодный , дальность при 0,01Лк - 135м, угол 15°, DC 12В/6A, встроен фотодатчик, стабилизатор тока, IP 66, -50 - +40°, 172х265х61мм ,кронштейн-скоба, кабель питания 1,2 м | руб./шт | 13157.5
| 234637 | DL420-940-90-12 | ИК-прожектор всепогодный , дальность при 0,01Лк - 85м, угол 35°, DC 12В/6A, встроен фотодатчик, стабилизатор тока, IP 66, -50 - +40°, 172х265х61мм ,кронштейн-скоба, кабель питания 1,2 м | руб./шт | 13157.5
| 234638 | D56-850-6-12 | ИК-прожектор всепогодный , дальность при 0,01Лк - 70м, угол 52°, DC 12В/6A, встроен фотодатчик, стабилизатор тока, IP 66, -50 - +40°, 172х265х61мм ,кронштейн-скоба, кабель питания 1,2 м | руб./шт | 3367.75
| 234639 | D56-850-10-12 | ИК-прожектор всепогодный , дальность при 0,01Лк - 45м, угол 90°, DC 12В/6A, встроен фотодатчик, стабилизатор тока, IP 66, -50 - +40°, 172х265х61мм ,кронштейн-скоба, кабель питания 1,2 м | руб./шт | 3367.75
| 234640 | D56-850-90-12 | ИК-прожектор всепогодный , дальность при 0,01Лк - 220м, угол 6°, DC 12В/1,2A, встроен фотодатчик, стабилизатор тока, IP 66, -50 - +40°, 83х110х61мм ,кронштейн-скоба, кабель питания 1,2 м | руб./шт | 3367.75
| 234641 | DL252-850-6-12 | ИК-прожектор всепогодный , дальность при 0,01Лк - 140м, угол 10°, DC 12В/1,2A, встроен фотодатчик, стабилизатор тока, IP 66, -50 - +40°, 83х110х61мм ,кронштейн-скоба, кабель питания 1,2 м | руб./шт | 8369.57
| 234642 | DL252-850-10-12 | ИК-прожектор всепогодный , дальность при 0,01Лк - 22м, угол 90°, DC 12В/1,2A, встроен фотодатчик, стабилизатор тока, IP 66, -50 - +40°, 83х110х61мм ,кронштейн-скоба, кабель питания 1,2 м | руб./шт | 8369.57
| 234643 | DL252-850-120-12 | ИК-прожектор всепогодный , дальность при 0,01Лк -355м, угол 6°, DC 12В/3A, встроен фотодатчик, стабилизатор тока, IP 66, -50 - +40°, 172х145х61мм ,кронштейн-скоба, кабель питания 1,2 м | руб./шт | 8369.57
| 234644 | DL420-850-6-12 | ИК-прожектор всепогодный , дальность при 0,01Лк - 225м, угол 10°, DC 12В/3A, встроен фотодатчик, стабилизатор тока, IP 66, -50 - +40°, 172х145х61мм ,кронштейн-скоба, кабель питания 1,2 м | руб./шт | 13157.5
| 234645 | DL420-850-120-12 | ИК-прожектор всепогодный , дальность при 0,01Лк - 500м, угол 6°, DC 12В/6A, встроен фотодатчик, стабилизатор тока, IP 66, -50 - +40°, 172х265х61мм ,кронштейн-скоба, кабель питания 1,2 м | руб./шт | 13157.5
| 234646 | D252-850-6-12 | ИК-прожектор всепогодный , дальность при 0,01Лк - 315м, угол 15°, DC 12В/6A, встроен фотодатчик, стабилизатор тока, IP 66, -50 - +40°, 172х265х61мм ,кронштейн-скоба, кабель питания 1,2 м | руб./шт | 9501.25
| 234647 | D252-850-15-12 | ИК-прожектор всепогодный , дальность при 0,01Лк - 410м, угол 6°, DC 12В/4A, встроен фотодатчик, стабилизатор тока, IP 66, -50 - +40°, 172х180х61мм ,кронштейн-скоба, кабель питания 1,2 м | руб./шт | 9501.25
| 234648 | D252-850-35-12 | ИК-прожектор всепогодный , дальность при 0,01Лк - 260м, угол 10°, DC 12В/4A, встроен фотодатчик, стабилизатор тока, IP 66, -50 - +40°, 172х180х61мм ,кронштейн-скоба, кабель питания 1,2 м | руб./шт | 9501.25
| 234649 | D252-850-52-12 | ИК-прожектор всепогодный , дальность при 0,01Лк - 140м, угол 15°, DC 12В/4A, встроен фотодатчик, стабилизатор тока, IP 66, -50 - +40°, 172х180х61мм ,кронштейн-скоба, кабель питания 1,2 м | руб./шт | 9501.25
| 234650 | D252-850-90-12 | ИК-прожектор всепогодный , дальность при 0,01Лк - 105м, угол 35°, DC 12В/4A, встроен фотодатчик, стабилизатор тока, IP 66, -50 - +40°, 172х180х61мм ,кронштейн-скоба, кабель питания 1,2 м | руб./шт | 9501.25
| 234651 | D252-940-6-12 | ИК-прожектор всепогодный , дальность при 0,01Лк - 75м, угол 52°, DC 12В/4A, встроен фотодатчик, стабилизатор тока, IP 66, -50 - +40°, 172х180х61мм ,кронштейн-скоба, кабель питания 1,2 м | руб./шт | 9501.25
| 234652 | D252-850-10-12 | ИК-прожектор всепогодный , дальность при 0,01Лк - 48м, угол 90°, DC 12В/4A, встроен фотодатчик, стабилизатор тока, IP 66, -50 - +40°, 172х180х61мм ,кронштейн-скоба, кабель питания 1,2 м | руб./шт | 9501.25
| 234653 | D252-940-15-12 | ИК-прожектор всепогодный , дальность при 0,01Лк - 305м, угол 6°, DC 12В/4A, встроен фотодатчик, стабилизатор тока, IP 66, -50 - +40°, 172х180х61мм ,кронштейн-скоба, кабель питания 1,2 м | руб./шт | 9501.25
| 234654 | D252-940-35-12 | ИК-прожектор всепогодный , дальность при 0,01Лк - 260м, угол10°, DC 12В/4A, встроен фотодатчик, стабилизатор тока, IP 66, -50 - +40°, 172х180х61мм ,кронштейн-скоба, кабель питания 1,2 м | руб./шт | 9501.25
| 234655 | D252-940-52-12 | ИК-прожектор всепогодный , дальность при 0,01Лк - 105м, угол 15°, DC 12В/4A, встроен фотодатчик, стабилизатор тока, IP 66, -50 - +40°, 172х180х61мм ,кронштейн-скоба, кабель питания 1,2 м | руб./шт | 9501.25
| 234656 | D420-850-6-12 | ИК-прожектор всепогодный , дальность при 0,01Лк - 65м, угол 35°, DC 12В/4A, встроен фотодатчик, стабилизатор тока, IP 66, -50 - +40°, 172х180х61мм ,кронштейн-скоба, кабель питания 1,2 м | руб./шт | 17102.25
| 234657 | D420-850-10-12 | ИК-прожектор всепогодный , дальность при 0,01Лк - 55м, угол 52°, DC 12В/4A, встроен фотодатчик, стабилизатор тока, IP 66, -50 - +40°, 172х180х61мм ,кронштейн-скоба, кабель питания 1,2 м | руб./шт | 17102.25
| 234658 | D420-850-15-12 | ИК-прожектор всепогодный , дальность при 0,01Лк - 575м, угол 6°, DC 12В/8A, встроен фотодатчик, стабилизатор тока, IP 66, -50 - +40°, 172х320х61мм ,кронштейн-скоба, кабель питания 1,2 м | руб./шт | 17102.25
| 234659 | D420-850-35-12 | ИК-прожектор всепогодный , дальность при 0,01Лк - 365м, угол 10°, DC 12В/8A, встроен фотодатчик, стабилизатор тока, IP 66, -50 - +40°, 172х320х61мм ,кронштейн-скоба, кабель питания 1,2 м | руб./шт | 17102.25
| 234660 | D420-850-52-12 | ИК-прожектор всепогодный , дальность при 0,01Лк - 195м, угол 15°, DC 12В/8A, встроен фотодатчик, стабилизатор тока, IP 66, -50 - +40°, 172х320х61мм ,кронштейн-скоба, кабель питания 1,2 м | руб./шт | 17102.25
| 234661 | D420-850-90-12 | ИК-прожектор всепогодный , дальность при 0,01Лк - 145м, угол 35°, DC 12В/8A, встроен фотодатчик, стабилизатор тока, IP 66, -50 - +40°, 172х320х61мм ,кронштейн-скоба, кабель питания 1,2 м | руб./шт | 17102.25
| 234662 | D420-940-6-12 | ИК-прожектор всепогодный , дальность при 0,01Лк - 105м, угол 52°, DC 12В/8A, встроен фотодатчик, стабилизатор тока, IP 66, -50 - +40°, 172х320х61мм ,кронштейн-скоба, кабель питания 1,2 м | руб./шт | 17102.25
| 234663 | D420-940-10-12 | ИК-прожектор всепогодный , дальность при 0,01Лк - 60м, угол 90°, DC 12В/8A, встроен фотодатчик, стабилизатор тока, IP 66, -50 - +40°, 172х320х61мм ,кронштейн-скоба, кабель питания 1,2 м | руб./шт | 17102.25
| 234664 | D420-940-15-12 | ИК-прожектор всепогодный , дальность при 0,01Лк - 430м, угол 6°, DC 12В/8A, встроен фотодатчик, стабилизатор тока, IP 66, -50 - +40°, 172х320х61мм ,кронштейн-скоба, кабель питания 1,2 м | руб./шт | 17102.25
| 234665 | D420-940-35-12 | ИК-прожектор всепогодный , дальность при 0,01Лк - 315м, угол 10°, DC 12В/8A, встроен фотодатчик, стабилизатор тока, IP 66, -50 - +40°, 172х320х61мм ,кронштейн-скоба, кабель питания 1,2 м | руб./шт | 17102.25
| 234666 | D420-940-52-12 | ИК-прожектор всепогодный , дальность при 0,01Лк - 145м, угол 15°, DC 12В/8A, встроен фотодатчик, стабилизатор тока, IP 66, -50 - +40°, 172х320х61мм ,кронштейн-скоба, кабель питания 1,2 м | руб./шт | 17102.25
| 234667 | D420-940-90-12 | ИК-прожектор всепогодный , дальность при 0,01Лк - 90м, угол 35°, DC 12В/8A, встроен фотодатчик, стабилизатор тока, IP 66, -50 - +40°, 172х320х61мм ,кронштейн-скоба, кабель питания 1,2 м | руб./шт | 17102.25
| 234668 | Блок питания БП50 IP64 (-35…+40°C) | Источник электропитания стабилизированный, уличный, DC12 В/4,2 А, IP 64, -35 - +40°, 222х146х55мм | руб./шт | 2925
| 234669 | Блок питания БП50 "АРКТИКА" IP64 (-50…+40°C) | Источник электропитания стабилизированный, уличный, DC12 В/4,2 А, IP 64, -50 - +40°, 222х146х55мм | руб./шт | 3510
| 234670 | Блок питания БП75 IP64 (-35…+40°C) | Источник электропитания стабилизированный, уличный, DC12 В/6,25А, IP 64, -35 - +40°, 222х146х55мм | руб./шт | 3510
| 234671 | Блок питания БП75 "АРКТИКА" IP64 (-50…+40°C) | Источник электропитания стабилизированный, уличный, DC12 В/6,25 А, IP 64, -50 - +40°, 222х146х55мм | руб./шт | 4095
| 234672 | Блок питания БП150 IP64 (-35…+40°C) | Источник электропитания стабилизированный, уличный, DC12 В/12,5 А, IP 64, -35 - +40°, 222х146х55мм | руб./шт | 4972.5
| 234673 | Блок питания БП150 "АРКТИКА" IP64 (-50…+40°C) | Источник электропитания стабилизированный, уличный, DC12 В/12,5 А, IP 64, -50 - +40°, 222х146х55мм | руб./шт | 5557.5
| 234674 | Внешний адаптер AC/DC, до 35V, IP64, до 75Вт | Источник электропитания стабилизированный, уличный, DC12 В/12,5 А, IP 64, -35 - +40°, 222х146х55мм | руб./шт | 1001.37
| 234675 | Внешний адаптер AC/DC до 35V, IP64, до 160Вт | Источник электропитания стабилизированный, уличный, DC12 В/12,5 А, IP 64, -50 - +40°, 222х146х55мм | руб./шт | 1220.74
9.3 |  | Germikom
| 203148 | GR-20/4 | Уличный ИК-прожектор, угол освещ. 20°, потреб. мощн. 4 Вт, дальность при сенсоре Super HAD 420 ТВЛ – 50 м, при Ex-View 420 ТВЛ – 70 м, при Super HAD 600 ТВЛ – 40 м, при Ex-View 600 ТВЛ – 50 м, 0,4 А | руб./шт | 3260
| 203149 | GR-20/6 | Уличный ИК-прожектор, угол освещ. 20°, потреб. мощн. 6 Вт, дальность при сенсоре Super HAD 420 ТВЛ – 60 м, при Ex-View 420 ТВЛ – 85 м, при Super HAD 600 ТВЛ – 48 м, при Ex-View 600 ТВЛ – 60 м, 0,65 А | руб./шт | 3540
| 203150 | GR-20/10 | Уличный ИК-прожектор, угол освещ. 20°, потреб. мощн. 10 Вт, дальность при сенсоре Super HAD 420 ТВЛ – 90 м, при Ex-View 420 ТВЛ – 125 м, при Super HAD 600 ТВЛ – 72 м, при Ex-View 600 ТВЛ – 90 м, 0,9 А | руб./шт | 4130
| 203151 | GR-30/4 | Уличный ИК-прожектор, угол освещ. 30°, потреб. мощн. 4 Вт, дальность при сенсоре Super HAD 420 ТВЛ – 40 м, при Ex-View 420 ТВЛ – 55 м, при Super HAD 600 ТВЛ – 32 м, при Ex-View 600 ТВЛ – 40 м, 0,4 А | руб./шт | 3200
| 203152 | GR-30/6 | Уличный ИК-прожектор, угол освещ. 30°, потреб. мощн. 6 Вт, дальность при сенсоре Super HAD 420 ТВЛ – 50 м, при Ex-View 420 ТВЛ – 70 м, при Super HAD 600 ТВЛ – 40 м, при Ex-View 600 ТВЛ – 50 м, 0,65 А | руб./шт | 3430
| 203153 | GR-30/10 | Уличный ИК-прожектор, угол освещ. 30°, потреб. мощн. 10 Вт, дальность при сенсоре Super HAD 420 ТВЛ – 80 м, при Ex-View 420 ТВЛ – 110 м, при Super HAD 600 ТВЛ – 64 м, при Ex-View 600 ТВЛ – 80 м, 0,9А | руб./шт | 4100
| 203154 | GR-50/7 | Уличный ИК-прожектор, угол освещ. 50°, потреб. мощн. 7 Вт, дальность при сенсоре Super HAD 420 ТВЛ – 40 м, при Ex-View 420 ТВЛ – 55 м, при Super HAD 600 ТВЛ – 40 м, при Ex-View 600 ТВЛ – 50 м, 0,65А | руб./шт | 3530
| 203155 | GR-50/10 | Уличный ИК-прожектор, угол освещ. 50°, потреб. мощн. 10 Вт, дальность при сенсоре Super HAD 420 ТВЛ – 50 м, при Ex-View 420 ТВЛ – 70 м, при Super HAD 600 ТВЛ – 40 м, при Ex-View 600 ТВЛ – 50 м, 0,9 А | руб./шт | 4110
| 203156 | GR-50/12 | Уличный ИК-прожектор, угол освещ. 50°, потреб. мощн. 12 Вт, дальность при сенсоре Super HAD 420 ТВЛ – 75 м, при Ex-View 420 ТВЛ – 100 м, при Super HAD 600 ТВЛ – 60 м, при Ex-View 600 ТВЛ – 75 м, 1,1 А | руб./шт | 5460
| 203157 | GR-80/4 | Уличный ИК-прожектор, угол освещ. 80°, потреб. мощн. 4 Вт, дальность при сенсоре Super HAD 420 ТВЛ – 25 м, при Ex-View 420 ТВЛ – 35 м, при Super HAD 600 ТВЛ – 20 м, при Ex-View 600 ТВЛ – 25 м, 0,4 А | руб./шт | 3220
| 203158 | GR-80/6 | Уличный ИК-прожектор, угол освещ. 80°, потреб. мощн. 6 Вт, дальность при сенсоре Super HAD 420 ТВЛ – 30 м, при Ex-View 420 ТВЛ – 40 м, при Super HAD 600 ТВЛ – 24 м, при Ex-View 600 ТВЛ – 30 м, 0,65 А | руб./шт | 3470
| 203159 | GR-80/10 | Уличный ИК-прожектор, угол освещ. 80°, потреб. мощн. 10 Вт, дальность при сенсоре Super HAD 420 ТВЛ – 40 м, при Ex-View 420 ТВЛ – 60 м, при Super HAD 600 ТВЛ – 32 м, при Ex-View 600 ТВЛ – 40 м, 0,9 А | руб./шт | 4110
9.4 |  | Микролайт
NEW | 231409 | Helios IR-Plate-2-850 | Светодиодная ИК пластина, 850 нм, L = 7,5 м, 120°, DC 12 B/0.4 A, - 40°С... +50°С, 72х106х6, IP-66 | руб./шт | 1415.5
NEW | 233284 | Helios IR-30-S/60-850 | Инфракрасный прожектор, L = 20 м, 60°, 850 нм, DC 12 B/АС24 B/ 0.4 A, - 40°С... +50°С, 85х55х49 мм, IP-66 | руб./шт | 2966
NEW | 238047 | Helios IR-30-M/45-850 | Инфракрасный прожектор, L = 35 м, 45°, 850 нм, DC 12 B/АС24 B/ 0.5 A, - 40°С... +50°С, 85х74х49 мм, IP-66 | руб./шт | 3948.5
NEW | 231658 | Helios IR-30-L/30-850 | Инфракрасный прожектор, L = 70 м, 30°, 850 нм, DC 12 B/АС24 B/ 0.8 A, - 40°С... +50°С, 85х92х49 мм, IP-66 | руб./шт | 4363
NEW | 230046 | Helios IR-294-S/45-850 | Инфракрасный прожектор, L = 75 м, 45°, 850 нм, DC 12 B/АС24 B/ 1 A, - 40°С... +50°С, 134х67х64 мм, IP-66 | руб./шт | 4500.5
NEW | 238048 | Helios IR-294-M/30-850 | Инфракрасный прожектор, L = 170 м, 30°, 850 нм, DC 12 B/АС24 B/ 2.2 A, - 40°С... +50°С, 134х107х64 мм, IP-66 | руб./шт | 6808.5
NEW | 238049 | Helios IR-294-L/45-850 | Инфракрасный прожектор, L = 130 м, 45°, 850 нм, DC 12 B/АС24 B/ 3 A, - 40°С... +50°С, 134х150х64 мм, IP-66 | руб./шт | 9116.5
NEW | 238050 | Helios IR-294-XL-90 | Инфракрасный прожектор, L = 85 м, 90°, 850 нм, DC 12 B/АС24 B/ 5 A, - 40°С... +50°С, 134х150х64 мм, IP-66 | руб./шт | 15002
NEW | 238051 | Helios IR-1 ZOOM | Инфракрасный прожектор с регулируемым углом излучения L = 18-400 м, 2-100°, 850 нм, DC 12 B/АС24 B/ 0,4 A, - 40°С... +50°С, 185х74х72 мм, IP-66 | руб./шт | 12357.5
NEW | 238052 | Helios IR-28 SPH | Инфракрасный прожектор для установки на потолок ; подсвечиваемая площадь 70 м2, 360°, 850 нм, DC 12 B/АС24 B/ 1 A, - 40°С... +50°С, 150х70 мм, IP-55 | руб./шт | 4500.5
NEW | 238053 | VARIO IR 5.0-50/66 | Инфракрасный прожектор, L = 66 м/6°-47м/55°(для матрицы 1/3" 2МР) , 850 нм, DC 12 B/АС24 B/ 2.4 A, - 40°С... +50°С, 272х215х95 мм, IP-66 | руб./шт | 9901.5
NEW | 238054 | VARIO IR 2.8-12/30 | Инфракрасный прожектор, L = 30 м/ 22°-22м/83° (для матрицы 1/3" 2МР), 850 нм, DC 12 B/АС24 B/ 0.9 A, - 40°С... +50°С, 171х146х60 мм, IP-66 | руб./шт | 8686.5
9.5 |  | Байтэрг
| 214277 | БИК-17 | Блок ИК-подсветки для МВК-16.., L = 8 м (35°) | руб./шт | 912
10 |  | Устройства обработки видеосигнала
10.1 |  | Даксис
NEW | 236496 | ВР-04 | Видеоразветвитель 1вх/4 вых, 27МГц, Кус.=4 (0...12Дб), 10-16 В, 40-100мА, -10..+75°С | руб./шт | 738
11 |  | Передача сигналов по витой паре
11.1 |  | Одноканальные комплекты
11.1.1 |  | Себокс
| 52174 | СУ-1Т-ДУ-1 | Комплект | руб./шт | 1361.5
| 222071 | СУ-Тг—ДУ-Тг | Комплект устройств для передачи видеосигнала по витой паре. встроенная грозозащита. 12 В. | руб./шт | 623.5
11.1.2 |  | Спецвидеопроект
| 52147 | SVP-03TM/04RM | Комплект устройств для передачи видеосигнала по витой паре. Дальность передачи - до 1000 м. Высокая помехозащищенность линии связи, встроенная грозозащита. 12 В. Бескорпусное исполнение | руб./шт | 3655
| 44588 | SVP-03T/04R | Комплект устройств для передачи видеосигнала по витой паре. Дальность передачи - до 1500 м. Высокая помехозащищенность линии связи, встроенная грозозащита. 24 В, 60 мА - передатчик, 80 мА - приемник. | руб./шт | 7830
| 217568 | SVP-03TP | Пассивный передатчик видеосигнала по витой паре до 600м. | руб./шт | 1305
| 217573 | SVP-23T/220 | Передатчик видеосигнала по витой паре до 1800м, встроенная грозозащита. 220В, IP66, -35+50С. | руб./шт | 5400
| 217574 | SVP-23T/24 | Передатчик видеосигнала по витой паре до 1800м, встроенная грозозащита. 24VAC, IP66, -35+50С. | руб./шт | 5400
11.1.3 |  | Тахион
| 214400 | АПВС-3М | Комплект устройств для передачи видеосигнала по витой паре. Передатчик, приемник - питание 10-16 В. Дальность передачи до 0,5 км (для ТППэп). Дискретная установка дальности с шагом 100 м. Встроенная система защиты от наведенных напряжений (для передатчика – по входу и выходу; для приемника – по входу). I-потр.: передатчик < 45 мА; приемник < 35 мА, 64х42,5х25 мм (каждый блок) | руб./шт | 1870
| 210615 | АПВС-5М | Комплект устройств для передачи видеосигнала по витой паре. Передатчик, приемник - питание 10-16 В. Дальность передачи 0 - 1,1 км (для кабеля ТППэп). Дискретная установка дальности с шагом 100 м. Встроенная система защиты от опасных наведенных напряжений (для передатчика – по входу и выходу; для приемника – по входу). I-потр.: передатчик < 45 мА; приемник < 35 мА, 64х42,5х25 мм (каждый блок) | руб./шт | 2940
| 210616 | Крейт 2U19-10 | Каркас для размещения плат приемников (до 10 шт.) АПВС-3М и АПВС-5М в 19-дюймовой стойке | руб./шт | 8400
| 210617 | АПВС-11 | Комплект устройств для передачи видеосигнала по витой паре. Передатчик-220 В (12/24 В), приемник-12В. Дальность передачи 0 – 2,2 км (для кабеля ТППэп). Дискретная установка дальности с шагом 100 м. 45х75х110 мм (каждый блок). Встроенная защита от наведенных напряжений. t = - 40...+50°С | руб./шт | 5550
| 210618 | АПВС-11К | Комплект устройств для передачи видеосигнала по витой паре. Передатчик-220 В (12/24 В), приемник-12В. Дальность передачи 0 – 2,2 км (для кабеля ТППэп). Дискретная установка дальности с шагом 100 м. 45х75х110 мм (каждый блок). Встроенная защита от наведенных напряжений. t = - 40...+50°С. Приемник выполнен в виде платы для установки в крейт 2U19-16 под 19-дюймовую стойку. | руб./шт | 5550
| 210619 | Крейт 2U19-16 | Каркас для размещения плат приемников (до 16 шт.) АПВС-11К в 19-дюймовой стойке | руб./шт | 19100
11.1.4 |  | SC&T
| 212301 | TTP111VPK-T | Комплект приемопередатчиков (TTP111VP-T+TTP111VPJ-T) 1 видеосигнала и питания для удаленных устройств (видеокамер), по витой паре, видеосигнал на 600 м, питание max 50м, имеет 1 канал под BNC, пассивный, витая пара под клеммы, шнур питания | у.е./шт | 31.7
| 223427 | DE01ERK | Комплект для передачи DVI-сигнала по кабелю витой пары CAT5e/6, состоит из пассивного передатчика DE01E (DVI-I) и активного приемника DE01ER (DVI-I). DE01ER не требует внешнего питания, питается от принимающего устройства. Дальность передачи сигнала: до 20 м (1600х1200 пк), до 30 м (1600х900 пк), до 70 м (1440х900 пк), до 80 м (1024х768 пк). Рабочая температура: 0… +55 С. Размеры (ШхГхВ) : 40.0х50.0х20.0 мм. | у.е./шт | 76.4
| 223448 | TTA111AV | Комплект. Передатчик TTА111АVТ + Приемник TTА111АVR | у.е./компл | 100
11.1.5 |  | Олевс
| 209823 | КПВП-600 | Комплект предназначен для передачи видеосигнала по витой паре (ТПП, ТРП, П-274 и др.) на растояния до 600м. | руб./шт | 462
| 210764 | КПВП-1000 | Комплект предназначен для передачи видеосигнала по витой паре (ТПП, ТРП, П-274 и др.) на растояния до 1000м. | руб./шт | 572
| 211769 | КПВП-1800 | Комплект предназначен для передачи видеосигнала по витой паре (ТПП, ТРП, П-274 и др.) на растояния до 1800м. | руб./шт | 803
11.2 |  | Передатчики и приемники одноканальные
11.2.1 |  | Себокс
| 52173 | СУ-1T | Передатчик (плата для установки в кожух), вх./вых. - 1/1, DC - 12-20 В, 50 мА, полоса пропускания 0-7 МГц, вх. сигнал - 1 В, вых. сигнал (не регул.)- 4,5 В (на 100 Ом), 42х50х13 мм, подкл. под винт, расст. - до 1000 м | руб./шт | 475.2
| 52165 | СУ-1B | Передатчик в корпусе внутр. установки, вх./вых. - 1/1, DC - 12-20 В, 50 мА, полоса пропускания 0-7 МГц, вх. сигнал - 1 В, вых. сигнал (не регул.)- 4,5 В (на 100 Ом), 90х64х35 мм, подкл. под винт, расст. - до 1000 м | руб./шт | 694.8
| 52166 | СУ-1У | Передатчик в корпусе наруж. установки с гермовводами, вх./вых. - 1/1, DC - 12-20 В, 50 мА, полоса пропускания 0-7 МГц, вх. сигнал - 1 В, вых. сигнал (не регул.)- 4,5 В (на 100 Ом), 115х100х56 мм, подкл. под винт, расст. - до 1000 м | руб./шт | 1279.2
| 52167 | ДУ-1 | Прм. (внутр. уст), вх./вых. - 1/1, DC 12-20 В, 50 мА, Кус 0.5-2, полоса пропуск. 0-7 МГц, Выход/выход - BNC 90х64х35 мм | руб./шт | 804
11.2.2 |  | Инфотех
| 211083 | AVT-TRX101 (SDVT Passive BNC) | Пассив. 1-канальный приемопередатчик видеосигнала по "витой паре", встроенный в BNC разьем. Дальность в паре с актив. приемниками до 1500 м, при пассив. до 300 м, -40...+50°С, 30х14,5х14,5 мм | руб./шт | 339
| 214487 | AVT-TRX103 (SDVT Passive Protect) | Пассив. 1-канальный приемопередатчик видеосигнала по "витой паре" с грозозащитой. Дальность с актив. приемниками до 1500 м, при пассив. до 300 м. Вход и выход под клеммы, 110х36х26 мм, -40...+50°С | руб./шт | 581
| 223229 | AVT-TRX105 | Пассивный одноканальный приемопередатчик видеосигнала с грозозащитой и гальванической развязкой для работы с любым типом кабеля "витая пара". Пассивная гальваноразвязка для подавления помех от токовой "земляной" петли, скачков напряжения в цепи передачи видеосигнала, защита по линии от повреждения высоким напряжением (грозовых разрядов, высоковольтных импульсных наводок).Дальность передачи в паре с активными приемниками - до 1500 м., при пассивных - до 300 м. Вход видео - под BNC, выход на линию - под клеммы. Габариты - 85х42х50 мм. Температурный диапазон использования -(-40...+50) °С. | руб./шт | 1539
| 216991 | AVT-TRX106 | Приемопередатчик видеосигнала пассивный одноканальный с гальванической развязкой для работы с любым типом кабеля "витая пара". Гальваноразвязка для подавления помех от токовой "земляной" петли, скачков напряжения в цепи передачи видеосигнала. Дальность передачи при активных приемниках - до 1500 м., при пассивных - до 300 м. Вход видео и выход на линию - под клеммы. 100х36х26 мм. -40...+50°С. | руб./шт | 958.5
| 200815 | AVT-TX221 (SVT PRO M) | Актив. 1-канальный передатчик видеосигнала с миним. защитой для работы с кабелем "витая пара" типа ТПП. Дальность до 1500 м. Не требует настройки и коррекции. Вход видео и выход - под клеммы. 9... 15 В DC, 25мА, 110х36х26 мм, 0 - 50°С | руб./шт | 474.5
| 214489 | AVT-TX234 (SVT Pro Power) | Актив. 1-канальный передатчик видеосигнала для работы с кабелем "витая пара" типа ТПП. Дальность до 1500 м. Не требует настройки и коррекции. Защита по всем цепям. Вход видео и выход под клеммы. 9-15 В, 25мА, 110х36х26 мм, 0 - 50°С | руб./шт | 755
| 214490 | AVT-TX461 (SVT DeLog MP) | Актив. 1-канальный передатчик видеосигнала для работы с кабелем "витая пара". Дальность до 2500 м. Встроенная многоуровневая защита по всем вх/вых цепям. Встроенная схема подавления помех. Вход видео под BNC, выход под клеммы. 24В AC, 9-15 В DC, 25мА, 85х42х50 мм, 0 - 50°С | руб./шт | 1248.5
| 233538 | AVT-TX725 | Миниатюрный активный одноканальный передатчик видеосигнала 960H, встроенный в BNC разъем для работы с кабелем "витая пара". Дальность передачи видеосигнала разрешением 960H до 1500 метров. Встроенная защита линии. Монтируется непосредственно на BNC разъем видеокамеры. DC9 ... 15В / 25мА. 40х17х17 мм. -40...+50 °С. | руб./шт | 861.5
| 230434 | AVT-TX745 | Активный одноканальный передатчик видеосигнала 960H для работы с кабелем "витая пара". Дальность передачи видеосигнала разрешением 960H до 2000 метров.. Встроенная полная защита: защита по питанию - от переполюсовки и от превышения напряжения, защита по входу видео от статического разряда электричества, защита по линии - от превышения напряжения и от повреждения высоким напряжением. Вход видео и выход на линию - под клеммы. AC 24В/DC 9 ... 15В /25мА. 100х36х26 мм. -40...+50 °С. | руб./шт | 958.5
| 230436 | AVT-TX761 | Активный одноканальный передатчик видеосигнала 960H для работы с кабелем "витая пара". Дальность передачи видеосигнала разрешением 960H до 2000 метров.. Встроенная многоуровневая защита по всем вх/вых цепям: защита по питанию, защита по входу видео , защита по линии, грозозащита. Встроенная схема подавления помех. Вход видео - под BNC, выход на линию - под клеммы. AC 24В/DC 9 ... 15В /25мА. 85х42х50 мм. -40...+50 °С | руб./шт | 1248.5
| 230437 | AVT-TX766 | Активный одноканальный передатчик видеосигнала 960H со встроенной гальваноразвязкой для работы с кабелем "витая пара". Дальность передачи видеосигнала разрешением 960H до 2000 метров. Встроенная защита по всем вх/вых цепям: от токовой землянной петли, защита по питанию, защита по входу видео , защита по линии, грозозащита. Встроенная схема подавления помех. Вход видео - под BNC, выход на линию - под клеммы. DC 9 ... 15В / 80мА. 85х42х50 мм. -40...+50 °С | руб./шт | 2507
| 230438 | AVT-TX746I | Активный одноканальный передатчик видеосигнала 960H в гермокорпусе ( защита класса IP 65) для работы с кабелем "витая пара". Дальность передачи видеосигнала разрешением 960H до 2000 метров. Встроенная полная защита: по питанию - от переполюсовки и от превышения напряжения, защита по входу видео от статического разряда электричества, защита по линии - от превышения напряжения и от повреждения высоким напряжением. AC 24В/DC 9 ... 15В /25мА. - 120 х 120 х 60 мм. | руб./шт | 1926.5
| 230439 | AVT-TX747I | Активный одноканальный передатчик видеосигнала 960H в гермокорпусе ( защита класса IP 65) со встроенным блоком питания. Дальность передачи видеосигнала разрешением 960H до 2000 метров. Встроенная полная защита: по питанию - от переполюсовки и от превышения напряжения, защита по входу видео от статического разряда электричества, защита по линии - от превышения напряжения и от повреждения высоким напряжением. АС 140 ... 250V. Выходное напряжение для видеокамеры DC12В/ 0,5 А. 120 х 120 х 60 мм | руб./шт | 3823.5
| 230440 | AVT-RX745 | Активный одноканальный активный приемник видеосигнала 960H для работы с кабелем "витая пара". Дальность передачи видеосигнала разрешением 960H до 1500 метров. Точная (плавная) настройка. Встроенная полная защита: защита по питанию - от переполюсовки и от превышения напряжения, защита по входу видео от статического разряда электричества, защита по линии - от превышения напряжения и от повреждения высоким напряжением. Вход линии и выход видео - под клеммы. DC9 ... 15 В/ 30мА. 100х36х26 мм. | руб./шт | 1442.5
| 230442 | AVT-RX762 | Активный одноканальный приемник видеосигнала 960H для работы с кабелем "витая пара". Дальность передачи видеосигнала разрешением 960H до 2000 метров. Точная (плавная) настройка. Встроенная многоуровневая защита по всем вх/вых цепям: защита по питанию, защита по входу "видео", защита по линии, грозозащита. Вход линии - под клеммы , выход видео - под BNC. DC9 ... 15В /40 мА. 85х42х50 мм. Адаптировано для 19” стойки с использованием монтажной планки AVT-10XX15. | руб./шт | 1926.5
| 214501 | AVT-RX342 (DVT EQ Plus) | Актив. 1-канальный приемник видеосигнала для макс. длины передачи активных и пассивных передатчиков. Работает с любым типом кабеля, с любым типом передатчика. Дальность при актив. передатчиках - до 2500 м., при пассив. - до 1500 м. 4 частотных диапазона настройки. Встроенная полная защита. Вход и выход - под клеммы. 9-15 В DC, 30 мА. 110х36х26 мм | руб./шт | 2807
| 212803 | AVT-RX221 (DVT Pro M) | Актив. 1-канальный приемник для работы с кабелем "витая пара" типа ТПП. Миним. защита. Дальность при актив. передатчиках до 1500 м. Настройка шаговая – 10 позиций. Вход и выход - под клеммы. 9-15 В DC, 25 мА.110х36х26 мм | руб./шт | 861.5
| 224780 | AVT-RX510 | Активный одноканальный автоматический приемник для цветных видеокамер. Непрерывно и в автоматическом режиме поддерживает видеосигнал, компенсирует затухание в кабеле. Дальность передачи при активных передатчиках - до 1000 м., при пассивных - до 500 м. Встроенная полная защита: защита по питанию - от переполюсовки и от превышения напряжения, защита по входу "видео" от статического разряда электричества, защита по линии - от превышения напряжения и от повреждения высоким напряжением. Вход линии и выход видео - под клеммы. 9 -15V DC 60мА., 100х36х26 мм. | руб./шт | 1887.5
| 227634 | AVT-XX03С | Корпус пластмассовый. Для установки AVT-TX221 или AVT-RX221 | руб./шт | 68
| 227635 | AVT-10XX15I | Панель для монтажа до 10 одноканальных устройств в 19" стойку (высота 2U) | руб./шт | 1849
| 218446 | AVT-10XX17I | Панель для монтажа до 10 одноканальных устройств в 19" стойку (высота 3U) | руб./шт | 1849
| 214503 | AVT-RX234 (DVT Pro Power) | Актив. 1-канальный приемник для работы с кабелем "витая пара" типа ТПП. Дальность при актив. передатчиках до 1500 м., при пассив. - до 1000 м. Настройка шаговая – 10 позиций. Повышенная защита по всем цепям. Вход и выход - под клеммы. 9-15 В DC, 25 мА. 110х36х26 мм | руб./шт | 1248.5
| 212843 | AVT-RX345 (DVT Pro Plus) | Актив. 1-канальный приемник видеосигнала для работы с любым типом кабеля "витая пара". Дальность при актив. передатчиках до 1500 м., при пассив. до 1000 м. Точная (плавная) настройка. Встроенная полная защита. Вход и выход под клеммы. 9-15 В DC, 30мА. 110х36х26 мм. | руб./шт | 1756
11.2.3 |  | Кубрис
| 209596 | AVD311T | Передатчик до 2000 м, клеммные колодки, 2-х ступенчатая грозозащита, защита линии питания камеры, размеры платы 55х20х12 мм, питание 12 В, 80 мА (для работы с AVD301R-AVD304R) | руб./шт | 608
| 209597 | AVD511T Pro | Передатчик до 2500 м, клеммные колодки, индикация питания, 3-х ступенчатая грозозащита, размеры платы 20х50х12 мм, питание 12 В, 70 мА, (для работы с AVD501R, AVD502R) | руб./шт | 1700
| 209598 | AVD301R | Приемник, 1500 м, BNC, клемм., индикация видеосигнала и питания, подстройка контрастности, 2-х ступенчатая грозозащита, размеры корпуса 100х60х25 мм, питание 12 В, 70 мА | руб./шт | 1343
| 209599 | AVD501R Pro | Приемник, 2500 м, BNC, клемм., индикация видеосигнала и питания, подстройка контрастности, подстройка входа, 2-х ступенчатая грозозащита, размеры корпуса 100х60х25 мм, питание 12 В, 70 мА | руб./шт | 3825
11.2.4 |  | Спецвидеопроект
| 44576 | SVP-03T | Передатчик видеосигнала по витой паре до 1500м, встроенная грозозащита. 24 В AC или DC. | руб./шт | 3385
| 202318 | SVP-04R | Приемник видеосигнала по витой паре до 1500м, встроенная грозозащита. 24 В AC или DC. | руб./шт | 4375
| 213507 | SVP-03TM | Передатчик, упрощенный вариант SVP-03T, дальность передачи до 1000м, бескорпусное исполнение, питание 12 В DC | руб./шт | 1505
| 213508 | SVP-04RM | Приемник, упрощенный вариант SVP-04R, дальность передачи до 1000 м, бескорпусное исполнение, питание 12 В DC | руб./шт | 2160
11.2.5 |  | SC&T
| 212302 | TTP111AV | Приемопередатчик видео и 2 аудио сигнала по витой паре на 600 м, имеет 1 канал под BNC, 2 под RCA, витая пара под RJ45 | у.е./шт | 35.65
| 212303 | TTP111VL | Приемопередатчик видеосигнала по витой паре на 600 м, в виде 25-ти сантиметров кабеля, имеет 1 канал под BNC, пассивный, витая пара под винт | у.е./шт | 18
| 212304 | TTP111VP | Приемопередатчик видеосигнала по витой паре на 600 м, имеет 1 канал под BNC, пассивный, витая пара под RJ-45, с питанием | у.е./шт | 17.8
| 212305 | TTP111VS | Приемопередатчик пассивный видеосигнала по витой паре на 600 м, имеет 1 канал под BNC, витая пара под зажим, корпус Slim, 60х15х19 мм | у.е./шт | 12.85
| 212306 | TTP111VSS | Приемопередатчик пассивный видеосигнала по витой паре на 600 м, имеет 1 канал под BNC, витая пара под клеммы, корпус Mini, 60х15х15 мм | у.е./шт | 12.85
| 52113 | TTP111VT | Приемопередатчик видеосигнала по витой паре на 600 м, имеет 1 канал под BNC, пассивный, витая пара под клеммы | у.е./шт | 17.8
| 213959 | TRA111VH | Активный приемник с повышенной помехоустойчивостью, грозозащита. Имеет 1 канал под BNC с одной стороны и разъем платы для TRN012 в корпусе 19" | у.е./шт | 101.95
| 215466 | TTP111A | Приемопередатчик аудиосигнала по витой паре на 1800 м., 1 аудио RCA/1 терминал на витую пару. 20Гц-20кГц. Для кабеля 75-120 Ом. Встроенный изолятор кабеля для защиты от искажений по земле и высокочастотных помех | у.е./шт | 14.85
| 220245 | TTP111VP3 | Приемопередатчик видеосигнала по витой паре до 600 м., пассивный, вход - BNC, выход - RJ-45. 2 режима передачи напряжения питания AC24V: «по 2 парам»; или «по 3 парам». | у.е./шт | 17.8
| 201090 | TTA111AVR | Приемник видео и аудио сигнала, вход для управление поворотным устройством, выход датчика по витой паре на 2400 м, имеет 2 выхода под BNC, 1 канал аудио, RCA контакты, витая пара под RJ45 | у.е./шт | 53.45
| 212307 | TTA111AVT | Передатчик видео и аудио сигнала, вход для управления поворотным устройством, вход для датчика, питание 12В для устройств, по витой паре на 2400 м, имеет 1 канала под BNC, 1 канал аудио, RCA контакты, витая пара под RJ45 | у.е./шт | 47.5
| 203711 | TTA111VH | Активный приемник с повышенной помехоустойчивостью, грозозащита. Работает c TTA111VT. До 2400 м (цвет), 3000 м (ч/б), пит. 12В, 0,05А, без блока питания | у.е./шт | 130.7
| 203712 | TTA111VT | Передатчик видео сигнала по витой паре на 2400 м. (в паре с TTA111VR), 1 видео вход BNC, выход под клеммы на витую пару, 3 уровня усиления, защита от скачков напряжения, заземление, блок питания AC220V/DC12V | у.е./шт | 41.63
| 231481 | TTA111VRA | Приемник видео сигнала по витой паре, цв. 2000 м. (в паре с TTA111VT), 1 видео выход BNC, 1 вход с витой пары под клеммы, настройка автоматическая/ручная, блок питания AC220V/DC12V. | у.е./шт | 60.31
| 212454 | TTP111VLH | Приемопередатчик видеосигнала по витой паре на 600 м., в виде 25-ти сантиметров кабеля, имеет, 1 канал под BNC, пассивный, BNC - клемма под винт, с повышенной помехоустойчивостью | у.е./шт | 27.7
| 215388 | TTP111VTS | Приемопередатчик видеосигнала по витой паре на 600 м., имеет 1 канал под BNC, пассивный, витая пара под клеммы со встроенной грозозащитой (TTP111VT с грозозащитой) | у.е./шт | 28.7
| 219708 | TTP111VE mini | Приемопередатчик пассивный, 1-канальный. Предназначен для передачи видеосигнала кабелю витой паре CAT5: Ч/б сигнала на расстояние до 600 м., цветного - до 300 м. Разъем BNC/разъем для подключения витой пары под винт. Корпус Mini, размеры: 49х15х15 мм. ОЕМ упаковка (блистер на 10 шт. с описанием). | у.е./шт | 9.8
| 207851 | TTA111VT | Передатчик видео сигнала по витой паре на 2400 м (в паре с TTA111VR), 1 видео вход BNC, выход под клеммы на витую пару, 3 уровня усиления, защита от скачков напряжения, заземление, пит. 12В, 0,05А, без блока питания | у.е./шт | 33.3
| 223425 | TTP111VEL | Приемопередатчик пассивный, 1-канальный. Передача видеосигнала по кабелю витой паре CAT5: Ч/б сигнала - на 600 м., цветного - на 300 м. Разъем BNC на коакисальном кабеле 10 см/разъем для подключения витой пары под винт. 145х14.5х15.8 мм. | у.е./шт | 15.3
| 223426 | TTP111VPD-RJ45 | Приемопередатчик видео, питания и данных (RS-422, 485) по кабелю витой пары, пассивный. Вход: видео BNC (папа); выходы: в линию RJ45 (мама), на видеокамеру: питание (NP-117B), данные (провода) | у.е./шт | 26.75
| 220537 | TTP111VPD | Приемопередатчик видео, питания и данных (RS-422, 485) по кабелю витой пары, пассивный. Вход: видео BNC (папа); выходы: в линию клеммы, на видеокамеру: питание (NP-117B), данные (провода) | у.е./шт | 24.75
| 52114 | TTP111VCT | Приемопередатчик видеосигнала по витой паре на 600 м. для использования с поворотными камерами, в виде 18-ти сантиметров закрученного кабеля, имеет 1 канал под BNC, пассивный, витая пара под винт | у.е./шт | 22.75
| 225137 | TTP111VPC | Приемопередатчик видеосигнала и питания. Расстояние передачи видеосигнала - до 600 м. Ручной выбор режима работы: «питание по 2 парам и данные по 1 паре»; «питание по 3 парам». Встроенный преобразователь AC24В или AC12В в DC12В/1А. -40...+55°C. | у.е./шт | 29.7
NEW | 237120 | TTA111VEA-960H | Комплект: пассивный передатчик TTP111VE + активный приёмник TTA111VHA-960H для передачи Composite video с разрешением 960H (700ТВЛ) до 1200м по витой паре; Защита от скачков напряжения и земляных петель; Питание приемника 12 DC; -40...+55°C; 49х15х15мм, 43.2х74х45.2мм. В комплекте БП 12 DC. | у.е./компл | 76.55
NEW | 237897 | SDI05 | Комплект из двух пассивных приемопередатчиков SDI по витой паре; HD-SDI до 30м (CAT5e), до 45м (CAT6); SD-SDI до 130м (CAT5e), до 150м (CAT6); 1,45Гбит/с; -40...50°С; 25.4x25.4x140.5 мм. BNC-штекер на гибком кабеле 91мм/RJ45-розетка. | у.е./компл | 139
NEW | 237898 | SDI05A | Комплект из активных приемника и передатчика HD-SDI и RS485 по витой паре CAT5e/6 до 100м (неограниченно при использовании удлинителя SR01 через каждые 100м); SDI (SMPTE 259M), HD-SDI (SMPTE 292M); 1,485Гбит/с; -40...+55°C; 67x140x27 мм. Передатчик: вх. - BNC/Роз.2,1х5мм(DC5V), вых. - RJ45/Клм.(RS485); приёмник: вх. - Клм.(RS485)/Роз.2,1х5мм(DC5V)/RJ45, вых. - BNC. В комплекте два БП 5 DC5, 2A. | у.е./компл | 272.88
11.2.6 |  | OSNOVO
| 232215 | TP-C/1W | Пассивный влагозащищенный приемопередатчик видеосигнала по витой паре СAT 5e. Подключение: вход- 1 канал под BNC/выход-витая пара под влагозащищенные соединители, IP65. Расстояние передачи: ч/б 600 м., цв. 330 м, с активным приемником -до 1500 м. Также возможно использование для передачи видеосигнала кабеля телефонного и полевого. Дальность передачи для полевого кабеля снижается до 250 м для цветного/до 500 м для ч/б видеосигнала. Для телефонного кабеля дальность передачи снижается до 200 м для цветного/до 400 м для ч/б видеосигнала. 288х18х15 мм. -30 -+ 70°C. | у.е./шт | 5.35
| 220130 | TP-C/2 | Приемопередатчик видеосигнала по витой паре на 600 м., имеет 1 канал под BNC, пассивный, витая пара под зажим | у.е./шт | 5.06
| 231141 | TA-C/2 | Миниатюрный активный передатчик видео сигнала по витой паре до 1500 м (ч/б - до 2400 м). Работает в паре с RA-C/2. Вход : 1 видео под BNC; выход : 4 клеммы (2 для питания + 2 для передачи видеосигнала через UTP СAT 5e). Регулировка расстояния от 600 м до 1 500 м. 12V DC/500 мА или 24V AC/300 мА. (БП в комплект не входит). 56х17х17 мм. | у.е./шт | 31.81
| 231943 | RA-C/2 | Миниатюрный активный приемник видео сигнала по витой паре до до 1500 м (ч/б - до 2400 м). Работает в паре с TA-C/2. Вход : 1 видео под BNC; выход : 4 клеммы (2 для питания + 2 для передачи видеосигнала через UTP CAT 5e). Регулировка расстояния от 600 м до 1 500 м. 12V DC/500 мА или 24V AC/300 мА. (БП в комплект не входит). 56х17х17 мм. | у.е./шт | 31.81
| 232216 | TP-C/5 | Приемопередатчик пассивный, 1-канальный по витой паре СAT 5e. Разъем BNC на гибком коаксиальном кабеле 10 см/подключение витой пары под клемму.Передача видеосигнала по кабелю витой паре CAT5e: ч/б сигнала - на 600 м., цветного - на 300 м. | у.е./шт | 4.63
| 235858 | TP-CP/S | Передатчик видеосигнала по витой паре СAT5e, со стабилизатором питания DC12V (1,1А) до 300 м. Совместное применение с многоканальными приёмниками RP-4CP/S, RP-8CP/S и RP-16CP/S.Вх.-RJ45, Вых.-BNC/Штекер питания 2,1x 5 мм (DC12V/1,1A). -20°C -+70°C. 60.4х29х20.4 мм | у.е./шт | 11.14
| 221446 | TP-CPA | Комплект приемопередатчиков видеосигнала по витой паре на 600 м., цепь для передачи питания, цепь для передачи аудио 1 канал под BNC, витая пара под RJ-45. | у.е./компл | 24.75
| 235859 | TP-CP | Комплект приемопередатчиков видеосигнала по витой паре на 600 м., цепь для передачи питания, 1 канал под BNC, пассивный, витая пара под RJ-45. | у.е./компл | 17.81
11.3 |  | Передатчики и приемники многоканальные
11.3.1 |  | Инфотех
| 214507 | AVT-16TRX102I (SDVT Compact 16 в корпусе 1U 19" малой глубины) | Пассив. 16-и канальный блок приемопередачи видеосигналов для 19" стойки, малой глубины, 1U. Дальность в паре с актив. приемниками до 1500 м, при пассив. до 300 м. Входы под BNC, выходы разъмы RJ45 | руб./шт | 9641.5
| 214509 | AVT-16TRX105I (SDVT Compact 16 в slim корпусе 1U 19") | Пассив. 16-и канальный блок приемопередачи видеосигналов с гальванической развязкой для 19" стойки, 1U. Дальность с актив. приемниками до 1500 м, при пассив. до 300 м. Доп. защита по каждому каналу. Входы под BNC, выходы под клеммы | руб./шт | 22786.5
| 214514 | AVT-16RX342I (EQ Plus Compact 19") | Актив. 16-и канальный блок приема видеосигналов для 19" стойки, 1U. Работает с любым типом кабеля, с любым типом передатчика. Дальность при актив. передатчиках до 2500 м., при пассив. до 1500 м. Допол. защита по каждому каналу. Вход под клеммы, выход 16 BNC. 140-250 В АС | руб./шт | 60159.5
| 214519 | AVT-16RX234C (PRO Power Compact 16) | Актив. 16-ти канальный блок приема для работы с кабелем "витая пара" типа ТПП в метал. корпусе с БП. Дальность при актив. передатчиках до 1500 м, при пассив. до 1000 м. Допол. защита по каждому каналу. 140-250 В АС. 450х302х57 мм | руб./шт | 19311.5
| 214442 | AVT-16RX234I | Блок приема видеосигналов 16-и канальный активный для 19" стойки, 1U, для работы с любым типом кабеля "витая пара". Дальность при актив. передатчиках до 1500 м, при пассив. до 900 м. Допол. защита по каждому каналу. Вход под клеммы, выход 16 BNC. 140-250 В АС | руб./шт | 31847
| 214521 | AVT-16RX345I (DVT PRO Plus Compact 19") | Актив. 16-и канальный блок приема видеосигналов для 19" стойки, 1U, для работы с любым типом кабеля "витая пара". Дальность при актив. передатчиках до 1500 м, при пассив. до 1000 м. Допол. защита по каждому каналу. Вход под клеммы, выход 16 BNC. 140-250 В АС | руб./шт | 41294
| 214522 | AVT-16RX461I (Delog MP Compact 19") | Актив. 16-и канальный блок приема видеосигналов для 19" стойки, 1U, для работы с любым типом кабеля "витая пара". Настройка на лицевой панели. Дальность при актив. передатчиках до 1500 м, при пассив. до 1000 м. Допол. защита по каждому каналу. Вход под клеммы, выход 16 BNC. 140-250 В АС | руб./шт | 36687
| 233539 | AVT-16RX775I | Активный 16-и канальный блок приема видеосигналов 960H для работы с кабелем "витая пара". Установка в 19" стойку (высота - 2U). Дальность передачи видеосигнала разрешением 960H до 1500 метров. Точная (плавная) регулировка на лицевой панели. Встроенная защита по питанию, защита по входу и выходу видео. Вход линий - под клеммы, выход видео - 16 BNC. DC 12В/480 мА. | руб./шт | 28943
| 233540 | AVT-16RX772I | Активный 16-и канальный блок приема видеосигналов 960H для работы с кабелем "витая пара". Установка в 19" стойку (высота - 2U). Дальность передачи видеосигнала разрешением 960H до 2000 метров. Точная (плавная) регулировка на лицевой панели. Встроенная быстродействующая самовосстанавливающаяся защита с использованием TBU от грозовых разрядов и воздействия сетевого напряжения. Вход линий - под клеммы, выход видео - 16 BNC. DC 12В/480 мА. | руб./шт | 52756
| 233541 | AVT-16RX764I | Активный автоматический 16-и канальный блок приема видеосигналов 960H для работы с кабелем "витая пара". Установка в 19" стойку (высота - 1U). Дальность передачи видеосигнала разрешением 960H до 2000 метров. Настройка полностью автоматическая. Встроенная многоуровневая защита по всем вх/вых цепям: защита по питанию, защита по входам "видео", защита по линии, грозозащита. Вход линий - под клеммы, выход видео - 16 BNC. АС 140... 250 В. | руб./шт | 87023
| 227636 | AVT-TRX106Т | Модуль приема видеосигнала пассивный одноканальныйс гальванической развязкой для работы с любым типом кабеля "витая пара". Пассивная гальваноразвязка для подавления помех от токовой "земляной" петли, скачков напряжения в цепи передачи видеосигнала. Дальность передачи - до 300 м. | руб./шт | 958.5
| 227637 | AVT-RX345Т | Модуль приема видеосигнала активный одноканальный для работы с любым типом кабеля "витая пара". Дальность передачи при активных передатчиках - до 1500 м., при пассивных - до 1000 м. Точная (плавная) настройка. Встроенная полная защита: защита по питанию - от переполюсовки и от превышения напряжения, защита по входу видео от статического разряда электричества, защита по линии - от превышения напряжения и от повреждения высоким напряжением. | руб./шт | 1887.5
| 227638 | AVT-RX510Т | Модуль приема видеосигнала активный одноканальный автоматический. Непрерывно и в автоматическом режиме поддерживает видеосигнал, компенсирует затухание в кабеле. Не требует настройки. Дальность передачи при активных передатчиках - до 1000 м., при пассивных - до 500 м. Встроенная полная защита: защита по питанию - от переполюсовки и от превышения напряжения, защита по входу видео от статического разряда электричества, защита по линии - от превышения напряжения и от повреждения высоким напряжением. | руб./шт | 1432.5
| 227639 | AVT-RX342Т | Модуль приема видеосигнала активный одноканальный. Работает с любым типом кабеля, с любым типом передатчика, с любым типом видеорегистрирующего оборудования. Дальность передачи при активных передатчиках - до 2500 м., при пассивных - до 1500 м. Четыре частотных диапазона настройки. Встроенная полная защита: защита по питанию - от переполюсовки и от превышения напряжения, защита по входу видео от статического разряда электричества, защита по линии - от превышения напряжения и от повреждения высоким напряжением. | руб./шт | 3262
| 214524 | AVT-10XX15I | Панель предназначена для монтажа до 10 одиночных приемников AVT-RX461, AVT-RX462, AVT-RX463 в 19" стойку | руб./шт | 1849
| 206441 | Жгут для VideoNet | Жгут видео для подключения к системам видеорегистрации "VideoNet" | руб./шт | 2831.5
11.3.2 |  | SC&T
| 52120 | TTP414V | Приемопередатчик 4-х видеосигналов по витой паре на 600м, имеет на входе витая пара под RJ45 и 4 канала под BNC на выходе | у.е./шт | 50.5
| 216072 | TTP414VH | Приемопередатчик 4-х видеосигналов по витой паре на 600 м., имеет на входе витую пару под RJ45 и 4 канала под BNC на выходе, с повышенной помехоустойчивостью | у.е./шт | 79.2
| 216073 | TTP444V | Приемопередатчик 4-х видеосигналов по витой паре на 600 м., имеет 4 канала под BNC с одной стороны и 4 канала витая пара под RJ45, 600 м. | у.е./шт | 41.6
| 223439 | TTP444VPD | Приёмопередатчик 4-х канальный видеосигнала, питания и сигнала управления (RS-422, 485) по кабелю витой пары. 4 выхода BNC+питание+сигнал управления, 4 входа RJ45 | у.е./шт | 42.55
| 223440 | TTP414VD | Приемопередатчик 4-х видеосигналов по витой паре на 600 м., имеет 4 канала под BNC, 2 клеммы для подключения линии передачи данных (pan, tilt, zoom) с одной стороны и витая пара под RJ45 | у.е./шт | 51.5
| 213531 | TPP016-RJ45 | Приемопередатчик, пассивный, 16-ти канальный, для передачи видеосигналов по витой паре на 600 м., 16 входов/выходов (4 RJ-45), 16 выходов/входов под BNC, корпус 19", 1U, используется с TTP414V или TTP111VPD-RJ45+TDP016 | у.е./шт | 395
| 220696 | TPP016GB | Приемопередатчик, пассивный, 16-ти канальный, для передачи видеосигналов по витой паре на 600 м, аналог TPP016, но со встроенным изолятором (GL001H) на каждом канале, полоса пропускания 20hz -11Mhz, +0/-3Db, предотвращение искажения видеосигнала, благодаря использованию изолятора | у.е./шт | 426.7
| 232213 | TPA008A | Активный приёмник на 8 каналов с автоматической регулировкой усиления. Расстояние передачи (цв.) : до 1500 м с пассивным передатчиком, до 2000 м с активным передатчиком. Вх. - Клм. (видео) х8/Клм. (RS485); вых. - BNCx8/Клм. (RS485). Встроенная защита от скачков напряжения. Возможны более точные настройки по интерфейсу RS485: усиление сигнала (в ручном режиме), фильтр высокочастотных помех, цветность, полярность видеосигнала. Возможно подключение до 32-х TPA008A в линии по RS485. DC12V/1А (БП в комплекте). 483х183х44 мм (1U).0…+55гр.С. | у.е./шт | 365.38
| 220016 | TPA008H | Активный приемник 8-и видеосигналов по витой паре до 2400 м, монтаж в 19" стойку 1U, вход: клемные колодки, 16 выходов BNC, встроенная защита от скачков напряжения, блок питания | у.е./шт | 430.13
| 232214 | TPA008AH | Активный приёмник-разветвитель видеосигналов на 8 каналов с автоматической регулировкой усиления. Расстояние передачи (цв.) : до 1500 м с пассивным передатчиком, до 2000 м с активным передатчиком. Вх. - Клм. (видео) х8/Клм. (RS485); вых. - BNCx16/Клм. (RS485). Встроенная защита от скачков напряжения и грозозащита. Возможны более точные настройки по интерфейсу RS485: усиление сигнала (в ручном режиме), фильтр высокочастотных помех, цветность, полярность видеосигнала. Возможно подключение до 32-х TPA008AH в линии по RS485. DC12V/1А (БП в комплекте). 483х183х44 мм (1U).0…+55гр.С. | у.е./шт | 497.65
| 212312 | TRP414VH | Приемник пассивный 4-х видеосигналов по витой паре на 600 м., имеет 4 канала под BNC с одной стороны и разъем платы для TRN012 в корпусе 19", с повышенной помехоустойчивостью | у.е./шт | 79.2
| 212313 | TPP016 | Приемопередатчик, пассивный, 16-ти канальный, для передачи видеосигналов по витой паре на 600 м (в паре с активным приемником до 1000 м.), 16 входов/выходов под клеммы, 16 выходов/входов под BNC, корпус 19", 1U | у.е./шт | 395
| 232212 | TPA016A | Активный приёмник на 16 каналов с автоматической регулировкой усиления. Расстояние передачи (цв.) : до 1500 м с пассивным передатчиком, до 2000 м с активным передатчиком. Вх. - Клм. (видео) х16/Клм. (RS485); вых. - BNCx16/Клм. (RS485). Встроенная защита от скачков напряжения. Возможны более точные настройки по интерфейсу RS485: усиление сигнала (в ручном режиме), фильтр высокочастотных помех, цветность, полярность видеосигнала. Возможно подключение до 32-х TPA0016A в линии по RS485. DC12V/1А (БП в комплекте). 483х183х44 мм (1U).0…+55гр.С. | у.е./шт | 837.13
| 217384 | TPA016H | Активный приемник на 16 каналов для монтажа в 19" стойку 1U, 16 клемных колодок для подключения, 32 выхода BNC, встроенная защита от скачков напряжения, блок питания | у.е./шт | 842.68
| 230079 | TPA016AH | Активный приёмник-разветвитель видеосигналов на 16 каналов с автоматической регулировкой усиления для установки в стойку 19". 16 входов для витой пары (клеммы), 32 выхода BNC. Расстояние передачи (цв.) до 1500 м с пассивным передатчиком, до 2000 м с активным передатчиком. Встроенная защита от скачков напряжения и земляных петель. Встроенная грозозащита. Питание 12VDC/1A. 483х183х44 мм (1U). | у.е./шт | 915.5
| 212315 | TDP414VP | Концентратор, пассивный, 4-е входа видеосигналов под RJ45, выход под RJ45 по витой паре на 600 м, передача питания до 50 м (в паре с TTP111VP), встроенный плавкий предохранитель от КЗ, блок питания 500 мА | у.е./шт | 44.55
| 212308 | TPN009 панель для стойки 19" | Панель для стойки 19" под установку TTA111VR, TTA111VT, CD102, 9мест | у.е./шт | 49.5
| 212309 | TPN012-C панель | Панель TPN012 + 4 держателя TPN012C, для стойки 19" под установку TTP414VH, TTA111VH, CD104, CA404, | у.е./шт | 52.45
| 212310 | TPN012-T панель | Панель TPN012 + 4 держателя TPN012T, для стойки 19" под установку TTP414V, TTA111AVR, TTP444V | у.е./шт | 52.45
| 212311 | TRN012 монтажная корзина | Монтажная корзина для установки 13-ти плат приёмников TRP414VH, TRP111AV, TRA111VH в стойку 19". Корпус 19", 3U, встроенный блок питания на 3А | у.е./шт | 476.2
11.3.3 |  | Кубрис
| 209600 | AVD302R | Два приемника AVD301R в одном корпусе, размеры 100х60х25 мм, питание 12 В, 120 мА | руб./шт | 2057
| 209601 | AVD304R | Четыре приемника AVD301R в одном корпусе, размеры 100х60х25 мм, питание 12 В, 380 мА | руб./шт | 3621
| 209602 | AVD502R Pro | Два приемника AVD501R Pro в одном корпусе, размеры 100х60х25 мм, питание 12 В, 120 мА | руб./шт | 5916
11.3.4 |  | Спецвидеопроект
| 200158 | SVP-RM-BP | Универсальный модульный крейт с блоком питания 10 В DC, 1,7 А (30 Вт). 19 дюймов, 3U, 12 монтажных слотов. | руб./шт | 20860
| 213511 | SVP-RM | Универсальный модульный крейт. 19 дюймов, 3U, 14 монтажных слотов. | руб./шт | 12330
| 213512 | SVP-BP-Rack | Блок питания 10 В DC, 1,7 А (30 Вт) для установки в универсальный модульный крейт SVP-RM, 2 слота | руб./шт | 8610
| 213513 | FP-1 | Заглушка для 19" крейте, 1 слот | руб./шт | 315
| 202317 | SVP-01-Rack | Видеоусилитель-распределитель 19" исполнения для размещения в SVP-RM-BP. Распределение сигнала на 3 потребителя. Регулировка уровня, индикация пропадания видеосигнала, коррекция ВЧ и НЧ, 1 слот. | руб./шт | 4265
| 213514 | SVP-02-2Rack | Видеокорректор с гальванической развязкой, (2-х канальный), для установки в SVP-RM, 1 слот. | руб./шт | 8345
| 203181 | SVP-03-2Rack | Двухканальный модуль передатчиков видеосигнала по витым парам для установки в 19" крейты SVP-RM-BP, 1 слот. | руб./шт | 5940
| 52227 | SVP-04-2Rack | Двухканальный модуль приемников видеосигнала по витым парам для установки в 19" крейты SVP-RM-BP, 1 слот. | руб./шт | 10350
| 212806 | SVP-12-2Rack | Двухканальный модуль приемников видеосигнала по многомодовому оптоволокну для установки в крейт SVP-RM-BP. 850 нм, дальность передачи до 6 км, 1 слот. | руб./шт | 18170
| 212870 | SVP-14-2Rack | Двухканальный модуль приемников видеосигнала по многомодовому оптоволокну для установки в крейт SVP-RM-BP. 1310 нм, дальность передачи до 14 км, 1 слот | руб./шт | 32750
| 217569 | SVP-21T/220 | Герметичный передатчик видеосигнала по многомодовому оптоволокну до 5км, 850 нм, 220В, IP66, -35+50С | руб./шт | 6390
| 217570 | SVP-21T/24 | Герметичный передатчик видеосигнала по многомодовому оптоволокну до 5км, 850 нм, 24VAC, IP66, -35+50С | руб./шт | 6390
| 217571 | SVP-22T/220 | Передатчик видеосигнала по многомодовому оптоволокну до 10км, 1310 нм, 220В, IP66, -35+50С | руб./шт | 11970
| 217572 | SVP-22T/24 | Передатчик видеосигнала по многомодовому оптоволокну до 10км, 1310 нм, 24VAC, IP66, -35+50С | руб./шт | 11970
11.3.5 |  | OSNOVO
| 224970 | TP-C4R | Приемопередатчик пассивный 4-х видеосигналов по витой паре на ч/б 600 м., цв. 330 м., 4 канала под BNC с одной стороны и 1 розетка RJ45 для витой пары. Для монтажа в 19" панель P-16. | у.е./шт | 28.44
| 232217 | TP-C4 | Приемопередатчик пассивный 4-х видеосигналов по витой паре на ч/б 600 м., цв. 330 м., 4 канала под BNC с одной стороны и 4 канала под клемму + 1 розетку RJ45 для витой пары. Металлический корпус. | у.е./шт | 28.44
| 228563 | TP-C8 | Приемопередатчик пассивный 8-и видеосигналов по витой паре на ч/б 600 м., цв. 330 м., 8 каналов под BNC с одной стороны и 8 каналов под клемму + 2 розетки RJ45 для витой пары. | у.е./шт | 83.15
| 235860 | RP-4CP/S | Приемник пассивный 4-х канальный, видеосигнал + питание (стабилизированное) по витой паре CAT5e до 300м. Совместная работа с TP-CP/S пассивным передатчиком, обеспечивающим питание DC12V/1,1А камер по кабелю UTP CAT5e на каждый канал. Разъемы: Вх.RJ45х4, Вых. BNCx4; AC220V/450мА. Встроенная защита от статического электричества, грозозащита (ГОСТ Р 51317.4.2-2010). -20°C -+ 70°C. 280х180х66.8мм. | у.е./шт | 182.13
| 235861 | RP-8CP/S | Приемник пассивный 8-ми канальный, видеосигнал + питание (стабилизированное) по витой паре CAT5e до 300м. Совместная работа с TP-CP/S пассивным передатчиком, обеспечивающим питание DC12V/1,1А камер по кабелю UTP CAT5e на каждый канал. Разъемы: Вх.RJ45х8, Вых. BNCx8; Питание AC220V/690мА. Встроенная защита от статического электричества, грозозащита (ГОСТ Р 51317.4.2-2010). -20°C -+70°C. 280х180х66.8мм. | у.е./шт | 245.77
| 235862 | RP-16CP/S | Приемник пассивный 16-ти канальный приемник композитного видеосигнала + питание (стабилизированное) по витой паре CAT5e до 300м. Совместная работа с TP-CP/S пассивным передатчиком, обеспечивающим питание DC12V/1,1А камер по кабелю UTP CAT5e на каждый канал. Разъемы: Вх.RJ45х16, Вых. BNCx16; Питание AC220V1500мА. Встроенная защита от статического электричества, грозозащита (ГОСТ Р 51317.4.2-2010). -20°C -+ 70°C. 430х200х66.8мм. | у.е./шт | 309.75
11.4 |  | Удлинители, разветвители
| 212317 | TTA111VGA | Устройство предназначенное для передачи VGA сигнала по витой паре (до 300 м) 1 VGA коннектор и RJ45. Максимальное разрешение передаваемого изображения 1600х1200 пикс. при 85Гц. В комплекте TTA111VGA-T с адаптером 220/12, TTA111VGA-R с адаптером | у.е./шт | 181.15
| 212318 | TTP111VGA | Комплект приемопередатчиков для передачи VGA сигнала по витой паре (до 135 м). 1 VGA коннектор к RJ45 "мама". Кабель для монитора. Максимальное разрешение передаваемого изображение - 1280х1024 | у.е./шт | 84.15
| 212319 | KM01 | Удлинитель клавиатуры и мыши. Комплект передатчика и приемника для передачи сигналов клавиатуры PS/2 и мыши PS/2 по кабелю "витая пара" CAT5 на 100 м | у.е./шт | 29.7
| 212320 | KM02 | Удлинитель клавиатуры и мыши по одному кабелю CAT5 UTP. Включает в себя локальную и удаленную часть под USB. Локальная часть (со стороны PC) USB, удаленная часть (со стороны клавиатуры и мыши) PS/2. Пассивный, не требует питания. Передача на расстоянии | у.е./шт | 35.65
| 215663 | VKM01 | Передача сигналов VGA/клавиатура/"мышь" на расстояние 30 м (мах - до 100м) по 2-м кабелям CAT5e. Пассивный, не требует питания. Комплект приёмник и передатчик. Разъемы: 2 х RJ-45 (для подключения приемника к передатчику), 2 х PS/2 (для подключения клавиатуры и мыши), 15-Pin (VGA) | у.е./шт | 117.8
| 216965 | VKM02 | Передача сигналов VGA/клавиатура/"мышь" на расстояние на 30 м (мах - до 100м) по 2-м кабелям CAT5e. Пассивный, не требует питания. Комплект из приёмника и передатчик. Разъемы: 2 х RJ-45 (для подключения приемника к передатчику), USB (для подключения к компьютеру), 2 х PS/2 (для подключения клавиатуры и мыши)15-Pin (VGA). | у.е./шт | 118.8
| 227452 | VKM03 | Комплект (приёмник и передатчик) VGA; Клавиатура, "Мышь", Flash Card, HDD (4 USB2.0); RS232; Стерео Аудио и ИК-управление на расстояние 150 м. по кабелю cat5 (RJ-45), разрешение VGA до 1920х1200, скорость передачи данных до 480Мбит/с (High Speed). DC 5В/1.1А; в комплекте блоки питания 220В/5В, 2А (2 шт.); 125х120.5х30мм. -40 до +55С; Устройство предназначено для работы с PC и регистраторами на базе ОС Windows/Linux с драйверами для работы USB-хаба. | у.е./компл | 355.5
| 219683 | VC01 | Преобразователь VGA- видеосигнала в аналоговый видеосигнал. Позволяет использовать TV в качестве монитора. Поддерживамые разрешения 640х480 (85 Hz), 800х600 (85 Hz) и 1024х768 (75 Hz). Поддерживается Windows и Mac OC. | у.е./шт | 69.5
| 223442 | VE02AL | Комплект (передатчик T+ приемник R) для усиления и каскадной передачи VGA-сигнала (до 1600х1200 @85Hz) и стерео аудиосигнала. Дальность передачи: 300 м (цв. сигнал) на каждый каскад. 1 Видеовход 15-Pin (скв), 1 аудиовход (скв). 1 выход RJ-45. | у.е./компл | 194.25
| 223443 | VE02ALR | Приемник, работает совместно с VE02ALT, VE05ALT и другими модулями (при каскадном соединении увеличивает дальность передачи сигнала на 300 м). 1 Вход RJ-45. 1 выход RJ-45, 1 видеовыход: 15-Pin, 1 стерео аудиовыход. | у.е./шт | 115.65
| 223444 | VE02ALT | Передатчик VGA-сигнала и стерео аудиосигнала на удаленное устройство. Дальность передачи: до 300 м, разрешение: до 1600х1200 пкс, 85 Гц. Сквозной видео-, аудиовыход, поддержка DDC, DDC 2, 2В. U-пит= 5В, I= 0.7А (макс.). Блок питания в комплекте. | у.е./шт | 114.3
| 223445 | VE05AL | Комплект (передатчикТ + приемник VE02ALR) для усиления и каскадной передачи VGA-сигнала (до 1600х1200 @85Hz) и стерео аудиосигнала. Дальность передачи: 300 м (цв. сигнал) на каждый каскад. 1 Видеовход 15-Pin (скв), 1 аудиовход (скв). 4 выхода RJ-45 | у.е./шт | 224.9
| 220749 | WC414 100 см | Кабель 100 см., 4BNCx4BNC (штекер), для подключения к TTP414V, TTP016, TPA009, TPA016 | у.е./шт | 12.85
| 223446 | WC414-200 | Кабель 200 см., 4BNCx4BNC (штекер), для подключения к TTP414V, TTP016, TPA009, TPA016 | у.е./шт | 18.8
| 216636 | VD102 (VE02) | Распределитель 1 VGA вход на 2 выхода (1VGA+1RJ-45). Разрешение 1600х1200 пикс. при 85Гц.Комплект включает в себя передатчик VD102-T с адаптером 220/5V и приемник TTA111VGA-R с адаптером 220/5V. Использование кабеля CAT5 вместо VGA кабеля, передача до 300 м | у.е./шт | 222
| 223447 | VD105 | Распределитель 1 VGA вход на 5 выходов (1 VGA+4 RJ-45). Разрешение 1600х1200 пикс. при 85Гц. Комплект включает: передатчик VGA-T с адаптером 220/5V и приемник TTA111VGA-R с адаптером 220/5V.Использование кабеля CAT5 вместо VGA кабеля, передача до 300 м | у.е./шт | 246.5
| 223453 | VE01H | Комплект (передатчик T+приёмник R) для передачи VGA-сигнала высокого разрешения (1920х1200) по кабелю CAT5. Дальность передачи: до 70 м. Рабочая температура: 0... +55 С. U-пит= 12В, I= 0.5А (для передатчика), приёмник не требует внешнего источника питания. | у.е./компл | 158.5
| 227939 | SR02 | Повторитель, для передачи SDI (SD-SDI, HD-SDI, 3G-SDI) и RS485 (полудуплекс). Расстояние передачи (формат) : 400м (SD-SDI)/200м (HD-SDI)/100м (3G-SDI). Расстояние передачи (формат) при каскадном соединении (5 к-тов) : 1км (HD-SDI)/500м (3G-SDI). Вх. BNC (SDI)/RS485; вых. BNC (SDI). Поддерживает разрешение: 576i, 720p, 1080i, 1080p. Питание DC12В/0.07A. Каскадно соединённые повторители питаются по коаксиальному кабелю от 1-го повторителя. БП AC220В/12В, 0.07А в комплекте. t= 0...+55гр.С. 67х91х27мм. | у.е./шт | 258.4
| 228197 | SDI01 | Преобразователь формата SDI (SD-SDI, HD-SDI, 3G-SDI) в HDMI, с дополнительным выходом SDI. Поддерживает стандарты PAL, NTSC и разрешение 576i, 720p, 1080i, 1080p. Поддерживает 2 канала стерео аудио. Вх. BNC (SDI), вых. BNC (SDI)/HDMI. Расстояние передачи 300м (SD-SDI), 200м (HD-SDI), 100м (3G-SDI). Питание DC5В. 0,75А. БП AC220В/DC5В, 1А в комплекте. t=0...+55гр.С. 67х110х27мм. | у.е./шт | 181.3
| 228198 | SDI02 | Преобразователь формата HDMI в SDI (SD-SDI, HD-SDI, 3G-SDI). Поддерживает разрешение 576i, 720p, 1080i, 1080p. Поддерживает SDI (SMTP 259M), HD-SDI (SMTP 292M), 3G-SDI (SMTP 424M). Поддерживает до 8 каналов аудио. Вх. HDMI (A)/DC5В, вых. BNC (SDI). Расстояние передачи 300м (SD-SDI), 200м (HD-SDI), 100м (3G-SDI). Питание DC5В/0,85А. БП AC220В/DC5В (2А) в комплекте. Рабочая температура 0...+55гр.С. Размеры 67х110х27мм. | у.е./шт | 214.6
| 224842 | TA-U1/1+RA-U1/1 | Удлинитель USB 1.1 интерфейса для клавиатуры и мыши по кабелю витой пары (CAT5/5e/6) до 100м, USB звуковые платы и т.д. до 70 м. Скорость передачи до 12 Мбит/c. Комплект (приёмник + передатчик). Разъемы:RJ-45 (для подключения витой пары), USB А (для подключения устройств). Пластиковый корпус. | у.е./компл | 22.21
| 234857 | TA-U1+RA-U1 | Удлинитель USB 1.1 интерфейса для клавиатуры и мыши по кабелю витой пары (CAT5/5e/6) до 180м, для других USB устройств :принтер, звуковая плата и т.д. до 70 м. Cкорость передачи до 12 Мбит/c. Комплект приемник + передатчик. Разъемы: вх.USB, вых. RJ45; приёмник вх. RJ45, вых. 1 USB. Алюминиевый корпус. В комплекте: USB кабель (USB Aх USB B). Пассивный, не требует внешнего источника питания. Размеры: передатчик-75х60х25 мм, приемник -75х60х25 мм. Рабочая температура: 0... +55 С. | у.е./компл | 34.15
| 234858 | TA-U1+RA-U4 | Удлинитель USB 1.1 интерфейса для клавиатуры и мыши по кабелю витой пары (CAT5/5e/6) до 70м. Cкорость передачи до 12 Мбит/c. Комплект приемник + передатчик. Разъемы: вх.USB, вых. RJ45; приёмник вх. RJ45, вых. 4 USB Алюминиевый корпус. В комплекте: USB кабель (USB Aх USB B), БП 5V (1A). Размеры: передатчик-75х60х25 мм, приемник -75х60х25 мм. Рабочая температура: 0... +55 С. | у.е./компл | 46.8
| 234859 | UE01 без БП | Удлинитель USB интерфейса по кабелю витой пары (CAT5 и выше) (комплект: приёмник + передатчик). Поддерживает USB 1.1. Расстояние передачи до 70 м (высокоскоростные устройства: веб-камера, принтер и пр., CAT5e), до 300 м (низкоскоростные устройства: клавиатура, мышь). Скорость передачи данных до 12Мбит/с (Full Speed). Передатчик: 1 вход USB тип А (розетка), разъём питания 3.5 мм (розетка), выход RJ-45. Приёмник: 1 выход USB тип А (штекер), 1 вход RJ-45. Питание 5VDC, 150mA - НЕ требуется при расстоянии передачи до 50 м. Блок питания в комплект не входит. Размеры: 69х25х22 мм (каждого устройства), длина кабеля USB и кабеля питания передатчика - 13 см, длина кабеля USB приёмника 18 см. | у.е./компл | 84.55
| 234860 | UE01 | Удлинитель USB интерфейса по кабелю витой пары (CAT5 и выше) (комплект: приёмник + передатчик). Поддерживает USB 1.1. Расстояние передачи до 70 м (высокоскоростные устройства: веб-камера, принтер и пр., CAT5e), до 300 м (низкоскоростные устройства: клавиатура, мышь). Скорость передачи данных до 12Мбит/с (Full Speed). Передатчик: 1 вход USB тип А (розетка), разъём питания 3.5 мм (розетка), выход RJ-45. Приёмник: 1 выход USB тип А (штекер), 1 вход RJ-45. Питание 5VDC, 150mA - НЕ требуется при расстоянии передачи до 50 м. Блок питания в комплекте. Размеры: 69х25х22 мм (каждого устройства), длина кабеля USB и кабеля питания передатчика - 13 см, длина кабеля USB приёмника 18 см. | у.е./компл | 91.68
| 234414 | TA-U1/3+RA-U1/3 | Удлинитель интерфейса USB2.0 по кабелю витой пары (CAT5/5e/6) до 150м. Комплект передатчик+приёмник. Скорость передачи до 56 Мбит/c. Передатчик: вх.-USB (B), вых. -RJ45; приёмник: вх. -RJ45/роз. 2,1х5 мм (DC5V), вых. -USB (A). БП DC5V (1A) для приемника в комплекте. Питание передатчика осуществляется от ПК. Размеры: передатчик-75х74х30 мм, приемник -75х74х30 мм. Рабочая температура: 0... +55 С. | у.е./компл | 110.95
| 230952 | KM03 | Удлинитель клавиатуры и мыши по одному кабелю CAT5 UTP. Включает в себя локальную и удаленную часть. Локальная часть (со стороны PC) USB на RJ45, удаленная часть (со стороны клавиатуры и мыши) RJ45 на 2xUSB. USB 1.1. Скорость передачи до 12Мбит/с (Full Speed). Расстояние передачи до 300 м. Активный, адаптер питания в комплекте. Устройство предназначено для работы с PC (видеорегистраторы могут не иметь необходимых драйверов для работы USB-хаба). | у.е./компл | 118.75
| 234863 | UE04H | Удлинитель USB-порта с расширением на 4. Поддержка USB 1.1, расстояние передачи до 50 м. Скорость передачи до 12Мбит/с (до 1,5Мбит/с при максимальной дальности передачи). Питание передатчика: 5VDC, 1.2A. Размеры: приемник: 69х25х22 мм, передатчик:43х67х27 мм. Устройство предназначено для работы с PC и регистраторами на базе ОС Windows/Linux с драйверами для работы USB-хаба. | у.е./компл | 165.1
| 234413 | TA-U1/4+RA-U3/4 | Удлинитель-распределитель интерфейса USB2.0 по кабелю витой пары (CAT5/5e/6) до 60м. Комплект передатчик+приёмник. Приемник оснащен встроенным 3-х портовым USB 2.0 концентратором. Скорость передачи до 160 Мбит/c. Передатчик вх.USB (B)/роз. 2,1х5 мм (DC5V), вых. RJ45; приемник-вх. RJ45/роз. 2,1х5 мм (DC5V), вых. USB (A) x3/TRS 3,5мм (Audio) х 2. БП DC5V (3A)-2 шт в комплекте. Размеры: передатчик-108х74х30 мм, приемник -108х74х30 мм. Рабочая температура: 0... +55 С. | у.е./компл | 238.15
| 234865 | UE03 | Удлинитель USB 2.0 по кабелю витой пары до 60м (CAT5/5e/6) со встроенным расширением на 4 порта (USB-HUB). Максимальная скорость передачи 480Мбит/с (High-Speed). Передатчик UE03T (удалённый) : вх. - USB (A) x4/Роз.2,1х5мм (DC5V); вых. - RJ45. Приёмник UE03R (локальный) : вх. - RJ45; вых. - USB (A). В комплекте БП DC5V (2А)- 1 шт. (для удалённого передатчика). Размеры передатчик: 60х70х27мм, приёмник: 25.4х25.4х240мм (включая 190мм USB кабеля). Рабочая температура0…+55гр.С. Устройство предназначено для работы с PC и регистраторами на базе ОС Windows/Linux с драйверами для работы USB-хаба. | у.е./компл | 282.15
| 234866 | UE02 | Удлинитель USB-порта (комплект) по кабелю витой пары CAT 5/5e/6 со встроенным в удаленном устройстве USB-HUB (4 выхода). Дальность передачи сигнала - до 150 м. Поддержка USB 2.0. Скорость передачи данных до 480Мбит/с (High Speed). Питание локального устройства осуществляется от компьютера, удаленного - от БП. Рабочая температура: 0... +55 С. U-пит: 5В. Блок питания в комплекте. Размеры: 130х27х67 мм. Вес: 300 г. Устройство предназначено для работы с PC и регистраторами на базе ОС Windows/Linux с драйверами для работы USB-хаба. | у.е./компл | 417.05
| 234867 | TA-U1/2+RA-U3/2 | Удлинитель USB2.0 интерфейса по кабелю витой пары (CAT5/5e/6) до 100м. Комплект передатчик+приёмник. Скорость передачи до 480 Мбит/c. Передатчик вх.USB, вых. RJ45; приёмник вх. RJ45, вых. 3 USB. В комплекте: БП DC5V (3A) для приемника, Кабель USB (1м). Размеры: передатчик-110х70х25 мм, приемник -110х70х25 мм. Рабочая температура: 0... +55 С. | у.е./компл | 453.4
| 226181 | TA-VKM/3+RA-VKM/3 | Комплект (приемник + передатчик) VGA, Клавиатура, "Мышь" на расстояние до 100 м. Разрешение до 1600х1200. Разъемы: RJ-45 (для подключения приемника к передатчику), 2 х USB (для подключения клавиатуры и мыши), 15-Pin (VGA). В комплекте: БП DC12V (1A) 2 шт, Кабель (jack 3.5mm х 2pin) – 1 шт, Кабель VGA – 1 шт, Кабель (USB-A х USB-B) – 1 шт. передатчик-130х100х30 мм, приемник -130х100х30 мм. 0... +55 С. Используется с устройствами на базе ОС Windows, не рекомендуем использовать с DVR Standalone на базе OC Linux. | у.е./компл | 217.93
| 235855 | TA-VKM/5+RA-VKM/5 | Комплект (приёмник+передатчик) VGA, Клавиатура, "Мышь" до 200м. Разрешение до 1600х1200 (UXGA). Передатчик вх. VGA/USB, вых. RJ45/VGA; приёмник вх. RJ45, вых. VGA/2 USB. В комплекте: БП DC12V (1A) 2 шт, Кабель (jack 3.5mm х 2pin) – 1 шт, Кабель VGA – 1 шт, Кабель (USB-A х USB-B) – 1 шт. Передатчик-130х100х30 мм, приемник -130х100х30 мм. 0... +55 С. Используется с устройствами на базе ОС Windows, не рекомендуем использовать с DVR Standalone на базе OC Linux. | у.е./компл | 272.88
| 235856 | TA-VKM/7+RA-VKM/7 | Комплект (приемник + передатчик) VGA, Клавиатура, "Мышь" на расстояние до 300 м. Разрешение до 1600х1200 (UXGA), передатчик вх. VGA/USB, вых. RJ45/VGA; приёмник вх. RJ45, вых. VGA/2 USB. В комплекте: БП DC12V (1A) 2 шт, Кабель (jack 3.5mm х 2pin) – 1 шт, Кабель VGA – 1 шт, Кабель (USB-A х USB-B) – 1 шт. Передатчик-130х100х30 мм, приемник -130х100х30 мм. 0... +55 С. Используется с устройствами на базе ОС Windows, не рекомендуем использовать с DVR Standalone на базе OC Linux. | у.е./компл | 313.3
| 228638 | TA-V/1+RA-V/1 | Комплект (передатчик+приёмник) VGA и аудиосигнала по кабелю UTP CAT5 до 50м. Разрешение до 1920х1440. Металлический корпус. В комплекте: БП DC12V (1A) 2 шт, VGA-кабель (1,5м) – 1 шт., кабель аудио (для подключение передатчика) (1м) – 1 шт. Передатчик-108х74х30 мм, приемник -108х74х30 мм. 0... +55 С. | у.е./компл | 118.67
| 235857 | TA-V/2+RA-V/2 | Комплект (передатчик+приёмник) VGA и аудиосигнала по кабелю UTP CAT5 до 100м. Разрешение до 1920х1440. Мет. Корпус. В комплекте: БП DC12V (1A) 2 шт, VGA-кабель (1,5м) – 1 шт., кабель аудио (для подключение передатчика) (1м) – 1 шт. Передатчик-110х70х25 мм, приемник -110х70х25 мм. 0... +55 С. | у.е./компл | 139.5
| 235111 | TA-V/3+RA-V/3 | Комплект (передатчик+приёмник) для передачи VGA и аудиосигнала по кабелю UTP CAT5 до 200м. Разрешение до 1920х1440. Мет. Корпус. В комплекте: БП DC12V (1A) 2 шт, VGA-кабель (1,5м) – 1 шт., кабель аудио (для подключение передатчика) (1м) – 1 шт. Размеры: передатчик-110х70х25 мм, приемник -110х70х25 мм. Рабочая температура: 0... +55 С. | у.е./компл | 152.1
NEW | 237604 | TA-Hi/2+RA-Hi/2 | Комплект (передатчик+приёмник) HDMI по двум кабелям CAT5e/6 до 30м; Пассивные; 1080p(24bit), HDMI 1.4a (3D), HDCP1.2; Передача сигналов ИК управления на источник сигнала; -15 ...+55°С; 83х46х23 мм. Передатчик: вх.-HDMI, вых.-2RJ45/ИК(прд.). Приёмник: вх.-2RJ45/ИК(прм.), вых. -HDMI. | у.е./компл | 73.08
NEW | 237908 | TA-Hi/3+RA-Hi/3 | Комплект (передатчик+приёмник) HDMI сигнала по двум кабелям CAT5e/6 до 50м; 1080p(24bit), HDMI 1.4a (3D), HDCP1.2; Передача сигналов ИК управления на источник сигнала; -15 ...+55°С; 83х46х23 мм. Передатчик: вх.-HDMI, вых.-2RJ45/ИК(прд.). Приёмник: вх.-2RJ45/ИК(прм.)/DC5В, вых. -HDMI. Питание DC5В(1.2А). В комплекте БП DC5В(1.2А) 1шт. | у.е./компл | 97.43
NEW | 220047 | HE01E | Комплект (передатчик HE01ET + приемник HE01ER) передачи HDMI сигнала по двум кабелям витой пары CAT5/5e/6 на расстояние до 60 м(1080i) и до 40м(1080p). До 30м(1080p) без питания; Поддерживает HDMI 1.3a, HDCP; -40...+55°C. | у.е./компл | 127.8
NEW | 237909 | HE01S | Комплект (передатчик HE01ST +приемник HE01SR) передачи HDMI сигнала (v.1.3) по одному кабелю витой пары CAT5/5e/6 на расстояние до до 40 м (1080р, CAT5e), до 50м (1080p, CAT6); Функция частотной фильтрации для улучшения качества изображения; -40...+55°C. | у.е./компл | 235.88
NEW | 228150 | HE03L | Комплект (передатчик+приёмник) передачи HDMI сигналов по витой паре (CAT5e и выше), с каскадным расширением; Соединение до 100 приёмников, в одной ветви до 31 приёмника; 1920х1080 (1080p); Расстояние передачи 100м; При каскадном соединении расстояние передачи до 3100м; HDMI 1.3 , HDCP; -40...+55°С; 67х140х27 мм, 67х155х27мм. Передатчик : вх. HDMI, вых. RJ45. Приёмник : вх. RJ45, вых. 2RJ45/HDMI. При каскадном соединении можно подключить до 100 мониторов. Питание: передатчик DC5В, 0.86А, приёмник DC5В, 0.95А. БП AC220/DC5В, 2А -2шт. в комплекте. | у.е./компл | 367.51
NEW | 237910 | HE03LR | Дополнительный приёмник для комплекта HE03L, для передачи HDMI сигналов по витой паре (CAT5e и выше); 1920х1080 (1080p); Расстояние передачи 100м; При каскадном соединении расстояние передачи до 3100м; HDMI 1.3 , HDCP; -40...+55°С; 67х155х27 мм. Вх. RJ45, вых. 2RJ45/HDMI. При каскадном соединении можно подключить до 100 мониторов. Питание: DC5В, 0.95А. БП AC220/DC5В, 2А -1шт. в комплекте. | у.е./шт | 183.8
NEW | 237911 | TA-Hi/BT+RA-Hi/BT | Комплект (приемник+ передатчик) - Удлинитель HDMI, Ethernet и ИК-сигналов (HDBaseT) по одному кабелю UTP СAT5e/6 до 100м; Каскадное подключение до 600 м ( 6 устройств); HDMI1.4a,HDCP1.2; 1080p/120Гц(3D); Цветопередача 24/36 бит; -15 ...+55°С; 277х155х27 мм. Разъёмы: передатчик - вх.-HDMI (A) / RJ45x2/ TRS 3,5мм (ИК)x 1/ роз. 5,5 мм (DC5V), вых. TRS 3,5мм (ИК) / RJ45 . приемник- вх.-RJ45/ TRS 3,5мм (ИК)/ роз. 5,5 мм (DC5V), вых. HDMI (A) / TRS 3,5мм (ИК) / RJ45 x2. В комплекте: БП DC5V(2A)-2 шт.,ИК-приёмник RA-iR – 1 шт, ИК-передатчик TA-iR – 1 шт. Совместно работает с другими устройствами HDMI (HDBase-T). | у.е./компл | 403.55
NEW | 237912 | HE02 | Комплект (передатчик и приемник) для передачи HDMI-сигнала и сигналов управления (двусторонний RS232 или сигнал ИК-пульта) по UTP-кабелю CAT5/5е/6; Расстояние передачи (разрешение) - до 100 м(1080p); HDMI 1.3, HDCP, 3D; Передаёт не сжатое видео; 3.4Гбит/с; -40...+55°C. Два блока питания 5 В в комплекте. | у.е./компл | 366.3
NEW | 237913 | HE02EI | Комплект для передачи (удлинитель) HDMI сигнала с ИК повторителем по одному кабелю витой пары (HDBaseT); Поддержка 1.4a HDMI и HDCP; Расстояние передачи до 60 м (1080p, CAT5e/6), до 70 м (1080p, CAT6a); Поддержка разрешения до 4Kx2K(30Гц/24бит), 3D и цифровых форматов аудио LPCM 7.1, Dolby TrueHD, DTS-HD MA; -40...+55°C; 49.2х92х25 мм. Передатчик: 1 вход HDMI тип А, 2 выхода RJ-45, 1 ИК порт 3,5 мм. Приёмник: 1 выход HDMI тип А, 2 входа RJ-45, 1 ИК порт 3,5 мм. Максимальная скорость передачи данных 10,2 Гбит/сек. Питание каждого устройства 5VDC, 2A. Приёмник и излучатель ИК сигнала в комплекте. Передача ИК сигнала может осуществляться в прямом или обратном направлении. | у.е./компл | 348.73
NEW | 236400 | HE02E | Комплект (передатчик HE02ET и приемникHE02ER) для передачи HDMI-сигнала по UTP-кабелю CAT5/5е/6 (HDBaseT); Расстояние передачи(разрешение) - до 100 м(1080р); HDMI 1.4 и HDCP, поддержка 3D, 4Кх2К(30Гц/24бит); Передаёт не сжатое видео; 10.2Гб/с; -40...+55°C; 49,2х92х25 мм. Питание 5В.(0,6А HE02ET; 1,2А HE02ER). | у.е./компл | 394.98
NEW | 237914 | HE01C | Комплект (передатчик HE01CT + приёмник HE01CR) для передачи сигналов HDMI по коаксиальному кабелю; Расстояние передачи (Belden 1505A) - 100м(1080p/50Гц, 2.7Гб/с), 200м(720p,1080i,1080p/25Гц. 1.5Гб/с), 300м(480i, 576i 270Мб/с); -40...55°С; 67x110x27 мм. Передатчик вх.- HDMI(A)/DC5В, вых.- BNC(SDI). Приёмник вх.- BNC(SDI)/DC5В, вых.- BNC(SDI)/HDMI(A). Питание DC5В/0.85А(передатчик), DC5В/0.75А(приёмник). В комплекте БП 220В/DC5В(2А) 2шт. Возможно увеличение расстояния при каскадном подключении нескольких приёмников HE01CR. | у.е./компл | 291.4
NEW | 237915 | HKM01 | HDMI KVM удлинитель (комплект приёмник + передатчик) по Ethernet до 150м (CAT5e), до 180м (CAT6); Позволяет передавать HDMI (1.3b, 1080p и 1920x1200 (WUXGA), 32бит, 60Гц), Audio, RS232 и сигнал ИК-управления; Встроенный USB-хаб на 4 порта; -40…+55°С; 125x140x30 мм. Передатчик: Вх. - HDMI(A)/TRS3.5мм(Audio)/Роз.2,1х5мм(DC5V). Вых. - HDMI(A)/TRS3.5мм(Audio)/USB(B)/TRS3.5мм(IR)/Роз.DB9(RS232)/RJ45. Приёмник: Вх. - USB(A)x4/TRS3.5мм(Audio)/Роз.2,1х5мм(DC5V)/Штек.DB9(RS232)/RJ45. Вых. - HDMI(A)/TRS3.5мм(Audio)/TRS3.5мм(IR). 3 порта USB 2.0, 1 порт USB 1.1 (№1). В комплекте БП DC5V(2А) - 2шт., ИК-излучатель IR-CT01 - 1шт., соединительный шнур USB(A)-USB(B). Устройство предназначено для работы с PC и регистраторами на базе ОС Windows/Linux с драйверами для работы USB-хаба. Можно использовать совместно с SR01 для увеличения расстояния (без ограничения по количеству). Возможно подключение нескольких передатчиков (до 6) и нескольких приёмников (до 200) через один гигабитный коммутатор. | у.е./компл | 546
NEW | 237916 | E-Hi/1 | Пассивный удлинитель HDMI сигнала до 40м; 1080p; HDMI 1.3; HDCP 1.1; Совместимость с DVI 1.0; Длина кабеля на входе до 20м, длина кабеля на выходе до 20м; 45х22х11 мм. Вход -HDMI(розетка), выход -HDMI(розетка). Установка без драйверов. Увеличивает расстояние за счёт восстановления HDMI сигнала. Убирает цифровой шум на изображении. | у.е./шт | 23.53
NEW | 237917 | E-Hi/2 | Пассивный удлинитель HDMI-сигнала до 40м; 1080p; HDMI 1.3. HDCP 1.1; Совместимость с DVI 1.0; Длина кабеля HDMI на входе до 40 м, на выходе до 3 м; 47х22х11 мм. Вход -HDMI(розетка), выход -HDMI(штекер). Установка без драйверов. Увеличивает расстояние за счёт восстановления HDMI сигнала. Убирает цифровой шум на изображении. | у.е./шт | 23.53
NEW | 237918 | HR01 | Усилитель HDMI-сигнала (удлинитель); Позволяет передать HDMI-сигнал на расстояние до 50 м; 1080р или 1920x1200 для PC; Полоса пропускания 1,65 ГГц; HDCP; -40...+55°C. | у.е./шт | 64.8
NEW | 237919 | D-Hi102/pigtail | Миниатюрный разветвитель (распределитель) HDMI-сигналов 1вх./2вых.; HDMI кабель (0.2м) на входе; HDMI1.3, HDCP1.2; 1080p/120Гц(3D); Макс. раcстояние до монитора до 20м; 111х75х23.5мм. Входы - HDMI(штекер). Выходы - 2HDMI. Не требует внешнего питания. | у.е./шт | 44.14
NEW | 237920 | D-Hi102/mini | Компактный разветвитель (распределитель) HDMI-сигналов 1вх./2вых; HDMI1.3, HDCP1.2; 1080p/120Гц(3D); 2 канала для передачи ИК-управления на источник сигналов по существующим кабелям HDMI; Макс. растояние до монитора до 20м; -15 ...+55°С; 111х75х23.5 мм. Входы - HDMI/DC(5В). Выходы - 2HDMI/ИК(прд). Питание DC5В/1А. БП 220В/DC5В(2А) в комплекте. | у.е./шт | 60.13
NEW | 237921 | D-Hi104/mini | Компактный разветвитель (распределитель) HDMI-сигналов 1вх./4вых; HDMI1.3, HDCP1.2; 1080p/120Гц(3D); 4 канала для передачи ИК-управления на источник сигналов по существующим кабелям HDMI; Макс. растояние до монитора до 20м; -15 ...+55°С; 111х75х23.5 мм. Входы - HDMI/DC(5В). Выходы - 4HDMI/ИК(прд). Питание DC5В/1А. БП 220В/DC5В(2А) в комплекте. | у.е./шт | 99.09
11.5 |  | Преобразователи интерфейса и распределители данных
11.5.1 |  | SC&T
| 212321 | RS001 | Преобразователь интерфейса RS232 в RS485, полудуплексный режим работы, автопереключение скорости передачи вплоть до 115.200 бод на расстояние 1200м, не требует питания | у.е./шт | 18.8
| 215648 | RS008 | Последовательный распределитель данных 1 вход RS485 под клеммы или RS232, 8 выходов RS485 под клеммы, максимальное расстояние подключения до 1200 м. по витой паре, возможность каскадного подключения к, RS016, корпус 19", 1U | у.е./шт | 190.1
| 221337 | RS001R | Повторитель-изолятор интерфейса RS485. Предназначен для передачи сигналов RS485 на расстояние свыше 1200м или для усиления сигналов RS485 | у.е./шт | 89.1
| 223452 | RS003 | Преобразователь интерфейса USB2.0 в RS485, полудуплекс, передача до 1200м, скорость передачи данных 155.200 бод, поддержка 32 устройств, питание от ПК, кабель USB, ПО, рабочая температура 0…+55 С. | у.е./шт | 45.33
| 223437 | AD001H2 | Конвертер аналогового видеосигнала в VGA-сигнал, разрешение до 1280х1024, частота до 85Гц. Вход: BNC, выходы: VGA (D-коннектор, 15 pin), BNC. Встроенная защита от электростатического напряжения (ESD Protection), АРУ (AGC), экранное меню (OSD). | у.е./шт | 107.9
| 223438 | AD001HH | Преобразователь аудио и композитного видеосигнала в VGA и HDMI. Входы - композитный видео и стереоаудио. Выходы - композитный видео и стереоаудио, VGA, HDMI. Разрешение VGA -до 1920х1080, HDMI -до 1080p. OSD меню. БП 220/5В, 1А (DC) в комплекте. Размеры 140х97х32мм | у.е./шт | 133.65
11.5.2 |  | Тахион
| 224865 | УЛИ-485 | Удлинитель (повторитель) RS-485, полудуплекс, дальность 2000м, грозозащита, гальваническая развязка, DC 12в/100мА, 89х58х35, t: -40…+85°С | руб./шт | 2600
NEW | 210613 | ПРТ-6 | Повторитель – разветвитель RS-485. Обеспечивает возможность организации 3 дополнительных сегментов сети протяженнностью до 2 км каждый. Гальваническая развязка по каждому сегменту сети. Скорость передачи данных1200…19200 бит/сек, переключаемая; DC 9-12В/400мА; -10 до + 40; 180х120х55мм | руб./шт | 7700
NEW | 236582 | ПРТ-1/8 | Повторитель – разветвитель RS-485. Обеспечивает возможность организации 8 дополнительных сегментов сети протяженнностью до 1.2 км при 9600 бит/c каждый или 400 м при 115200 бит/c. Гальваническая развязка по каждому сегменту сети. Скорость передачи данных1200…115200 бит/сек ; DC 12В/300мА; - 40°C ÷ +50°C; 480х44х225 мм | руб./шт | 15000
NEW | 236583 | ПРТ-1/12 | Повторитель – разветвитель RS-485. Обеспечивает возможность организации 12 дополнительных сегментов сети протяженнностью до 1.2 км при 9600 бит/c каждый или 400 м при 115200 бит/c. Гальваническая развязка по каждому сегменту сети. Скорость передачи данных1200…115200 бит/сек ; DC 12В/300мА; - 40°C ÷ +50°C; 480х44х225 мм | руб./шт | 16600
11.5.3 |  | EverFocus
| 217265 | EHA-SRX | Конвертор для преобразования сигнала стандарта HD-SDI в интерфейс HDMI для отображения на HD мониторе. Принимает цифровой сигнал разрешения 1920х1080 по коаксиальному кабелю (75 Ом) на расстоянии до 120м. Без потери качества. Скорость потока 1,485 Гбит/с; поддержка видео: 720р/1080i/1080p | у.е./шт | 172.5
| 230549 | EHA-RPT | Повторитель-разветвитель 1/2 HD-SDI сигнала (1.485 Гб/c) 1 вход BNC (HD-SDI) 3G 75Ом, 2 выхода BNC (HD-SDI) 3G 75 Ом, поддерживает 720Р; 1080i; 1080P, передача сигнала до 200 м (кабель R11;R6), до 120 м (RG-59; RG-6), DC12В, 3Вт, 0,2кг, 77,4х38,4х117 мм; БП в комплекте | у.е./шт | 185
| 230550 | EHA-FTX | Преобразователь-передатчик цифрового видеосигнала HD-SDI в оптический кабель; скорость передачи 1,485 Гб/с; поддержка видео 720P 50Гц; 1080i 50Гц; 1080P 25Гц; входной разъем BNC, выходной разъем симплекс LC SFP (горячая замена); DC12В/0,25А БП в комплекте; размер 77,4х38,4х117 мм; вес 0,2кг | у.е./шт | 172.5
| 230551 | EHA-FRX | Преобразователь-приемник из оптического кабеля в HD-SDI цифровой видеосигнал; скорость передачи 1,485 Гб/с; поддержка видео 720P 50Гц; 1080i 50Гц; 1080P 25Гц; выходной разъем BNC, входной разъем симплекс LC SFP (горячая замена); DC12В/0,25А БП в комплекте; размер 77,4х38,4х117 мм; вес 0,2кг | у.е./шт | 172.5
11.5.4 |  | Microdigital
| 220941 | MDA-HDC1000 | Конвертер из HDMI в HD-SDI, максимальное разрешение 1080р, питание 12В DC | руб./шт | 12759.5
| 220942 | MDA-HDC2000 | Конвертер из HD-SDI в HDMI, максимальное разрешение 1080р, питание 12В DC | руб./шт | 9912.5
| 220943 | MDA-HDR01 | 1 канальный ретранслятор HD сигнала, максимальное разрешение 1080р, питание 12В DC | руб./шт | 5441.78
| 220944 | MDA-HDR04 | 4 канальный ретранслятор HD сигнала, максимальное разрешение 1080р, питание 12В DC | руб./шт | 17660.1
| 220945 | MDA-HDVDR04 | Видео распределитель HD сигнала, видеовход 1 HD-SDI, видеовыходы 4 HD-SDI, максимальное разрешение 1080р, питание 12В DC | руб./шт | 9631
12 |  | Передача сигналов по коаксиальному кабелю
12.1 |  | Видеоусилители, распределители
12.1.1 |  | Кубрис
| 52093 | AVD102NT | Видеоразветвитель 1 вх/2 вых, 30 МГц, Кус. 1-4, DC 10-20 В, 20 мА, плата в гермотрубке - 20х50х12 мм | руб./шт | 646
| 52094 | AVD104NT | Видеоразветвитель 1 вх/4 вых, 30 МГц, Кус. 1-4, DC 10-20 В, 20 мА, плата в гермотрубке - 20х50х12 мм | руб./шт | 782
| 52004 | AVD102 | Видеоразветвитель 1 вх/2 вых, 30 МГц, Кус. 1-4, DC 10-20 В, 20 мА, корпус - 100х60х25 мм | руб./шт | 782
| 52006 | AVD104 | Видеоразветвитель 1 вх/4 вых, 30 МГц, Кус. 1-4, DC 10-20 В, 20 мА, корпус - 100х60х25 мм | руб./шт | 969
| 52007 | AVD204 | Видеоразветвитель 2 вх/4 вых, 30 МГц, Кус. 1-4, DC 10-20 В, 50 мА, корпус - 100х60х25 мм | руб./шт | 1224
| 52008 | AVD404 | Усилитель 4 вх/4 вых, 30 МГц, Кус. 1-4, DC 10-20 В, 50 мА, корпус - 100х60х25 мм | руб./шт | 1275
12.1.2 |  | Себокс
| 52132 | ВУ-1/2 | Видеораспределитель-усилитель, 1 вх./2 вых., регулировка усиления до 16 дБ (4 раза) по каналу, вх/вых BNC, DC 12 В, 90х65х36 мм | руб./шт | 471.6
| 52159 | ВУ-1/4 | Видеораспределитель-усилитель, 1 вх./4 вых., регулировка усиления до 16 дБ (4 раза) по каналу, вх/вых BNC, DC 12 В, 90х65х36 мм | руб./шт | 705.6
| 52136 | ВУ-1/8 | Видеораспределитель-усилитель, 1 вх./8 вых., регулировка усиления до 16 дБ (4 раза) по каналу, вх/вых BNC, DC 12 В, 90х65х36 мм | руб./шт | 1143.6
| 52163 | ВУ-1М-У | Видеоусилитель, вход/выход 1/1, Кус. 0,5-2 раза (регулир.), полоса пропуск. 10 МГц, DC 11,5 - 20 В (штеккер), 12 мА/12 В, вх/вых BNC, 90х64х35 мм (пластик) (по кабелю РК-75-4-11 на расстояние 2,5 км) | руб./шт | 1936.8
| 52164 | ВУ-2М-В | Видеоусилитель, вход/выход 1/1, Кус. 0,5-2 раза (регулир.), полоса пропуск. 10 МГц, DC 11,5 - 20 В (штеккер), 12 мА/12 В, вх/вых BNC, 90х64х35 мм (пластик) (по кабелю РК-75-4-11 на расстояние 1,0 км) | руб./шт | 584.4
12.1.3 |  | Спецвидеопроект
| 52129 | SVP-01DA | Видеоусилитель-распределитель, распределение сигнала на 3 потребителя, регулировка уровня выходного сигнала, 12 В, 80 мА | руб./шт | 1520
| 206368 | SVP-02-SE/220 | Видеокорректор с гальванической развязкой, гальван. развязка вход/выход, усиление сигнала, коррекция АЧХ кабеля, подавление фоновой помехи, защита оборудования при аварийных ситуациях в электросети, 220 В, 50 Гц | руб./шт | 4455
| 52106 | SVP-02SE/24 | Видеокорректор с гальванической развязкой, гальван. развязка вход/выход, усиление сигнала, коррекция АЧХ кабеля, подавление фоновой помехи, защита оборудования при аварийных ситуациях в электросети, 24 В, 50 Гц | руб./шт | 4455
12.1.4 |  | SC&T
| 212322 | CA101 | Усилитель видеосигнала с регулировкой до 1000 м, 1 вход - 1 выход, 12/24В | у.е./шт | 31.7
| 212323 | CA101A | Усилитель видеосигнала и аудиосигнала с регулировкой до 1000 м., 1 вход - 1 выход, 12/24В | у.е./шт | 34.65
| 212324 | CA404 | Усилитель видеосигнала с регулировкой до 1000 м, 4 входа - 4 выхода, 12/24В | у.е./шт | 66.35
| 212325 | CD102 | Распределитель видеосигнала 1 вход - 2 выхода, 12/24В | у.е./шт | 21.8
| 212326 | CD102A | Распределитель видеосигнала с усилением 1 вход - 2 выхода, расстояние передачи 1000 м при использовании кабеля RG-59 | у.е./шт | 35.65
| 212327 | CD408 | Распределитель видеосигнала 4 входа - 8 выходов, DC 12В/AC24В | у.е./шт | 109.9
| 219355 | CD104 | Распределитель видеосигнала 1 вход - 4 выхода, 12В | у.е./шт | 35.65
| 223451 | CD108 | Распределитель видеосигнала 1 вход - 8 выхода, 12В | у.е./шт | 51.5
| 222870 | CD1632A | Распределитель с усилением видеосигнала для крепления в монтажной стойке 1U, 16 входов, 32 выхода, расстояние передачи 1000 м. при использовании кабеля RG-59 | у.е./шт | 475.2
| 223449 | CD816 | Распределитель видеосигнала для крепления в монтажной стойке 19", 1U, 8 входов, 16 выходов, DC 12В/AC 24В, с блоком питания AC24В | у.е./шт | 235.6
| 212328 | CD816A | Распределитель с усилением видеосигнала для крепления в монтажной стойке 1U, 8 входов, 16 выходов, расстояние передачи 1000 м. при использовании кабеля RG-59 | у.е./шт | 299
12.1.5 |  | Тахион
| 210620 | ВУК 1/3 | Магистральный усилитель. 1 вход, 3 выхода, Коэф.усиления +3 дБ, ширина полосы пропускания 6 МГц, глубина коррекции ЧХ до 15 дБ. I-потр. < 40 мА; U = 12 В | руб./шт | 1100
| 214401 | ВУК-ОР | Плата двухканального видеоусилителя-корректора ВУК-ОР содержит два видеоусилителя-корректора с гальванической опторазвязкой по входу и предназначена для нормирования уровня, разветвления и корректировки АЧХ видеосигналов и устанавливается в крейт 3U19-16 ВУК-ОР. | руб./шт | 5400
| 214402 | 3U19-16 ВУК-ОР | Крейт 3U19-16 ВУК-ОР предназначен для установки 1…8-ми плат двухканальных видеоусилителей-корректоров ВУК-ОР с оптической развязкой входов. | руб./шт | 20900
12.1.6 |  | Инфотех
| 227618 | AVT-10EXC835I | Видеоусилитель-корректор 10-и канальный. Дальность передачи видеосигнала - до 1000 метров. Вход/выход - BNC. AC (140... 250) В. | руб./шт | 13765
| 234155 | AVT-16EXC870I | Видеоусилитель активный 16-ти канальный 700/800 ТВЛ. Дальность передачи видеосигнала разрешением 960H до 1500 метров. Точная (плавная) регулировка на лицевой панели. Встроенная защита по питанию, защита по входу и выходу видео. Вход/выход - BNC. DC12V/480 мА. Установка в 19" стойку (высота - 2U) | руб./шт | 28943
| 230882 | AVT-10EXC870I | Видеоусилитель-корректор магистральный 10-и канальный 700/800 ТВЛ. Дальность передачи видеосигнала - до 2000 метров. Вход/выход - BNC. АС140... 250 V АС. | руб./шт | 18887.5
| 230883 | AVT-EXC870 | Видеоусилитель-корректор магистральный 700/800 твл. Дальность передачи видеосигнала до 2000 метров. Регуляторы настройки: яркость (уровень), контрастность, резкость, четкость. Встроенная защита по питанию - от переполюсовки и от превышения напряжения, защита по входу и выходу видео от статического разряда электричества. Вход/выход - под клеммы. DC 9... 15V DC/25 мА. 100х36х26 мм. - 0 - 50°С. | руб./шт | 958.5
| 230884 | AVT-EXC871 | Видеоусилитель-корректор магистральный с гальванической развязкой 700/800 ТВЛ. Дальность передачи видеосигнала - до 2000 метров. Регуляторы настройки: яркость (уровень), контрастность, резкость, четкость. Встроенная защита по питанию - от переполюсовки и от превышения напряжения, защита по входу и выходу видео от статического разряда электричества. Вход/выход - BNC. Напряжение DC9... 15V/25 мА. 85х42х50 мм. - 0 - 50°С. | руб./шт | 2681.5
| 230791 | STG-HD02M | Повторитель-распределитель HD-SDI сигнала. 1 HD-SDI вход / 2 HD-SDI выхода. Ретрансляция HD-SDI сигнала (FullHD) до 200м (при кабеле RG-6/U). Встроенная грозозащита. 12В(DC), адаптер питания в комплекте. 86х25х42 мм | у.е./шт | 146
12.2 |  | Удлинители и уплотнители Сomposite Video
12.2.1 |  | OSNOVO
| 230449 | M1E+DM1E | Удлинитель (1 канальный) композитного видеосигнала по одному коаксиальному кабелю (RG-6) до 1200 м. Защита от помех. Комплект состоит из передатчика и приемника + 2 адаптера питания. Передатчик: Вх./Вых.-BNC. DC 9-12В/50мА. Приемник Вх./Вых.-BNC. DC 9 -12В/130мА. -10°C-+60°C. 115х76х31 мм | у.е./компл | 111.29
| 230450 | M2E+DM2E | Удлинитель-уплотнитель( 2-х канальный) композитного видеосигнала по одному коаксиальному кабелю (RG-6) до 1000 м. Защита от помех. Комплект состоит из передатчика и приемника + 2 адаптера питания. Передатчик: Вх.-2BNC/Вых.-1BNC. DC 9-12В / 170мA. Приемник : Вх.-1BNC/Вых. 2BNC. DС 9 -12В / 130мA. -10°C-+60°C. 102 x 110 x 30 мм. | у.е./компл | 190.64
| 230451 | M3E-DM3E | Удлинитель-уплотнитель( 3-х канальный) композитного видеосигнала по одному коаксиальному кабелю (RG-6) до 800 м. Защита от помех. Комплект состоит из передатчика и приемника + 2 адаптера питания. Передатчик: Вх.-3BNC/Вых.-1BNC. DC 9-12В / 250мA. Приемник Вх.-1BNC/Вых. 3BNC. DС 9 -12В / 200мA. -10°C-+60°C. 170 x 112 x 32 мм. | у.е./компл | 264.42
| 230452 | M4E-DM4E | Удлинитель-уплотнитель( 4-х канальный) композитного видеосигнала по одному коаксиальному кабелю (RG-6) до 600 м. Защита от помех. Комплект состоит из передатчика и приемника + 2 адаптера питания. Передатчик: Вх.-4BNC/Вых.-1BNC. DC 9-12В / 320мA. Приемник Вх.-1BNC/Вых. 4BNC. DС 9 -12В / 240мA. -10°C-+60°C. 170 x 112 x 32 мм. | у.е./компл | 334.84
| 230453 | M2+DM2 | Уплотнитель композитного видеосигнала для передачи 2-х видеосигналов по одному коаксиальному кабелю (RG-6) на расстояние до 300 метров.Защита от помех. Комплект состоит из модулятора-демодулятора + 2 адаптера питания. Модулятор : Вх.-2BNC/Вых.-1BNC. DC 9-12В / 50мA. Демодулятор Вх.-1BNC/Вых. 2BNC. DС 9 -12В / 130мA. -10°C-+60°C. 76 x 31 x 115 мм | у.е./компл | 111.29
| 230454 | M3+DM3 | Уплотнитель композитного видеосигнала для передачи 3-х видеосигналов по одному коаксиальному кабелю (RG-6) на расстояние до 300 метров.Защита от помех. Комплект состоит из модулятора- демодулятора + 2 адаптера питания. Модулятор : Вх.-3BNC/Вых.-1BNC. DC 9-12В / 170мA. Демодулятор Вх.-1BNC/Вых. 3BNC. DС 9 -12В / 130мA. -10°C-+60°C. 102 x 110 x 30 мм | у.е./компл | 190.64
| 230455 | M4+DM4 | Уплотнитель композитного видеосигнала для передачи 4-х видеосигналов по одному коаксиальному кабелю (RG-6) на расстояние до 300 метров.Защита от помех. Комплект состоит из модулятора- демодулятора + 2 адаптера питания. Модулятор : Вх.-4 BNC/Вых.-1 BNC. DC 9-12В / 250мA. Демодулятор Вх.-1 BNC/Вых. 4 BNC. DС 9 -12В / 200мA. -10°C-+60°C. 170 x 112 x 32 мм | у.е./компл | 264.09
| 230456 | M5+DM5 | Уплотнитель композитного видеосигнала для передачи 5-ти видеосигналов по одному коаксиальному кабелю (RG-6) на расстояние до 300 метров.Защита от помех. Комплект состоит из модулятора- демодулятора + 2 адаптера питания. Модулятор : Вх.-5 BNC/Вых.-1 BNC. DC 9-12В / 320 мA . Демодулятор Вх.-1 BNC/Вых. -5 BNC. DС 9 -12В / 240мA. -10°C-+60°C. 170 x 112 x 32 мм | у.е./компл | 334.9
12.2.2 |  | Себокс
| 223401 | ПВВ-1 | 1-канальный видеопередатчик. Корпусной, для установки в помещении, 2 входа BNC (вход линии (возможно подключение НЧ видеосигнала) и вход видео- врезки), 1 выход BNC (линия), DC 11...15 В, 60 мА, 120х50х25 мм, защита от переполюсовки по питанию, ВЧ сигнал передается на частоте 45 мГц. | руб./шт | 1205.46
| 223405 | ПВВ-1У | 1-канальный видеопередатчик. Корпусной, в гермокоробке (4 гермоввода), для установки на улице, 2 входа под клеммы (вход линии (возможно подключение НЧ видеосигнала) и вход видео- врезки), 1 выход под клеммы (линия), DC 11...15 В, 60 мА, 110х115х282 мм, защита от переполюсовки по питанию, ВЧ сигнал передается на частоте 45 мГц. | руб./шт | 1983.27
| 217670 | ПВВ-2 | 2-х канальн. в/передатчик. В/вх.– 3 (вход линии и 2 входа видеоврезки), в/выходов – 1 (линия), DC– 12, 60 мА., 150х90х705 мм., в остальном аналогичен ПВВ-1, ВЧ сигналы передаются на частотах 35 и 55 мГц.. | руб./шт | 2333.43
| 223406 | ПВВ-2У | 2-х канальн. в/передатчик. Герметич. коробка с 5-ю кабельн. гермовводами для установки на улице. Крепление кабелей на плате под винтовые колодки, 170х120х90 мм, в остальном аналогичен ПВВ-2. | руб./шт | 3150.46
| 223407 | ПРВВ-2 | 2-х канальн. в/приемник. Корпусной для установки в помещении, в/входов – 1 (линия), в/выходов – 2 (НЧ сигнал первой камеры и преобразованный сигнал доп.камеры), DC 11...15В, 60 мА, 90х64х35 мм., BNC разьемы, защита от переполюсовки по питанию, в остальном аналогичен ПРВВ-1. | руб./шт | 1439.16
| 217671 | ПРВВ-3 | 3-х канальн.в/приемник. В/выходов – 3 (НЧ сигнал первой камеры и 2 преобразованных сигнала от доп. телекамер), DC12В, 120 мА, 140х90х70 мм, в остальном аналогичен ПРВВ-1. | руб./шт | 2216.97
12.3 |  | Модуляторы
12.3.1 |  | Себокс
| 216513 | МТЦ-1 | Модулятор телевизионный цифровой; видеовход-1, аудиовход-1; диапазон рабочих частот 110-857МГц; V-вх= 85дБ/мкВ, f-подн.звука = 6,5/5,5 МГц, V-вх.звук=0,78 В, затухание проходное < 2,5 дБ; DC 12В, 80 мА | руб./шт | 1102
12.3.2 |  | SC&T
| 223428 | DM-100S | Демодулятор. Преобразует TV-сигнал в аналоговый видеосигнал. 2 диапазона частот: VHF (метровый) и UHF (дециметровый), Pal (DK, I, BG)/NTSC. ЖК-дистплей для отображения номера канала. Сигнал/шум - до 10 дБ. DC 12 В, 0,3 А | у.е./шт | 92.9
| 216360 | MD-500 | Модулятор. Преобразует аналоговый аудио-, видеосигнал в TV-сигнал диапазонов: VHF (метровый) и UHF (дециметровый), Pal (DK, I, BG)/NTSC. ЖК-дистплей для отображения номера канала. Коэф-т усиление- до 20 дБ, сигнал/шум - 60 дБ. DC 12 В, 0,1 А | у.е./шт | 92.9
13 |  | Передача сигналов по оптоволокну
| 219219 | NT-D100MINI-20 (N-NET) | Комплект оптический приемник-передатчик видеосигнала, 1 канал видео, SM 20 км, мини | руб./шт | 9198.28
| 219220 | NT-D100-20 (N-NET) | Комплект оптический приемник-передатчик видеосигнала, 1 канал видео, SM 20 км | руб./шт | 10631.18
| 219221 | NT-D101-20 (N-NET) | Комплект оптический приемник-передатчик видеосигнала, 1 канал видео, SM 20 км + 1 канал двунаправленных данных RS-485 | руб./шт | 14421.42
| 219222 | NT-D110-20 (N-NET) | Комплект оптический приемник-передатчик видеосигнала, 1 канал видео, SM 20 км + 1 канал двунаправленного аудио | руб./шт | 14421.42
| 219223 | NT-D200-20 (N-NET) | Комплект оптический приемник-передатчик видеосигнала, 2 канала видео, SM 20 км | руб./шт | 18026.78
| 219224 | NT-D201-20 (N-NET) | Комплект оптический приемник-передатчик видеосигнала, 2 канала видео, SM 20 км + 1 канал двунаправленных данных RS-485 | руб./шт | 19690.79
| 219225 | NT-D201A1B-E-20 (N-NET) | Комплект оптический приемник-передатчик видеосигнала, 2 канала видео, SM 20 км + 1 канал двунаправленных данных RS-485 + 1 канал двунаправленных данных RS-232 + 1 канал Ethernet 10/100 | руб./шт | 31385.08
| 219226 | NT-D400-20 (N-NET) | Комплект оптический приемник-передатчик видеосигнала, 4 канала видео, SM 20 км | руб./шт | 31385.08
| 219227 | NT-D401-20 (N-NET) | Комплект оптический приемник-передатчик видеосигнала, 4 канала видео, SM 20 км + 1 канал двунаправленных данных RS-485 | руб./шт | 35545.11
| 219228 | NT-D400-2TK-20 (N-NET) | Комплект оптический приемник-передатчик видеосигнала, 4 канала видео, SM 20 км, + 2 канала "сухой контакт" (NC-NO) | руб./шт | 39612.69
| 219229 | NT-D401A1B-E (N-NET) | Комплект оптический приемник-передатчик видеосигнала, 4 канала видео, SM 20 км + 1 канал двунаправленных данных RS-485 + 1 канал двунаправленных данных RS-232 + 1 канал Ethernet 10/100 | руб./шт | 48348.74
| 219230 | NT-D441A1BE-2TK-20 (N-NET) | Комплект оптический приемник-передатчик видеосигнала, 4 канала видео, SM 20 км + 1 канал двунаправленных данных RS-485 + 1 канал двунаправленных данных RS-232 + 2 канала "сухой контакт" (NC-NO) + 4 канала двунаправленного аудио + 1 канал Ethernet 10/100 | руб./шт | 55420.78
| 219231 | NT-D800-20 (N-NET) | Комплект оптический приемник-передатчик видеосигнала, 8 каналов видео, SM 20 км | руб./шт | 56530.12
| 219232 | NT-D801-20 (N-NET) | Комплект оптический приемник-передатчик видеосигнала, 8 каналов видео, SM 20 км + 1 канал двунаправленных данных RS-485 | руб./шт | 60967.48
| 219233 | NT-D800-4TK-20 (N-NET) | Комплект оптический приемник-передатчик видеосигнала, 8 каналов видео, SM 20 км, + 4 канала "сухой контакт" (NC-NO) | руб./шт | 78671.35
| 219234 | NT-D802A2BE-4TK-20 (N-NET) | Комплект оптический приемник-передатчик видеосигнала, 8 каналов видео, SM 20 км + 2 канала двунаправленных данных RS-485 + 2 канала двунаправленных данных RS-232 + 4 канала "сухой контакт" (NC-NO) + 1 канал Ethernet 10/100 | руб./шт | 104575.54
| 219235 | NT-V18 (N-NET) | Шасси, 18 слотов, 3U | руб./шт | 20245.46
| 219236 | NT-277S (N-NET) | Преобразователь интерфейсов RS-232/422/485 в оптику, одномод, 1310nm, 20км (1 штука - полукомплект) | руб./шт | 7304.5
| 219237 | NT-D000-1TK-20 (N-NET) | Комплект приемник-передатчик "сухой контакт" (NC-NO) по оптоволокну, 1 канал | руб./шт | 13820.53
| 219238 | NT-D000-2TK-20 (N-NET) | Комплект приемник-передатчик "сухой контакт" (NC-NO) по оптоволокну, 2 канала | руб./шт | 15623.21
| 219239 | NT-D000-4TK-20 (N-NET) | Комплект приемник-передатчик "сухой контакт" (NC-NO) по оптоволокну, 4 канала | руб./шт | 22140.58
| 219240 | NT-D000-8TK-20 (N-NET) | Комплект приемник-передатчик "сухой контакт" (NC-NO) по оптоволокну, 8 каналов | руб./шт | 46176.28
| 219241 | NT-D000-16TK-20 (N-NET) | Комплект приемник-передатчик "сухой контакт" (NC-NO) по оптоволокну, 16 каналов | руб./шт | 83662.73
NEW | 236255 | SFP-S5a/I | Промышленный оптический SFP модуль одномодовый; SC; tx1310/rx1550нм; 1,25Гбит/с; Дальность 20 км; WDM; -40…+85°C; 65.3х13.8х13.8 мм. | у.е./шт | 41.91
NEW | 236256 | SFP-S5b/I | Промышленный оптический SFP модуль одномодовый; SC; tx1550/rx1310нм; 1,25Гбит/с; Дальность 20 км; WDM; -40…+85°C; 65.3х13.8х13.8 мм. | у.е./шт | 52
NEW | 236468 | SF10M1T-N | Волоконно-оптический передатчик 1 канала видео, цифровой, многомодовый, 1310 нм, до 2 км. ; -40..+70°C; 209х103,7х30,2 мм | у.е./шт | 273.6
NEW | 236469 | SF10M1R-N | Волоконно-оптический приемник 1 канала видео, цифровой, многомодовый, 1310 нм, до 2 км.; -40..+70°С; 209,0х103,7х53,2 мм | у.е./шт | 273.6
NEW | 236470 | SF10S2T-N | Волоконно-оптический передатчик 1 канала видео, цифровой, одномодовый, 1310 нм, до 40 км. ;-40..+70°С; 209х103,7х30,2 мм | у.е./шт | 273.6
NEW | 236471 | SF10S2R-N | Волоконно-оптический приемник 1 канала видео, цифровой, одномодовый, 1310 нм, до 40 км.; t-40..+70С; 209,0х103,7х53,2 мм | у.е./шт | 273.6
NEW | 236472 | SF40S2T | Волоконно-оптический передатчик 4-х каналов видео (с разрешением до 960H/700ТВЛ) по одномодовому оптоволокну до 20км. Рабочая длина волны 1310нм, передача данных в цифровом формате. Вх. - BNCx4/Роз.4pin(DC5,5V), Вых. - FC. В комплекте: БП DC5,5V(2A). 200,5x182x27,5мм. -40…+74 С. Может устанавливаться в крейты для 19’’ стойки (занимает 1 слот): SF-041B, SF-082B, SF-184B. | у.е./шт | 407
NEW | 236473 | SF40S2R | Волоконно-оптический приёмник 4-х каналов видео (с разрешением до 960H/700ТВЛ) по одномодовому оптоволокну. Рабочая длина волны 1310нм, передача данных в цифровом формате. Вх. - FC/Роз.4pin(DC5,5V), Вых. - BNCx4. В комплекте: БП DC5,5V(2A). 200,5x182x27,5мм. -40…+74 С. Может устанавливаться в крейты для 19’’ стойки (занимает 1 слот): SF-041B, SF-082B, SF-184B. | у.е./шт | 407
NEW | 236474 | SF21M4T/W-N | Волоконно-оптический передатчик 2 каналов видео + 1 канала передачи данных RS232, RS485/422 (однонаправленный), цифровой, многомодовый, тип мультиплексирования: WDM, 850/ 1310 нм, до 4 км. -40..+70 С; 209х103,7х29 мм | у.е./шт | 361
NEW | 236475 | SF21M4R/W-N | Волоконно-оптический приемник 2 каналов видео + 1 канала передачи данных RS232, RS485/422 (однонаправленный), цифровой, многомодовый, тип мультиплексирования: WDM, 850/ 1310 нм, до 4 км. -40..+70С; 209х103,7х29 мм | у.е./шт | 361
NEW | 236476 | SF12M4T/W-N | Волоконно-оптический передатчик 1 канала видео + 1 канала передачи данных RS232, RS485/422 (двунаправленный), цифровой, многомодовый, тип мультиплексирования: WDM, 850/ 1310 нм, до 4 км. -40..+70С; 209х103,7х29 мм | у.е./шт | 313.5
NEW | 236477 | SF12M4R/W-N | Волоконно-оптический приемник 1 канала видео + 1 канала передачи данных RS232, RS485/422 (двунаправленный), цифровой, многомодовый, тип мультиплексирования: WDM, 850/ 1310 нм, до 4 км. -40..+70С; 209х103,7х29 мм | у.е./шт | 313.5
NEW | 236478 | SF12S5T/W-N | Волоконно-оптический передатчик 1 канала видео + 1 канала передачи данных RS232, RS485/422 (двунаправленный), цифровой, одномодовый, тип мультиплексирования: WDM, 1310/ 1550 нм, до 40 км. -40..+70С; 209х103,7х29 мм | у.е./шт | 313.5
NEW | 236479 | SF12S5R/W-N | Волоконно-оптический приемник 1 канала видео + 1 канала передачи данных RS232, RS485/422 (двунаправленный), цифровой, одномодовый, тип мультиплексирования: WDM, 1310/ 1550 нм, до 40 км. -40..+70С; 209х103,7х29 мм | у.е./шт | 313.5
NEW | 236480 | SF42S5T | Волоконно-оптический передатчик 4-х каналов видео (с разрешением до 960H/700ТВЛ) + 1 двунаправленного канала управления (RS485/полудуплекс) по одномодовому оптоволокну. Рабочие длины волн 1310нм/1550нм, использует WDM мультиплексирование, передача данных в цифровом формате. Вх. - BNCx4/Клм.(RS485)/Роз.4pin(DC5,5V), Вых. - FC. В комплекте: БП DC5,5V(2A). -40…+74С. 200,5x182x27,5мм. Может устанавливаться в крейты для 19’’ стойки (занимает 1 слот): SF-041B, SF-082B, SF-184B. | у.е./шт | 485.63
NEW | 236481 | SF42S5R | Волоконно-оптический приёмник 4-х каналов видео (с разрешением до 960H/700ТВЛ) + 1 двунаправленного канала управления (RS485/полудуплекс) по одномодовому оптоволокну. Рабочие длины волн 1310нм/1550нм, использует WDM мультиплексирование, передача данных в цифровом формате. Вх. - FC/Роз.4pin(DC5,5V), Вых. - BNCx4/Клм.(RS485). В комплекте: БП DC5,5V(2A). -40…+74С. 200,5x182x27,5мм. Может устанавливаться в крейты для 19’’ стойки (занимает 1 слот): SF-041B, SF-082B, SF-184B. | у.е./шт | 485.63
NEW | 236482 | SFS10S5T/small | Волоконно-оптический передатчик SDI (миниатюрный), 1 канал SD-SDI/HD-SDI, 1550/1310нм, одномод (1 волокно), до 20км. Вх.: BNC/Клм.(RS485 - НЕ активен). Вых.: оптический SC (SFP модуль в комплекте). DC12В (БП в комплекте), -40...+74 С, 99х50х25мм. | у.е./шт | 379.25
NEW | 236483 | SFS10S5R/small | Волоконно-оптический приёмник SDI (миниатюрный), 1 канал SD-SDI/HD-SDI, 1310/1550нм, одномод (1 волокно), до 20км. Вх.: оптический SC (SFP модуль в комплекте). Вых.: BNC/Клм.(RS485 - НЕ активен). DC12В (БП в комплекте), -40...+74 С, 99х50х25мм. | у.е./шт | 379.25
NEW | 236484 | SFH11S5T | Волоконно-оптический передатчик 1 канала видео HDMI и ИК по одному волокну одномодового оптического кабеля до 20км. Поддерживает: HDMI 1.1/1.2/1.3, HDCP1.2, разрешение видео до 1080p/60Гц(24bit/deep color 30bit/deep color 36bit), форматы аудио DTS/HD/Dolby-tureHD/LPCM7.1/DTS/Dolby-AC3/DSD. Вх. - HDMI(A)/Роз.2,1х5мм(DC5V); вых. - TRS3.5мм(ИК)/FC(tx1310/rx1550нм). В комплекте: соединительный шнур HDMI(A)-HDMI(A) 1.5м, оптический шнур FC-FC 3м, ИК-излучатель, БП DC5V(3A). 150x105x30мм. -15…+55. | у.е./шт | 754.8
NEW | 236485 | SFH11S5R | Волоконно-оптический приёмник 1 канала видео HDMI и ИК по одному волокну одномодового оптического кабеля до 20км. Поддерживает: HDMI 1.1/1.2/1.3, HDCP1.2, разрешение видео до 1080p/60Гц(24bit/deep color 30bit/deep color 36bit), форматы аудио DTS/HD/Dolby-tureHD/LPCM7.1/DTS/Dolby-AC3/DSD. Вх. - TRS3.5мм(ИК)/Роз.2,1х5мм(DC5V); вых. - HDMI(A)/FC(tx1550/rx1310нм). В комплекте: ИК-приёмник, БП DC5V(3A). 150x105x30мм. -15…+55. | у.е./шт | 754.8
14 |  | Цифровые системы видеоконтроля
14.1 |  | Цифровые системы видеоконтроля "Ай-Ти-Ви" (ITV)
14.1.1 |  | Платы видеозахвата
| 230565 | SC200Q4 | Плата видеозахвата 4-х канальная PCI; программная компрессия; Видеовходы BNC - 4; 576 (PAL)/480 (NSTC) твл; 16 (PAL)/20 (NSTC) к/с; Аудиовход - 1; Потребляемая мощность 0,5 Вт. Аппаратный контроль зависания операционной системы Watchdog. | руб./шт | 3325
| 230564 | SC300Q16 | Плата видеозахвата 16-ти канальная PCI Express 1x; программная компрессия; Видеовходы BNC - 16; 576 (PAL)/480 (NSTC) твл; 64 (PAL)/80 (NSTC) к/с; Аудиовход - 4; Тревожный вх/вых - 4/4 (при использовании доп модуля); Потребляемая мощность 4 Вт. Аппаратный контроль зависания операционной системы Watchdog. | руб./шт | 8075
| 230563 | SC300D16 | Плата видеозахвата 16-ти канальная PCI Express 1x; программная компрессия; Видеовходы BNC - 16; 576 (PAL)/480 (NSTC) твл; 128 (PAL)/160 (NSTC) к/с; Аудиовход - 8; Тревожный вх/вых - 4/4 (при использовании доп модуля); Потребляемая мощность 4 Вт. Аппаратный контроль зависания операционной системы Watchdog. | руб./шт | 11875
| 230566 | FX116 | Плата видеозахвата 16-ти канальная PCI Express 1x; программная компрессия; Видеовходы BNC - 16; 625 (PAL)/525 (NSTC) твл; 128 (PAL)/160 (NSTC) к/с; Аудиовход - 16; Потребляемая мощность 1,5 Вт. Аппаратный контроль зависания операционной системы Watchdog. | руб./шт | 11875
| 230567 | SC310N16 | Плата видеозахвата 16-ти канальная PCI Express 4x (живое видео); программная компрессия; Видеовходы BNC - 16; 625 (PAL)/525 (NSTC) твл; 400 (PAL)/480 (NSTC) к/с; Аудиовход - 16; Тревожный вх/вых - 4/4 (при использовании доп модуля); Потребляемая мощность 5,5 Вт. Аппаратный контроль зависания операционной системы Watchdog. | руб./шт | 15200
| 230568 | FX416 | Плата видеозахвата 16-ти канальная PCI Express 4x (живое видео); программная компрессия; Видеовходы BNC - 16; 625 (PAL)/525 (NSTC) твл; 400 (PAL)/480 (NSTC) к/с; Аудиовход - 16; Потребляемая мощность 1,8 Вт. Аппаратный контроль зависания операционной системы Watchdog. | руб./шт | 15200
| 230569 | SC590N4 | Плата видеозахвата 4-х канальная PCI Express 4x (живое видео); программная компрессия; Видеовходы HDMI/HD SDI - 4; 1920х1080/1280х720 - 100/200 к/с; Аудиовход - 4; Потребляемая мощность 3,3 Вт. Аппаратный контроль зависания операционной системы Watchdog. | руб./шт | 27550
| 230570 | SC3B0N16 | Плата видеозахвата 16-ти канальная PCI Express 1x с аппаратным сжатием H.264; Видеовходы BNC - 16; 576 (PAL)/480 (NSTC) твл; 400 (PAL)/480 (NSTC) к/с; Аудиовход - 16; Тревожный вх/вых - 4/4 (при использовании доп модуля); Потребляемая мощность 3,3 Вт. Аппаратный контроль зависания операционной системы Watchdog. | руб./шт | 24700
14.1.2 |  | Цифровая система видеоконтроля "Интеллект"
14.1.2.1 |  | Базовое программное обеспечение (ОБЯЗАТЕЛЬНО)
| 65426 | Интеллект ПО Ядро системы | Ядро системы - включает подсистему отчётов, web-сервер, модуль отправки сообщений на e-mail, модуль отправки звуковых сообщений (обязательно для приобретения при заказе системы!) | руб./шт | 14440
| 222750 | Система защиты Guardant (ITV) | Защитный ключ Guardant для установки на один сервер. Интерфейс - USB. | руб./шт | 940.5
14.1.2.2 |  | Дополнительные опции
| 65427 | Интеллект ПО Удаленное рабочее место (УРМ) | Удалённое рабочее место мониторинга | руб./шт | 9010.3
| 225536 | Интеллект ПО обработки звуковых сигналов, за канал | Данная опция предназначена для синхронной записи видеоизображения вместе со звуком. | руб./шт | 2888
| 65428 | Интеллект ПО ВидеоШлюз | Передача видеопотока по низкоскоростным каналам связи | руб./шт | 21660
| 65430 | Интеллект ПО Архиватор | Возможность создания внешнего архива длительного хранения | руб./шт | 14440
| 65432 | Интеллект ПО подсистема отчетов-Отчеты POS | POS-Интеллект (ПО подключения кассовых терминалов) | руб./шт | 15479.75
| 230651 | Интеллект ПО подключение камеры | Лицензия на подключение одной аналоговой или IP-камеры к ПО "Интеллект". Приобретается по количеству камер. Наличие ядра сисемы "Интеллект" обязательно. | руб./шт | 4090
| 218199 | Интеллект Лайт ПО обработки звуковых сигналов, за канал | ПО обработки звуковых сигналов Интеллект Лайт, за канал предназначено для одновременной обработки видео и звуковых сигналов. Данное программное обеспечение совместимо с ядром системы Интеллект Лайт и работает на базе операционных систем семейства Windows. | руб./шт | 1444
| 223908 | Интеллект ПО управления поворотными устройствами | ПО управления поворотными устройствами (аналоговыми, за один com-порт) предназначено для получения доступа к поворотному оборудованию (купольные PTZ камеры, например). Данное программное обеспечение совместимо с ядром системы Интеллект и работает на базе операционных систем семейства Windows. | руб./шт | 3610
14.1.2.3 |  | Распознование автомобильных номеров
| 211982 | ПО АВТО-Интеллект (Ураган Slow-1) | ПО "АВТО-Интеллект" представляет собой комплекс приложений предназначенных для применения на предприятиях, имеющих большое количество транспортных средств: в государственных учреждениях или даже в ГИБДД. Программное обеспечение позволяет идентифицировать транспортное средство по его номеру, а на основании полученной информации система может выполнить запрограммированное действие. При взаимодействии со СКУД происходит автоматическое открытие шлагбаума, также может быть предоставлена информация о том, находится ли данное транспортное средство в угоне и так далее. Возможность интеграции с программными продуктами, а также оборудованием от других производителей делают функционал ПО "АВТО-Интеллект" практически неограниченным. Программное обеспечение поставляется на правах демонстрационного и имеет ограниченный срок использования. регистрация т/с до 10 км/ч | руб./шт | 50828.8
| 209379 | ПО АВТО-Интеллект (Ураган Slow-2) | ПО "АВТО-Интеллект" представляет собой комплекс приложений предназначенных для применения на предприятиях, имеющих большое количество транспортных средств: в государственных учреждениях или даже в ГИБДД. Программное обеспечение позволяет идентифицировать транспортное средство по его номеру, а на основании полученной информации система может выполнить запрограммированное действие. При взаимодействии со СКУД происходит автоматическое открытие шлагбаума, также может быть предоставлена информация о том, находится ли данное транспортное средство в угоне и так далее. Возможность интеграции с программными продуктами, а также оборудованием от других производителей делают функционал ПО "АВТО-Интеллект" практически неограниченным. Программное обеспечение поставляется на правах демонстрационного и имеет ограниченный срок использования. регистрация т/с до 10 км/ч | руб./шт | 73932.8
| 225426 | ПО АВТО-Интеллект (Ураган Slow-3) | ПО "АВТО-Интеллект" представляет собой комплекс приложений предназначенных для применения на предприятиях, имеющих большое количество транспортных средств: в государственных учреждениях или даже в ГИБДД. Программное обеспечение позволяет идентифицировать транспортное средство по его номеру, а на основании полученной информации система может выполнить запрограммированное действие. При взаимодействии со СКУД происходит автоматическое открытие шлагбаума, также может быть предоставлена информация о том, находится ли данное транспортное средство в угоне и так далее. Возможность интеграции с программными продуктами, а также оборудованием от других производителей делают функционал ПО "АВТО-Интеллект" практически неограниченным. Программное обеспечение поставляется на правах демонстрационного и имеет ограниченный срок использования. регистрация т/с до 10 км/ч | руб./шт | 88372.8
| 206921 | ПО АВТО-Интеллект (Ураган Slow-4) | ПО "АВТО-Интеллект" представляет собой комплекс приложений предназначенных для применения на предприятиях, имеющих большое количество транспортных средств: в государственных учреждениях или даже в ГИБДД. Программное обеспечение позволяет идентифицировать транспортное средство по его номеру, а на основании полученной информации система может выполнить запрограммированное действие. При взаимодействии со СКУД происходит автоматическое открытие шлагбаума, также может быть предоставлена информация о том, находится ли данное транспортное средство в угоне и так далее. Возможность интеграции с программными продуктами, а также оборудованием от других производителей делают функционал ПО "АВТО-Интеллект" практически неограниченным. Программное обеспечение поставляется на правах демонстрационного и имеет ограниченный срок использования. регистрация т/с до 10 км/ч | руб./шт | 102812.8
| 218915 | ПО АВТО-Интеллект (Ураган Slow-8) | ПО "АВТО-Интеллект" представляет собой комплекс приложений предназначенных для применения на предприятиях, имеющих большое количество транспортных средств: в государственных учреждениях или даже в ГИБДД. Программное обеспечение позволяет идентифицировать транспортное средство по его номеру, а на основании полученной информации система может выполнить запрограммированное действие. При взаимодействии со СКУД происходит автоматическое открытие шлагбаума, также может быть предоставлена информация о том, находится ли данное транспортное средство в угоне и так далее. Возможность интеграции с программными продуктами, а также оборудованием от других производителей делают функционал ПО "АВТО-Интеллект" практически неограниченным. Программное обеспечение поставляется на правах демонстрационного и имеет ограниченный срок использования. регистрация т/с до 150 км/ч | руб./шт | 131692.8
14.1.3 |  | ПО видеонаблюдения " Интеллект Лайт"
| 218198 | Интеллект Лайт ПО удалённое рабочее место (УРМ) | Программный модуль для создания удаленного рабочего места в ПО "Интеллект Лайт". | руб./шт | 2888
| 220855 | Интеллект Лайт ПО обработки Лучи/Реле (1/1) | Программный модуль для обработки датчиков или исполнительных устройств в ПО "Интеллект Лайт" (1/1). | руб./шт | 577.6
| 220856 | Интеллект Лайт ПО управления поворотными устройствами (за один com-порт) | Дополнительный программный модуль управления поворотными устройствами в ПО «Интеллект Лайт» (за один com-порт или IP устройство). | руб./шт | 2888
| 220497 | Интеллект Лайт ПО подключения кассовых терминалов | Модуль контроля кассовых операций позволяет производить поиск записей в видеоархиве по титрам. Это дает возможность находить все интересующие чеки и связанные с ними видеозаписи за определенный период времени по заданной текстовой строке – например, по наименованию товара, по слову «скидка» и т. д. Для поиска записей в видеоархиве можно использовать готовые запросы, а также создавать собственные. Результат выводится на экран в виде списка найденных чеков. Затем можно просмотреть соответствующее выбранному чеку видео с титрами, распечатать список или сохранить его в файл. | руб./шт | 5526.72
| 230703 | Интеллект Лайт ПО подключение камеры (без НДС) | Лицензия на подключение одной аналоговой или IP-камеры к ПО "Интеллект", облегченная односерверная версия. Отсутствуют модули Авто-Интелект, Face-Интеллект и функция ОПС/СКУД. Приобретается по количеству камер. Наличие ядра системы "Интеллект" обязательно | руб./шт | 3272.4
14.1.4 |  | Программное обеспечение AxxonNext
| 229942 | ПО Axxon Next 16 каналов | Базовое программное обеспечение Axxon Next 16 (ядро) для IP видеонаблюдения. Подключение до 16 IP каналов. Работает совместно с установленным на ПК защитным USB ключом Guardant. Дополнительно можно расширить систему до неограниченного количества IP каналов (начиная с 17-го) дополнительной лицензией Axxon Next. | руб./шт | 9350
| 231589 | ПО подключения камеры Axxon Next (начиная с 17-й) | Дополнительная лицензия для расширения ПО Axxon Next 16 на неограниченное количество каналов начиная с 17-го. | руб./шт | 3272.5
| 231590 | ПО Axxon Next интеллектуальный поиск | Дополнительная опция ПО Axxon Next для интеллектуального поиска в архиве MomentQuest2, позволяющая быстро находить интересующие события по заданным критериям: направлению движения, задержке в определенной области, размеру объекта, цвету и др. | руб./шт | 28050
14.2 |  | Цифровые системы видеоконтроля "VideoNet"
14.2.1 |  | Компоненты и ПО
| 232865 | IVC-v8 | Программное обеспечение КЛИЕНТа. Реализует следующие базовые функции: Получение видео/аудио информации и информации от охранных датчиков с удаленных объектов (серверов системы VideoNet), ее запись и отображение; Автоматическая реакция системы на возникающие события; Управление телеметрией; Удаленное управление исполнительными устройствами; Удаленный просмотр видео/аудио архивов; Удаленное администрирование | руб./шт | 2776.5
| 232873 | RO-v8 | Программное обеспечение РАБОЧЕЙ СТАНЦИИ (локальное наблюдение и регистрация). Реализует следующие базовые функции: До 64 телевизионных камер и/или устройств управления телеметрией; Регистрация видео/аудио на жестком диске; Автоматическая реакция системы на возникающие события; Контроль охранных датчиков; Управление телеметрией; Управление исполнительными устройствами; Максимальный темп 6 кадров/с для каждого канала | руб./шт | 17624.5
| 232872 | RO-real | Программное обеспечение РАБОЧЕЙ СТАНЦИИ (локальное наблюдение и регистрация). Реализует следующие базовые функции: До 64 телевизионных камер и/или устройств управления телеметрией; Регистрация видео/аудио на жестком диске; Автоматическая реакция системы на возникающие события; Контроль охранных датчиков; Управление телеметрией; Управление исполнительными устройствами; Максимальный темп 25 кадров/с для каждого канала | руб./шт | 20103
| 232871 | IVT-real | Программное обеспечение передатчика (локальное и удаленное наблюдение). Реализует следующие базовые функции: До 64 телевизионных камер и/или устройств управления телеметрией; Передача видео/аудио информации и сигналов с охранных датчиков по каналам связи; Получение видео/аудио информации и информации от охранных датчиков с удаленных объектов (серверов системы VideoNet) и ее отображение; Контроль охранных датчиков; Управление телеметрией; Удаленное управление исполнительными устройствами. Регистрация видео- аудиоинформации на локальном компьютере невозможна. Максимальный темп 25 кадров/с для каждого канала | руб./шт | 6297
| 232870 | IVS-v8 | Программное обеспечение СЕРВЕРа. (локальное, удаленное наблюдение и регистрация). Реализует следующие базовые функции: До 64 телевизионных камер и/или устройств управления телеметрией; Регистрация видео и аудио информации на жестком диске; Передача видео/аудио информации и сигналов с охранных датчиков по каналам связи; Получение видео/аудио информации и информации от охранных датчиков с удаленных объектов (серверов системы VideoNet), ее запись и отображение; Контроль охранных датчиков; Управление телеметрией; Удаленное управление исполнительными устройствами; Максимальный темп 6 кадров/с для каждого канала | руб./шт | 26903
| 232868 | IVS-real | Программное обеспечение СЕРВЕРа (локальное, удаленное наблюдение и регистрация). Наиболее полнофункциональное ПО из всей серии. Реализует следующие базовые функции: До 64 телевизионных камер и/или устройств управления телеметрией; Регистрация видео и аудио информации на жестком диске; Передача видео/аудио информации и сигналов с охранных датчиков по каналам связи; Получение видео/аудио информации и информации от охранных датчиков с удаленных объектов (серверов системы VideoNet), ее запись и отображение; Контроль охранных датчиков; Управление телеметрией; Удаленное управление исполнительными устройствами. Максимальный темп 25 кадров/с для каждого канала | руб./шт | 30290.5
| 232869 | IVS-Trial | СПЕЦИАЛЬНЫЙ ВАРИАНТ программного обеспечения IVS-Real, имеющий 2 отличия: 1. Специальная цена; 2. Ограниченное время непрерывной работы; Для начала постоянной эксплуатации необходимо зарегистрировать IVS-Trial и доплатить за выбранную версию программного обеспечения VideoNet 7. После ввода лицензионного кода будет снято ограничение на время непрерывной работы. | руб./шт | 965
| 232835 | SM-PLAN | Модуль, позволяющий загружать в систему графические планы охраняемых объектов в векторном формате (CAD-форматы), размещать на планах объекты управления (тв-камеры, охранные/пожарные датчики и т.п.) и проводить управление системой используя их; | руб./шт | 3136.5
| 210923 | TitanVN16 | ВИДЕОБЛАСТЕР для системы VideoNet. Создан на основе технологии BnB 8/16* входов реального времени/до 32 в режиме коммутации. Скорость ввода до 400 кадров/с (до 192 кадров/сек в коммутируемом режиме); 16 независимых аудиовходов; 32 входа для подключения датчиков; 8 управляемых выходов; Аппаратная система предотвращения зависаний PCI-Express х4. *При условии использования совместно с SM-TitanPack16 | руб./шт | 38074
| 232839 | SM-TitanPack16 | Модуль позволяющий подключить до 16 входов реального времени на плате Titan VN16 | руб./шт | 30261.5
| 207361 | PowerVN4 Pro4 AGC | ВИДЕОБЛАСТЕР для системы VideoNet. 4 входа реального времени/16 в режиме коммутации. (АЦП CX 10 bit) Скорость ввода до 100 кадров/сек (до 50 в режиме коммутации); Автоматическая регулировка усиления (АРУ) на 4 канала; Поддержка источников видеосигнала формата S-Video (4 входа реального времени); 8 независимых аудиовходов (24 bit); 16 входов для подключения датчиков; 4 управляемых выхода. Аппаратная система предотвращения зависаний. PCI-шина 32бита/66МГц | руб./шт | 12845.5
| 201978 | TinyVN4 Pro3 | ВИДЕОБЛАСТЕР для системы VideoNet. 1 вход реального времени/4 в режиме коммутации. (АЦП CX 10 bit) Скорость ввода до 25 кадров/сек (до 12 в режиме коммутации) 2 независимых аудиовхода (24 bit). 16 входов для подключения датчиков. 4 управляемых выхода. Аппаратная система предотвращения зависаний. PCI-шина 32бита/33МГц | руб./шт | 3736
| 232837 | SM-PowerPack8 | Модуль позволяющий подключить до 8 входов реального времени на плате PowerVN8 | руб./шт | 16379
| 207362 | MB-BNC4 AGC | Дополнительная панель видеовходов для PowerVN4 Pro 2, Pro3, Pro4, TitanVN8, Pro с 4 разъемами типа BNC и автоматической регулировкой усиления (АРУ). Используется для организации мультиплексной работы видеобластера. | руб./шт | 1126.5
| 65495 | MB-RCA4 | Дополнительная панель аудиовходов для TitanVN8, PowerVN4 Pro 4 и TinyVN4 Pro 2 с 4 разъемами типа RCA. Используется для подключения внешних источников аудиосигнала к видеобластерам. | руб./шт | 805
| 212229 | VN-BNC-cable | Переходник для MB-DB25-AGC с 16 разъемами типа BNC | руб./шт | 2402
| 212230 | MB-DB25-AGC | Дополнительная панель видео-аудиовходов для TitanVN8 и PowerVn4 Pro4 разъемами типа DB-25F, используется для организации мультиплексной работы видеобластера, подключение до 16 видео -аудиовходов, рекомендуется использовать совместно с VN-BNC-Cable | руб./шт | 3433
| 212231 | MB-DB25 for VN-Cable | Дополнительная панель видео-аудиовходов для TitanVN8 и PowerVn4 Pro4 разъемами типа DB-25F, используется для организации мультиплексной работы видеобластера, подключение до 16 видео -аудиовходов, рекомендуется использовать совместно с MB-DB25-BNC | руб./шт | 805
| 65498 | MB-RIO4/16 | Модуль релейных выходов и оптоизолированных входов для PowerVN4 Pro 4. Модуль "MB-RIO 4/16" предназначен для приема, гальванического разделения дискретных сигналов от датчиков охраны и передачи их в устройство TitanVN, PowerVN4 Pro 4, PowerVN4 Pro 3, TinyVN4 Pro 3. Модуль "MB-RIO 4/16" имеет 4 релейных выхода типа "сухой контакт" для управления внешними исполнительными устройств | руб./шт | 4785
| 232833 | SM-IP | Модуль, позволяющий подключить к программному обеспечению IVS-Real и IVS-V8 одну IP камеру | руб./шт | 2540.5
| 232866 | IVS-IP | Программное обеспечение СЕРВЕРа (локальное наблюдение и регистрация). Многосерверная монолицензионная система - до 4-х серверов IVS-IP в сети, объединенных через клиентские рабочие места. Неограниченное количество клиентских рабочих мест (IVC-v8) с возможностью удаленного конфигурирования сервера. Неограниченное число web-клиентов (дополнительно требуются модули SM-Web Client). Поддержка всех дополнительных программных модулей и модулей интеграции. Реализует следующие базовые функции: - До 64-х IP-камер и/или устройств управления телеметрией (дополнительно требуются модули SM-IP); - Регистрация видео и аудио информации на жестком диске; - Передача видео/аудио информации по каналам связи (только на IVC-v8 и web-клиенты); - Автоматическая реакция системы на возникающие события; - Локальное и удаленное управление телеметрией; - Максимальный темп 25 кадров/с для каждого канала. | руб./шт | 2719
| 232867 | IVS-Mini | Программное обеспечение СЕРВЕРа (локальное, удаленное наблюдение и регистрация). Многосерверная система - неограниченное число серверов в одной сети. Неограниченное число клиентских рабочих мест (IVC-v8) с возможностью удаленного конфигурирования сервера. Неограниченное число web-клиентов (дополнительно требуются модули SM-Web Client). Поддержка всех дополнительных программных модулей и модулей интеграции. Реализует следующие базовые функции: - До 4-х телевизионных камер и/или устройств управления телеметрией (для подключения IP-камер дополнительно требуются модули SM-IP); - Регистрация видео и аудио информации на жестком диске; - Передача видео/аудио информации и сигналов с охранных датчиков по каналам связи; - Получение видео/аудио информации и информации от охранных датчиков с удаленных объектов (серверов системы VideoNet), ее запись и отображение; - Автоматическая реакция системы на возникающие события; - Контроль охранных датчиков; - Локальное и удаленное управление телеметрией; - Локальное и удаленное управление исполнительными устройствами; - Удаленное конфигурирование серверов в сети; - Максимальный темп 25 кадров/с для каждого канала. | руб./шт | 13905
| 232840 | SM-Web Client | Доступ к системе VideoNet с помощью web-браузера MS Internet Explorer (цена указана за 1 подключение). | руб./шт | 2872.5
| 232838 | SM-PROXY | Модуль, позволяющий организовать маршрутизацию потоков информации для оптимизирования использования низкоскоростных каналов связи. | руб./шт | 20457.5
| 232874 | SM-ARCHIVE | Модуль, позволяющий организовать удаленный просмотр архива в лицензиях ROx-Light+ и EVR-4/EVR-8. | руб./шт | 3136.5
| 232834 | SM-IP SERVER | Модуль, позволяющий подключить к программному обеспечению IVS-Real/IVS-v8/IVS-Mini/IVS-IP и RO-Real/RO-v8 один IP-сервер. | руб./шт | 4597.5
| 232836 | SM-POS | Модуль, позволяющий подключить к программному обеспечению IVS-Real/IVS-v8/IVS-IP и RO-Real/RO-v8 один POS-терминал. Поддерживаемы торговые системы: - Мобильная карта; - СуперМаг; - Фронтол; - R-Keeper; - Штрих-М; - Пилот; - Машины для подсчета денежных знаков Glory. Также VideoNet имеет свой универсальный протокол подключения торговых систем - базовый протокол Total.POS, который позволяет передавать в VideoNet информацию о терминальных операциях внешней системы (не входящей в перечень поддерживаемых систем). Для интеграции торговой системы с VideoNet достаточно настроить передачу информации об операциях в стандарте базового протокола Total.POS. | руб./шт | 3180
| 232861 | IM ORION | Модуль интеграции с программным комплексом ОРИОН производства компании БОЛИД. | руб./шт | 1586.5
| 232863 | IM Quest II | Модуль интеграции с системой безопасности Quest II - аппаратно-программным комплексом, предназначенным для организации управления доступом на объектах различного масштаба. Поддержка неограниченного количества комплексов Quest II в локальной сети. Мониторинг событий и управление оборудованием системы Quest II из системы VideoNet (посылка команд на точки доступа Quest II), регистрация изменения состояния оборудования и управление функциями VideoNet (полная поддержка всех событий и реакций систем). | руб./шт | 15827.5
| 232862 | IM POTOK | Модуль интеграции с системой распознавания номерных знаков АПК "ПОТОК". Поддержка неограниченного количества комплексов АПК "ПОТОК" в локальной сети. Получение любой информации по распознаннаванию из АПК "ПОТОК", полная поддержка всех событий/реакций имеющихся в системах. | руб./шт | 15825
| 232864 | IM АвтоУраган | Модуль интеграции с системой распознавания номерных знаков АПК "АВТОУРАГАН". Поддержка неограниченного количества комплексов АПК "АВТОУРАГАН" в локальной сети. Получение любой информации по распознаннаванию из АПК "АВТОУРАГАН", полная поддержка всех событий/реакций имеющихся в системах. | руб./шт | 1586.5
| 232859 | IM ATM | Модуль интеграции с программным обеспечением банкоматов NCR, Diebold, Wincor/Nixdorf, BANQ-IT. | руб./шт | 13131
| 232860 | IM INTREPID | Модуль интеграции с ситемой периметральной охраны SMI Intepid. | руб./шт | 69751
14.2.2 |  | Универсальные готовые решения
| 224925 | Defender 4 Mini | 4-канальная видеостанция реального времени, серия VideoNet-Mini. Темп просмотра/записи - 25 к/с на канал; Разрешение: 704х576; Дисковый массив: 750GB (до 7 суток при 24ч. записи); Передача информации по сети (LAN, Internet и др.) : да; Выходов на монитор: 1; Размеры: 318х250х95* | руб./шт | 63325
| 224926 | Guard 16 Mini | 16-канальная видеостанция с ограничением темпа, серия VideoNet-Mini. Темп просмотра/записи - 6 к/с на канал; Разрешение: 704х576; Дисковый массив: 750GB (до 7 суток при 24ч. записи); Передача информации по сети (LAN, Internet и др.) : да; Выходов на монитор: 1; Размеры: 318х250х95* | руб./шт | 77935
| 224927 | Defender 4 IP Mini | 4-канальная малогабаритная IP-видеостанция реального времени, серия VideoNet-Mini. Темп просмотра/записи - 25 к/с на канал; Разрешение: 1280х1024; Дисковый массив: 2000GB (до 7 суток при 24ч. записи); Передача информации по сети (LAN, Internet и др.) : да, только на IVC-V8; Выходов на монитор: 1; Размеры: 318х250х95* | руб./шт | 59837
| 224928 | Guard 16 IP Mini | 16-канальная малогабаритная IP-видеостанция с ограничением темпа, серия VideoNet-Mini. Темп просмотра/записи - 6 к/с на канал; Разрешение: 1280х1024; Дисковый массив: 2000GB (до 7 суток при 24ч. записи); Передача информации по сети (LAN, Internet и др.) : да, только на IVC-V8; Выходов на монитор: 1; Размеры: 318х250х95* | руб./шт | 92091
| 213941 | Defender 8 | 8-канальная видеостанция реального времени, серия VideoNet-Standart. Темп просмотра/записи - 25 к/с на канал; Разрешение: 704х576; Аудиоканалы: 8; Дисковый массив: 1500GB (до 7 суток при 24ч. записи); Передача информации по сети (LAN, Internet и др.) : да; Тревожные входы: 16; Релейные выходы: 4; Выходов на монитор: 1; DVD-RW: да; Форм-фактор: Midi-Tower ATX. | руб./шт | 107424.5
| 224930 | Defender 16T | 16-канальная видеостанция реального времени, серия VideoNet-Standart. Темп просмотра/записи - 25 к/с на канал; Разрешение: 704х576; Аудиоканалы: 16; Дисковый массив: 3000GB (до 7 суток при 24ч. записи); Передача информации по сети (LAN, Internet и др.) : да; Тревожные входы: 16; Релейные выходы: 4; Выходов на монитор: 1; DVD-RW: да; Форм-фактор: Midi-Tower ATX. | руб./шт | 161062
| 224931 | Defender 16R | 16-канальная видеостанция реального времени, серия VideoNet-Standart. Темп просмотра/записи - 25 к/с на канал; Разрешение: 704х576; Аудиоканалы: 16; Дисковый массив: 3000GB (до 7 суток при 24ч. записи); Передача информации по сети (LAN, Internet и др.) : да; Тревожные входы: 16; Релейные выходы: 4; Выходов на монитор: 1; DVD-RW: да; Форм-фактор: Rack19", 4U. | руб./шт | 179782
| 215135 | Spectator 16 | 16-канальная видеостанция с ограничением темпа, серия VideoNet-Standart. Темп просмотра - 25 к/с на канал; Темп записи - 6 к/с на канал; Разрешение: 704х576; Аудиоканалы: 16; Дисковый массив: 1500GB (до 7 суток при 24ч. записи); Передача информации по сети (LAN, Internet и др.) : да; Тревожные входы: 16; Релейные выходы: 4; Выходов на монитор: 1; DVD-RW: да; Форм-фактор: Midi-Tower ATX. | руб./шт | 151182
| 224933 | Spectator 32 | 32-канальная видеостанция с ограничением темпа, серия VideoNet-Standart. Темп просмотра - 25 к/с на канал; Темп записи - 6 к/с на канал; Разрешение: 704х576; Аудиоканалы: 32; Дисковый массив: 2000GB (до 7 суток при 24ч. записи); Передача информации по сети (LAN, Internet и др.) : да; Тревожные входы: 16; Релейные выходы: 4; Выходов на монитор: 2; DVD-RW: да; Форм-фактор: Midi-Tower ATX. | руб./шт | 236504.5
| 224934 | Guard 16 | 16-канальная видеостанция с ограничением темпа, серия VideoNet-Standart. Темп просмотра/записи - 6 к/с на канал; Разрешение: 704х576; Аудиоканалы: 8; Дисковый массив: 1000GB (до 7 суток при 24ч. записи); Передача информации по сети (LAN, Internet и др.) : да; Тревожные входы: 16; Релейные выходы: 4; Выходов на монитор: 1; DVD-RW: да; Форм-фактор: Midi-Tower ATX. | руб./шт | 87658
| 222176 | Guard 32 | 32-канальная видеостанция с ограничением темпа, серия VideoNet-Standart. Темп просмотра/записи - 6 к/с на канал; Разрешение: 704х576; Аудиоканалы: 16; Дисковый массив: 2000GB (до 7 суток при 24ч. записи); Передача информации по сети (LAN, Internet и др.) : да; Тревожные входы: 16; Релейные выходы: 4; Выходов на монитор: 2; DVD-RW: да; Форм-фактор: Midi-Tower ATX. | руб./шт | 121624
| 224936 | Defender 16 IP | 16-канальная IP-видеостанция, серия VideoNet-Standart. Разрешение: 800х600; Темп просмотра/записи - до 25 к/с на канал; Разрешение: 1280х1024; Темп просмотра/записи - до 12 к/с на канал; Разрешение: 1920х1080/1600х1200; Темп просмотра/записи - до 6 к/с на канал; Разрешение: 2048х1536; Темп просмотра/записи - до 3 к/с на канал; Дисковый массив: 4500GB (до 7 суток при 24ч. записи); Передача информации по сети (LAN, Internet и др.) : да, только на IVC-V8; Выходов на монитор: 2; DVD-RW: да; Форм-фактор: Midi-Tower ATX. | руб./шт | 104727
| 224937 | Defender 24 IP | 24-канальная IP-видеостанция, серия VideoNet-Standart. Разрешение: 640х480; Темп просмотра/записи - до 25 к/с на канал; Разрешение: 800х600; Темп просмотра/записи - до 20 к/с на канал; Разрешение: 1024х768; Темп просмотра/записи - до 8 к/с на канал; Разрешение: 1280х1024; Темп просмотра/записи - до 6 к/с на канал; Дисковый массив: 6000GB (до 7 суток при 24ч. записи); Передача информации по сети (LAN, Internet и др.) : да, только на IVC-V8; Выходов на монитор: 2; DVD-RW: да; Форм-фактор: Midi-Tower ATX. | руб./шт | 135347
| 224938 | Defender 32 IP | 32-канальная IP-видеостанция, серия VideoNet-Standart. Разрешение: 640х480; Темп просмотра/записи - до 25 к/с на канал; Разрешение: 800х600; Темп просмотра/записи - до 12 к/с на канал; Разрешение: 1024х768; Темп просмотра/записи - до 6 к/с на канал; Разрешение: 1280х1024; Темп просмотра/записи - до 3 к/с на канал; Дисковый массив: 6000GB (до 7 суток при 24ч. записи); Передача информации по сети (LAN, Internet и др.) : да, только на IVC-V8; Выходов на монитор: 2; DVD-RW: да; Форм-фактор: Midi-Tower ATX. | руб./шт | 155671
| 224939 | Defender 8 Pro | 8-канальная видеостанция реального времени, серия VideoNet-Pro. Темп просмотра/записи - 25 к/с на канал; Разрешение: 704х576; Аудиоканалы: 8; Дисковый массив: 3000GB (до 14 суток при 24ч. записи); Отказоустойчивость массива: да; RAID-5; Передача информации по сети (LAN, Internet и др.) : да; Тревожные входы: 16; Релейные выходы: 4; Выходов на монитор: 2; DVD-RW: да; Форм-фактор: Rack19", 4U. | руб./шт | 183760.5
| 214127 | Defender 16 Pro | 16-канальная видеостанция реального времени, серия VideoNet-Pro Темп просмотра/записи - 25 к/с на канал; Разрешение: 704х576; Аудиоканалы: 16; Дисковый массив: 6000GB (до 14 суток при 24ч. записи); Отказоустойчивость массива: да; RAID-5; Передача информации по сети (LAN, Internet и др.) : да; Тревожные входы: 16; Релейные выходы: 4; Выходов на монитор: 2; DVD-RW: да; Форм-фактор: Rack19", 4U. | руб./шт | 246113
| 224548 | Guard 16 Pro | 16-канальная видеостанция с ограничением темпа, серия VideoNet-Pro. Темп просмотра/записи - 6 к/с на канал; Разрешение: 704х576; Аудиоканалы: 8; Дисковый массив: 2000GB (до 14 суток при 24ч. записи); Отказоустойчивость массива: да; RAID-5; Передача информации по сети (LAN, Internet и др.) : да; Тревожные входы: 16; Релейные выходы: 4; Выходов на монитор: 2; DVD-RW: да; Форм-фактор: Rack19", 4U. | руб./шт | 155079
| 224942 | Guard 32 Pro | 32-канальная видеостанция с ограничением темпа, серия VideoNet-Pro. Темп просмотра/записи - 6 к/с на канал; Разрешение: 704х576; Аудиоканалы: 16; Дисковый массив: 4500GB (до 14 суток при 24ч. записи); Отказоустойчивость массива: да; RAID-5; Передача информации по сети (LAN, Internet и др.) : да; Тревожные входы: 16; Релейные выходы: 4; Выходов на монитор: 2; DVD-RW: да; Форм-фактор: Rack19", 4U. | руб./шт | 202997
14.3 |  | Цифровые системы видеоконтроля "DSSL"
14.3.1 |  | Модули видеоаналитики
NEW | 236147 | TRASSIR People Counter | Модуль подсчета посетителей проходящих через заданную границу, включает модуль расчета конверсии торговой точки (отношение вошедших в магазин посетителей к количеству пробитых чеков, для расчета конверсии требуется модуль СККО ActivePOS - в комплект не входит), работает только при ракурсе "вид сверху". Цена за 1 камеру. | руб./шт | 4990
NEW | 236148 | TRASSIR Retail Pro* Модуль подсчета людей проходящих пересекающих заданную границу | Модуль подсчета людей проходящих пересекающих заданную границу, детектирование вхождения в зоны. Работает как при ракурсах обычных камер видеонаблюдения, так и при ракурсе "вид сверху". Корректная обработка нескольких человек, проходящих в ряд. Анализ активности постетителей по отчетам. | руб./шт | 16000
NEW | 236149 | TRASSIR Retail Pro* Модуль анализа движения посетителей | Модуль анализа движения постетителей, позволяет оптимизировать выкладку товара, размещение рекламы и оценить стоимость аренды ритейл площадей. Построение "кинетических" (линий траекторий) и тепловых карт движения людей. | руб./шт | 16000
NEW | 236150 | TRASSIR Retail Pro* Модуль анализа и подсчета очередей | Модуль анализа и подсчета очередей. Позволяет выявить часы пик и оптимизировать рабочее время кассиров, своевременно открыть кассу, избежав недополучение прибыли. | руб./шт | 16000
NEW | 236151 | TRASSIR Retail Pro* Модуль оценки фактического времени работы сотрудников | Модуль оценки фактического времени работы сотрудников. Работает на базе видеоаналитики и измеряет сколько фактически времени сотрудник провел на своем рабочем месте в поле зрения камеры видеонаблюдения. | руб./шт | 16000
NEW | 236152 | TRASSIR Retail Pro* Модуль анализа наполненности полок супермаркетов товарами | Модуль анализа наполненности полок супермаркетов товарами. Используется для своевременного прогнозирования спроса и обеспечивает информирование работников магазина об опустевших полках с товарами. Кроме того, позволяет выявить отсутствие корзин для покупателей на входе в супермаркет. Включает модуль отчетности. | руб./шт | 16000
NEW | 236153 | TRASSIR Retail Pro* Модуль расчета конверсии торговой точки | Модуль расчета конверсии торговой точки (отношение вошедших в магазин посетителей к количеству пробитых чеков). Работает в связке с модулем ActivePOS (ActivePOS приобретается по количеству касс в магазине, в комплект не входит). | руб./шт | 16000
NEW | 236154 | TRASSIR ActivePOS за подключение 1-го кассового терминала (Без НДС) | Программное обеспечение TRASSIR ActivePOS V — автоматическое выявление ошибок персонала и нарушений кассовой дисциплины. Цена за подключение 1 кассового терминала | руб./шт | 7680
NEW | 236155 | TRASSIR ActivePOS за подключение 2-х кассовых терминалов (Без НДС) | Программное обеспечение TRASSIR ActivePOS V — автоматическое выявление ошибок персонала и нарушений кассовой дисциплины. Цена за подключение 2-х кассовых терминалов | руб./шт | 14080
NEW | 236156 | TRASSIR ActivePOS за подключение 3-х кассовых терминалов (Без НДС) | Программное обеспечение TRASSIR ActivePOS V — автоматическое выявление ошибок персонала и нарушений кассовой дисциплины. Цена за подключение 3-х кассовых терминалов | руб./шт | 17920
NEW | 236157 | TRASSIR ActivePOS V Подкл. каждого посл. терминала в системе более 4-х (Без НДС) | Программное обеспечение TRASSIR ActivePOS V — автоматическое выявление ошибок персонала и нарушений кассовой дисциплины. Цена за подключение каждого последующего терминала в системе более 4-х. | руб./шт | 5280
NEW | 232628 | TRASSIR ActivePOS |  | руб./шт | 21120
NEW | 234307 | TRASSIR ActiveDome PTZ |  | руб./шт | 9600
NEW | 236158 | TRASSIR ActiveDome+ PTZ (Без НДС) | Программное обеспечение TRASSIR ActiveDome® - Модуль роботизированного управления поворотными камерами (SpeedDome) в автоматическом режиме. Включает в себя стартовый комплект: ActiveDome PTZ + детектор SIMT. Автоматическое управление связкой камер при помощи модуля SIMT: обзорная + поворотная. | руб./шт | 25600
NEW | 236159 | TRASSIR ActiveDome+ PTZ расширение (Без НДС) | Модуль видеоаналитики для втоматического управления поворотными камерами без участия оператора, сопровождение целей поворотными камерами. Для работы необходим детектор SIMT. | руб./шт | 9600
NEW | 236160 | ActiveDome Fix дополнительный обзорный канал (Без НДС) | Программное обеспечение TRASSIR ActiveDome® - Дополнительный обзорный канал для системы управления поворотными камерами в ручном и автоматическом (SIMT приобретается дополнительно на каждый регистратор) режиме. | руб./шт | 3200
NEW | 236161 | TRASSIR SIMT Детектор нового поколения (Без НДС) | Программное обеспечение TRASSIR SIMT — Многофункциональный детектор движения нового поколения. Для использования в уличных условиях. Детектирование: скорости, направления, пройденного пути, размеров, пересечения границ. Высокая устойчивость к осадкам и помехам. Совместная работа с ActiveDome – автоматическое управление поворотными камерами. Цена – на один регистратор. | руб./шт | 16000
NEW | 236162 | TRASSIR ActiveSearch+ (Без НДС) | Программное обеспечение TRASSIR ActiveSearch+ Комплект: Детектор SIMT + Система видеоанализа и интерактивного поиска в архиве на основании метаданных от детекторов движения. | руб./шт | 16000
NEW | 235394 | AutoTRASSIR 1 канал до 30 км/ч |  | руб./шт | 41600
NEW | 235395 | AutoTRASSIR 2 канала до 30 км/ч |  | руб./шт | 57600
NEW | 235396 | AutoTRASSIR 3 канал до 30 км/ч |  | руб./шт | 73600
NEW | 235397 | AutoTRASSIR 4 канала до 30 км/ч |  | руб./шт | 89600
NEW | 236163 | AutoTRASSIR 1 канал до 200 км/ч (Без НДС) (запрашивать №ключа | Программное обеспечение AutoTRASSIR система распознавания автономеров (LPR) 1 канал до 200 км\ч дополнение к TRASSIR | руб./шт | 57600
NEW | 236164 | AutoTRASSIR 2 канала до 200 км/ч (Без НДС) (запрашивать №ключ | Программное обеспечение AutoTRASSIR система распознавания автономеров (LPR) 2 канала до 200 км\ч дополнение к TRASSIR | руб./шт | 73600
NEW | 236165 | AutoTRASSIR 3 канал до 200 км/ч (Без НДС) (запрашивать №ключа | Программное обеспечение AutoTRASSIR система распознавания автономеров (LPR) 3 канала до 200 км\ч дополнение к TRASSIR | руб./шт | 89600
NEW | 236166 | AutoTRASSIR 4 канала до 200 км/ч (Без НДС) (запрашивать №ключ | Программное обеспечение AutoTRASSIR система распознавания автономеров (LPR) 4 канала до 200 км\ч дополнение к TRASSIR | руб./шт | 105600
14.3.2 |  | Программное обеспечение
NEW | 236167 | TRASSIR AvgSpeed | Программное обеспечение измерения и контроля средней скорости на участке дороги, генерация отчетов о средней скорости автомобилей. Требует установку как минимум двух модулей распознавания автономеров (LPR) AutoTRASSIR-200 (в комплект не входят). Цена за один участок дороги. | руб./шт | 9600
NEW | 236168 | TRASSIR Parking | Программное обеспечение для контроля количества и времени пребывания автомобилей на территории парковки. Требует установку как минимум двух модулей распознавания автономеров (LPR) AutoTRASSIR-30 (в комплект не входят). Цена за одну парковку. | руб./шт | 9600
NEW | 236169 | TRASSIR Private Cloud | Лицензия на подключение 1-го видеорегистратора TRASSIR к собственному серверу мониторинга TRASSIR Cloud Server. Автоматическое отслеживание "показателей здоровья" всех подключенных серверов и регистраторов TRASSIR, информирование в случае неполадок сети, камер, жестких дисков, баз данных и др. Сохранение резервных копий настроек, журнала событий каждого подключенного сервера TRASSIR, отображение серверов на карте. | руб./шт | 8490
| 217821 | Установочный комплект системы видеонаб. TRASSIR | Профессиональное программное обеспечение системы видеонаблюдения TRASSIR для IP видеокамер HIKVISION. В комплекте защитный USB ключ и установочный диск. Не требуется дальнейшая покупка лицензий. Перед приобретением данного ПО необходимо проверить интеграцию выбранных камер в данное ПО на сайте производителя. Поддержка до 128 каналов. | руб./шт | 990
| 228255 | ПО TRASSIR-ACTi | Профессиональное программное обеспечение TRASSIR для подключения 1-го IP канала. Мощная видеоаналитика: распознавание лиц, автомобильных номеров, управление PTZ, интерактивный поиск в архиве, POS-терминал, детекция огня/дыма и многое другое (требуются дополнительные модули). Поддержка до 128 каналов. Покупается по количеству одноименных IP устройств по схеме 2+ (минимум 2 канала). Защитный USB ключ прилагается бесплатно. Перед приобретением необходимо проверить интеграцию IP устройств на сайте производителя. | руб./шт | 2490
| 228256 | ПО TRASSIR-ArecontVision | Профессиональное программное обеспечение TRASSIR для подключения 1-го IP канала. Мощная видеоаналитика: распознавание лиц, автомобильных номеров, управление PTZ, интерактивный поиск в архиве, POS-терминал, детекция огня/дыма и многое другое (требуются дополнительные модули). Поддержка до 128 каналов. Покупается по количеству одноименных IP устройств по схеме 2+ (минимум 2 канала). Защитный USB ключ прилагается бесплатно. Перед приобретением необходимо проверить интеграцию IP устройств на сайте производителя. | руб./шт | 2490
| 228257 | ПО TRASSIR-Axis | Профессиональное программное обеспечение TRASSIR для подключения 1-го IP канала. Мощная видеоаналитика: распознавание лиц, автомобильных номеров, управление PTZ, интерактивный поиск в архиве, POS-терминал, детекция огня/дыма и многое другое (требуются дополнительные модули). Поддержка до 128 каналов. Покупается по количеству одноименных IP устройств по схеме 2+ (минимум 2 канала). Защитный USB ключ прилагается бесплатно. Перед приобретением необходимо проверить интеграцию IP устройств на сайте производителя. | руб./шт | 2490
| 228258 | ПО TRASSIR-Beward | Профессиональное программное обеспечение TRASSIR для подключения 1-го IP канала. Мощная видеоаналитика: распознавание лиц, автомобильных номеров, управление PTZ, интерактивный поиск в архиве, POS-терминал, детекция огня/дыма и многое другое (требуются дополнительные модули). Поддержка до 128 каналов. Покупается по количеству одноименных IP устройств по схеме 2+ (минимум 2 канала). Защитный USB ключ прилагается бесплатно. Перед приобретением необходимо проверить интеграцию IP устройств на сайте производителя. | руб./шт | 2490
| 228259 | ПО TRASSIR-CNB | Профессиональное программное обеспечение TRASSIR для подключения 1-го IP канала. Мощная видеоаналитика: распознавание лиц, автомобильных номеров, управление PTZ, интерактивный поиск в архиве, POS-терминал, детекция огня/дыма и многое другое (требуются дополнительные модули). Поддержка до 128 каналов. Покупается по количеству одноименных IP устройств по схеме 2+ (минимум 2 канала). Защитный USB ключ прилагается бесплатно. Перед приобретением необходимо проверить интеграцию IP устройств на сайте производителя. | руб./шт | 2490
| 228260 | ПО TRASSIR-Dlink | Профессиональное программное обеспечение TRASSIR для подключения 1-го IP канала. Мощная видеоаналитика: распознавание лиц, автомобильных номеров, управление PTZ, интерактивный поиск в архиве, POS-терминал, детекция огня/дыма и многое другое (требуются дополнительные модули). Поддержка до 128 каналов. Покупается по количеству одноименных IP устройств по схеме 2+ (минимум 2 канала). Защитный USB ключ прилагается бесплатно. Перед приобретением необходимо проверить интеграцию IP устройств на сайте производителя. | руб./шт | 2490
| 228261 | ПО TRASSIR-Dlink Pro | Профессиональное программное обеспечение TRASSIR для подключения 1-го IP канала. Мощная видеоаналитика: распознавание лиц, автомобильных номеров, управление PTZ, интерактивный поиск в архиве, POS-терминал, детекция огня/дыма и многое другое (требуются дополнительные модули). Поддержка до 128 каналов. Покупается по количеству одноименных IP устройств по схеме 2+ (минимум 2 канала). Защитный USB ключ прилагается бесплатно. Перед приобретением необходимо проверить интеграцию IP устройств на сайте производителя. | руб./шт | 2490
| 228262 | ПО TRASSIR-Microdigital | Профессиональное программное обеспечение TRASSIR для подключения 1-го IP канала. Мощная видеоаналитика: распознавание лиц, автомобильных номеров, управление PTZ, интерактивный поиск в архиве, POS-терминал, детекция огня/дыма и многое другое (требуются дополнительные модули). Поддержка до 128 каналов. Покупается по количеству одноименных IP устройств по схеме 2+ (минимум 2 канала). Защитный USB ключ прилагается бесплатно. Перед приобретением необходимо проверить интеграцию IP устройств на сайте производителя. | руб./шт | 2490
| 228263 | ПО TRASSIR-ONVIF | Профессиональное программное обеспечение TRASSIR для подключения 1-го IP канала. Мощная видеоаналитика: распознавание лиц, автомобильных номеров, управление PTZ, интерактивный поиск в архиве, POS-терминал, детекция огня/дыма и многое другое (требуются дополнительные модули). Поддержка до 128 каналов. Покупается по количеству одноименных IP устройств по схеме 2+ (минимум 2 канала). Защитный USB ключ прилагается бесплатно. Перед приобретением необходимо проверить интеграцию IP устройств на сайте производителя. | руб./шт | 2490
| 228264 | ПО TRASSIR-Rvi | Профессиональное программное обеспечение TRASSIR для подключения 1-го IP канала. Мощная видеоаналитика: распознавание лиц, автомобильных номеров, управление PTZ, интерактивный поиск в архиве, POS-терминал, детекция огня/дыма и многое другое (требуются дополнительные модули). Поддержка до 128 каналов. Покупается по количеству одноименных IP устройств по схеме 2+ (минимум 2 канала). Защитный USB ключ прилагается бесплатно. Перед приобретением необходимо проверить интеграцию IP устройств на сайте производителя. | руб./шт | 2490
| 228265 | ПО TRASSIR-Smartec | Профессиональное программное обеспечение TRASSIR для подключения 1-го IP канала. Мощная видеоаналитика: распознавание лиц, автомобильных номеров, управление PTZ, интерактивный поиск в архиве, POS-терминал, детекция огня/дыма и многое другое (требуются дополнительные модули). Поддержка до 128 каналов. Покупается по количеству одноименных IP устройств по схеме 2+ (минимум 2 канала). Защитный USB ключ прилагается бесплатно. Перед приобретением необходимо проверить интеграцию IP устройств на сайте производителя. | руб./шт | 2490
| 228266 | ПО TRASSIR-Sony | Профессиональное программное обеспечение TRASSIR для подключения 1-го IP канала. Мощная видеоаналитика: распознавание лиц, автомобильных номеров, управление PTZ, интерактивный поиск в архиве, POS-терминал, детекция огня/дыма и многое другое (требуются дополнительные модули). Поддержка до 128 каналов. Покупается по количеству одноименных IP устройств по схеме 2+ (минимум 2 канала). Защитный USB ключ прилагается бесплатно. Перед приобретением необходимо проверить интеграцию IP устройств на сайте производителя. | руб./шт | 2490
| 228267 | ПО TRASSIR-Vivotek | Профессиональное программное обеспечение TRASSIR для подключения 1-го IP канала. Мощная видеоаналитика: распознавание лиц, автомобильных номеров, управление PTZ, интерактивный поиск в архиве, POS-терминал, детекция огня/дыма и многое другое (требуются дополнительные модули). Поддержка до 128 каналов. Покупается по количеству одноименных IP устройств по схеме 2+ (минимум 2 канала). Защитный USB ключ прилагается бесплатно. Перед приобретением необходимо проверить интеграцию IP устройств на сайте производителя. | руб./шт | 2490
| 228268 | ПО TRASSIR-AVTECH | Профессиональное программное обеспечение TRASSIR для подключения 1-го IP канала. Мощная видеоаналитика: распознавание лиц, автомобильных номеров, управление PTZ, интерактивный поиск в архиве, POS-терминал, детекция огня/дыма и многое другое (требуются дополнительные модули). Поддержка до 128 каналов. Покупается по количеству одноименных IP устройств по схеме 2+ (минимум 2 канала). Защитный USB ключ прилагается бесплатно. Перед приобретением необходимо проверить интеграцию IP устройств на сайте производителя. | руб./шт | 2490
| 228269 | ПО TRASSIR-GANZ | Профессиональное программное обеспечение TRASSIR для подключения 1-го IP канала. Мощная видеоаналитика: распознавание лиц, автомобильных номеров, управление PTZ, интерактивный поиск в архиве, POS-терминал, детекция огня/дыма и многое другое (требуются дополнительные модули). Поддержка до 128 каналов. Покупается по количеству одноименных IP устройств по схеме 2+ (минимум 2 канала). Защитный USB ключ прилагается бесплатно. Перед приобретением необходимо проверить интеграцию IP устройств на сайте производителя. | руб./шт | 2490
| 228270 | ПО TRASSIR-J2000 | Профессиональное программное обеспечение TRASSIR для подключения 1-го IP канала. Мощная видеоаналитика: распознавание лиц, автомобильных номеров, управление PTZ, интерактивный поиск в архиве, POS-терминал, детекция огня/дыма и многое другое (требуются дополнительные модули). Поддержка до 128 каналов. Покупается по количеству одноименных IP устройств по схеме 2+ (минимум 2 канала). Защитный USB ключ прилагается бесплатно. Перед приобретением необходимо проверить интеграцию IP устройств на сайте производителя. | руб./шт | 2490
| 230383 | ПО TRASSIR-Lancam | Профессиональное программное обеспечение TRASSIR для подключения 1-го IP канала. Мощная видеоаналитика: распознавание лиц, автомобильных номеров, управление PTZ, интерактивный поиск в архиве, POS-терминал, детекция огня/дыма и многое другое (требуются дополнительные модули). Поддержка до 128 каналов. Покупается по количеству одноименных IP устройств по схеме 2+ (минимум 2 канала). Защитный USB ключ прилагается бесплатно. Перед приобретением необходимо проверить интеграцию IP устройств на сайте производителя. | руб./шт | 2490
| 228271 | ПО TRASSIR-EverFocus | Профессиональное программное обеспечение TRASSIR для подключения 1-го IP канала. Мощная видеоаналитика: распознавание лиц, автомобильных номеров, управление PTZ, интерактивный поиск в архиве, POS-терминал, детекция огня/дыма и многое другое (требуются дополнительные модули). Поддержка до 128 каналов. Покупается по количеству одноименных IP устройств по схеме 2+ (минимум 2 канала). Защитный USB ключ прилагается бесплатно. Перед приобретением необходимо проверить интеграцию IP устройств на сайте производителя. | руб./шт | 2490
| 228272 | ПО TRASSIR-BestIP | Профессиональное программное обеспечение TRASSIR для подключения 1-го IP канала. Мощная видеоаналитика: распознавание лиц, автомобильных номеров, управление PTZ, интерактивный поиск в архиве, POS-терминал, детекция огня/дыма и многое другое (требуются дополнительные модули). Поддержка до 128 каналов. Покупается по количеству одноименных IP устройств по схеме 2+ (минимум 2 канала). Защитный USB ключ прилагается бесплатно. Перед приобретением необходимо проверить интеграцию IP устройств на сайте производителя. | руб./шт | 2490
| 228273 | ПО TRASSIR-Corum | Профессиональное программное обеспечение TRASSIR для подключения 1-го IP канала. Мощная видеоаналитика: распознавание лиц, автомобильных номеров, управление PTZ, интерактивный поиск в архиве, POS-терминал, детекция огня/дыма и многое другое (требуются дополнительные модули). Поддержка до 128 каналов. Покупается по количеству одноименных IP устройств по схеме 2+ (минимум 2 канала). Защитный USB ключ прилагается бесплатно. Перед приобретением необходимо проверить интеграцию IP устройств на сайте производителя. | руб./шт | 2490
| 228274 | ПО TRASSIR-EVIDENCE | Профессиональное программное обеспечение TRASSIR для подключения 1-го IP канала. Мощная видеоаналитика: распознавание лиц, автомобильных номеров, управление PTZ, интерактивный поиск в архиве, POS-терминал, детекция огня/дыма и многое другое (требуются дополнительные модули). Поддержка до 128 каналов. Покупается по количеству одноименных IP устройств по схеме 2+ (минимум 2 канала). Защитный USB ключ прилагается бесплатно. Перед приобретением необходимо проверить интеграцию IP устройств на сайте производителя. | руб./шт | 2490
| 228275 | ПО TRASSIR-LTV | Профессиональное программное обеспечение TRASSIR для подключения 1-го IP канала. Мощная видеоаналитика: распознавание лиц, автомобильных номеров, управление PTZ, интерактивный поиск в архиве, POS-терминал, детекция огня/дыма и многое другое (требуются дополнительные модули). Поддержка до 128 каналов. Покупается по количеству одноименных IP устройств по схеме 2+ (минимум 2 канала). Защитный USB ключ прилагается бесплатно. Перед приобретением необходимо проверить интеграцию IP устройств на сайте производителя. | руб./шт | 2490
| 228276 | ПО TRASSIR-Panasonic | Профессиональное программное обеспечение TRASSIR для подключения 1-го IP канала. Мощная видеоаналитика: распознавание лиц, автомобильных номеров, управление PTZ, интерактивный поиск в архиве, POS-терминал, детекция огня/дыма и многое другое (требуются дополнительные модули). Поддержка до 128 каналов. Покупается по количеству одноименных IP устройств по схеме 2+ (минимум 2 канала). Защитный USB ключ прилагается бесплатно. Перед приобретением необходимо проверить интеграцию IP устройств на сайте производителя. | руб./шт | 2490
| 230580 | TRASSIR IP-RTSP (Без НДС) | Профессиональное программное обеспечение TRASSIR для подключения 1-го IP канала по RTSP потоку. Мощная видеоаналитика: распознавание лиц, автомобильных номеров, управление PTZ, интерактивный поиск в архиве, POS-терминал, детекция огня/дыма и многое другое (требуются дополнительные модули). Поддержка до 128 каналов. Покупается по количеству одноименных IP устройств по схеме 2+ (минимум 2 канала). Защитный USB ключ прилагается бесплатно. Перед приобретением необходимо проверить интеграцию IP устройств на сайте производителя. | руб./шт | 2490
| 228277 | ПО TRASSIR-Samsung | Профессиональное программное обеспечение TRASSIR для подключения 1-го IP канала. Мощная видеоаналитика: распознавание лиц, автомобильных номеров, управление PTZ, интерактивный поиск в архиве, POS-терминал, детекция огня/дыма и многое другое (требуются дополнительные модули). Поддержка до 128 каналов. Покупается по количеству одноименных IP устройств по схеме 2+ (минимум 2 канала). Защитный USB ключ прилагается бесплатно. Перед приобретением необходимо проверить интеграцию IP устройств на сайте производителя. | руб./шт | 2490
| 230839 | TRASSIR AnyIP | Профессиональное программное обеспечение TRASSIR для подключения 1-го IP канала. Мощная видеоаналитика: распознавание лиц, автомобильных номеров, управление PTZ, интерактивный поиск в архиве, POS-терминал, детекция огня/дыма и многое другое (требуются дополнительные модули). Поддержка до 128 каналов. Покупается по количеству любых IP устройств по схеме 2+ (минимум 2 канала). Защитный USB ключ прилагается бесплатно. Перед приобретением необходимо проверить интеграцию IP устройств на сайте производителя. | руб./шт | 2990
| 230840 | TRASSIR NETREC | Программное обеспечение TRASSIR для подключения 1-го non-PC IP видеосервера или видеорегистратора (вне зависимости от количества каналов на устройстве, список поддерживаемых устройств на сайте производителя). Профессиональный интерфейс TRASSIR. Объединение всех регистраторов на одном сервере, ретрансляция по сети. Централизованный архив MultiStor II и интерактивный поиск в архиве ActiveSearch, MultiSearch. Видеоаналитика и детекторы огня/дыма, лиц, саботажа. Неограниченное количество серверов и клиентов, интерактивные карты. Облачный мониторинг состояния серверов TRASSIR Cloud. USB-ключ защиты в подарок. | руб./шт | 2490
| 230841 | TRASSIR ПО для DVR/NVR | Программное обеспечение TRASSIR для подключения 1-го non-PC IP видеосервера или видеорегистратора (вне зависимости от количества каналов на устройстве, список поддерживаемых устройств на сайте производителя). Профессиональный интерфейс TRASSIR. Объединение всех регистраторов на одном сервере, ретрансляция по сети. Централизованный архив MultiStor II и интерактивный поиск в архиве ActiveSearch, MultiSearch. Видеоаналитика и детекторы огня/дыма, лиц, саботажа. Неограниченное количество серверов и клиентов, интерактивные карты. Облачный мониторинг состояния серверов TRASSIR Cloud. USB-ключ защиты в подарок. | руб./шт | 6400
| 230842 | TRASSIR AnyIP Pack-4 | Профессиональное программное обеспечение TRASSIR для подключения 4-х IP каналов (пакет). Мощная видеоаналитика: распознавание лиц, автомобильных номеров, управление PTZ, интерактивный поиск в архиве, POS-терминал, детекция огня/дыма и многое другое (требуются дополнительные модули). Поддержка до 128 каналов. Покупается для любых интегрированных IP устройств. Защитный USB ключ прилагается бесплатно. Перед приобретением необходимо проверить интеграцию IP устройств на сайте производителя. | руб./шт | 14500
| 230843 | TRASSIR AnyIP Pack-8 | Профессиональное программное обеспечение TRASSIR для подключения 8-ми IP каналов (пакет). Мощная видеоаналитика: распознавание лиц, автомобильных номеров, управление PTZ, интерактивный поиск в архиве, POS-терминал, детекция огня/дыма и многое другое (требуются дополнительные модули). Поддержка до 128 каналов. Покупается для любых интегрированных IP устройств. Защитный USB ключ прилагается бесплатно. Перед приобретением необходимо проверить интеграцию IP устройств на сайте производителя. | руб./шт | 28900
| 230844 | TRASSIR AnyIP Pack-16 | Профессиональное программное обеспечение TRASSIR для подключения 16-ти IP каналов (пакет). Мощная видеоаналитика: распознавание лиц, автомобильных номеров, управление PTZ, интерактивный поиск в архиве, POS-терминал, детекция огня/дыма и многое другое (требуются дополнительные модули). Поддержка до 128 каналов. Покупается для любых интегрированных IP устройств. Защитный USB ключ прилагается бесплатно. Перед приобретением необходимо проверить интеграцию IP устройств на сайте производителя. | руб./шт | 56900
14.3.3 |  | Дополнительные опции
NEW | 225423 | TRASSIR-GATE-4000N-интеграция с СКУД производства Равелин | Программное обеспечение TRASSIR — GATE — интеграция с СКУД "GATE" производства Равелин (Спб). | руб./шт | 6400
NEW | 236170 | TRASSIR Bolid Интеграция с ПО компании Болид ОПС и СКУД | Программное обеспечение TRASSIR - АРМ "Орион Про" - интеграция с ПО компании Болид ОПС и СКУД | руб./шт | 6400
NEW | 236171 | TRASSIR FortNet Интеграция с СКУД «Fortnet» (Без НДС) | Программное обеспечениеTRASSIR — Fortnet интеграция с СКУД «Fortnet» производства “ФортНет Системы Безопасности | руб./шт | 6400
NEW | 231799 | TRASSIR Sphinx интеграция с СКУД «Sphinx» (Без НДС) |  | руб./шт | 6400
NEW | 236204 | TRASSIR Client 2 | Клиентская машина для подключения к любому серверу или видеорегистратору TRASSIR (NVR, DVR, Lanser); До 32 каналов; ОС Linux TRASSIR OS; 2 HDD/SSD 3.5" (приобретаются отдельно); 2 HDMI, 1 DVI (два независимых), VGA (через переходник DVI-VGA); USB 3.0; 220х129х330 мм. Запись до 32 каналов TRASSIR NetREC (приобретаются отдельно), 4 канала NetREC в подарок. Все возможности TRASSIR: разграничение прав доступа, удаленная настройка (при наличии прав), просмотр живого видео, журнала событий. Видеоаналитика (ActiveSearch, SIMT, AutoTRASSIR и др.), контроль кассовых операций (ActivePOS) и т.д. | руб./шт | 24900
NEW | 236205 | TRASSIR Cloud Server | Сервер для автоматического отслеживания "показателей здоровья" всех подключенных серверов и регистраторов TRASSIR, информирование в случае неполадок сети, камер, жестких дисков, баз данных и др. Сохранение резервных копий: настроек, журнала событий каждого подключенного сервера TRASSIR, отображение серверов на карте. Лицензия на подключение 30 серверов TRASSIR входит в комплект поставки, для расширения на каждый регистратор необходимо приобретать программное обеспечение TRASSIR Private Cloud (лист ПО TRASSIR). Крепление в 19" стойку, 1U. Габариты 452х648х178 мм. | руб./шт | 259900
| 213622 | Замена в конфигурации системы плат PCI на PCI-Express | Замена в конфигурации системы плат 4.1 (PCI) на 32.8 (PCI-Express) | руб./шт | 4800
| 222268 | TRASSIR-АРМ "Орион Про" интеграция с ПО компании Болид ОПС и СК | Программное обеспечение TRASSIR - АРМ "Орион Про" - модуль интеграции с АРМ "Орион Про" компании Болид в системах ОПС и СКУД. | руб./шт | 6400
| 224743 | TRASSIR NetPing-интеграция с устройством Ethernet IO | Программное обеспечение TRASSIR — NetPing — интеграция с устройствами Ethernet IO — тревожные входы и выходы с управлением через сеть (стоимость за подключение одного устройства). | руб./шт | 1600
| 224744 | UniPing V3 | Устройство для подключения многоцелевых портов ввода-вывода (GPIO). Поддерживает до 16 программируемых тревожных входов/выходов. Для подключения к ПО Трассир требуется ПО NetPing из расчета: одна лицензия на одно устройство. | руб./шт | 5500
NEW | 237997 | ПО DuoStation AnyIP 16 - AnyIP 32 | Профессиональное программное обеспечение TRASSIR для расширения сервера DuoStation AnyIP 16 до DuoStation AnyIP 32. | руб./шт | 35000
NEW | 237998 | ПО DuoStation AnyIP 16 - Hybrid 32 | Профессиональное программное обеспечение TRASSIR для расширения сервера DuoStation AnyIP 16 до DuoStation Hybrid 32. Плата видеозахвата в подарок. | руб./шт | 48000
NEW | 237999 | ПО DuoStation AnyIP 32 - Hybrid 32 | Профессиональное программное обеспечение TRASSIR для расширения сервера DuoStation AnyIP 32 до DuoStation Hybrid 32. Плата видеозахвата в подарок. | руб./шт | 13000
NEW | 238000 | ПО DuoStation AF 32 - AnyIP 32 | Профессиональное программное обеспечение TRASSIR для расширения сервера DuoStation AF 32 до DuoStation AnyIP 32. | руб./шт | 60000
NEW | 238001 | ПО MiniNVR AnyIP 4 - AnyIP 9 | Профессиональное программное обеспечение TRASSIR для расширения сервера MiniNVR AnyIP 4 до MiniNVR AnyIP 9. | руб./шт | 11000
NEW | 238002 | ПО MiniNVR AnyIP 9 - AnyIP 16 | Профессиональное программное обеспечение TRASSIR для расширения сервера MiniNVR AnyIP 9 до MiniNVR AnyIP 16. | руб./шт | 18000
NEW | 238003 | ПО MiniNVR AnyIP 4 - AnyIP 16 | Профессиональное программное обеспечение TRASSIR для расширения сервера MiniNVR AnyIP 4 до MiniNVR AnyIP 16. | руб./шт | 29000
NEW | 238004 | ПО MiniNVR AF 16 - AnyIP 16 | Профессиональное программное обеспечение TRASSIR для расширения сервера MiniNVR AF 16 до MiniNVR AnyIP 16. | руб./шт | 25000
14.3.4 |  | Система на базе плат видеозахвата с аппаратным и программным сжатием
| 224735 | TRASSIR DV 20 | Система на базе аппаратных плат видеоввода H.264. Гарантированная запись до 20-ти каналов видео на один регистратор, 25 Fps полный кадр 704х576 на каждый канал синхронно с аудио. | руб./шт | 120000
| 223273 | TRASSIR DV 32 | Система на базе аппаратных плат видеоввода H.264. Гарантированная запись до 32-х каналов видео на один регистратор, 25 Fps полный кадр 704х576 на каждый канал синхронно с аудио. | руб./шт | 192000
| 224814 | TRASSIR DV 4 | Система на базе аппаратных плат видеоввода H.264. Гарантированная запись до 4-х каналов видео на один регистратор, 25 Fps полный кадр 704х576 на каждый канал синхронно с аудио. | руб./шт | 24000
| 214137 | TRASSIR DV 8 | Система на базе аппаратных плат видеоввода H.264. Гарантированная запись до 8-ми каналов видео на один регистратор, 25 Fps полный кадр 704х576 на каждый канал синхронно с аудио. | руб./шт | 48000
| 209631 | TRASSIR DV 12 | Система на базе аппаратных плат видеоввода H.264. Гарантированная запись до 12 каналов видео на один регистратор, 25 Fps полный кадр 704х576 на каждый канал синхронно с аудио. | руб./шт | 72000
| 209632 | TRASSIR DV 16 | Система на базе аппаратных плат видеоввода H.264. Гарантированная запись до 16-ти каналов видео на один регистратор, 25 Fps полный кадр 704х576 на каждый канал синхронно с аудио. | руб./шт | 96000
| 209643 | TRASSIR DV 24 | Система на базе аппаратных плат видеоввода H.264. Гарантированная запись до 24-х каналов видео на один регистратор, 25 Fps полный кадр 704х576 на каждый канал синхронно с аудио. | руб./шт | 144000
| 209644 | TRASSIR DV 28 | Система на базе аппаратных плат видеоввода H.264. Гарантированная запись до 28-ми каналов видео на один регистратор, 25 Fps полный кадр 704х576 на каждый канал синхронно с аудио. | руб./шт | 168000
NEW | 236182 | TRASSIR Optima 960H-12 | Плата видеозахвата 12 канальная; 960x576 (960H) 25 Fps на экран\6 fps запись на канал, Видео+Аудио, два потока на запись и в сеть | руб./шт | 24000
NEW | 236183 | TRASSIR Optima 960H-16 | Плата видеозахвата 16 канальная; 960x576 (960H) 25 Fps на экран\6 fps запись на канал, Видео+Аудио, два потока на запись и в сеть | руб./шт | 32000
NEW | 236184 | TRASSIR Optima 960H-20 | Плата видеозахвата 20 канальная; 960x576 (960H) 25 Fps на экран\6 fps запись на канал, Видео+Аудио, два потока на запись и в сеть | руб./шт | 40000
NEW | 236185 | TRASSIR Optima 960H-24 | TRASSIR Optima 24 Канала — 960x576 (960H) 25 Fps на экран\6 fps запись на канал, Видео+Аудио, два потока на запись и в сеть | руб./шт | 48000
NEW | 236186 | TRASSIR Optima 960H-28 | TRASSIR Optima 28 Каналов — 960x576 (960H) 25 Fps на экран\6 fps запись на канал, Видео+Аудио, два потока на запись и в сеть | руб./шт | 56000
NEW | 236187 | TRASSIR Optima 960H-32 | TRASSIR Optima 32 Канала — 960x576 (960H) 25 Fps на экран\6 fps запись на канал, Видео+Аудио, два потока на запись и в сеть | руб./шт | 64000
NEW | 236180 | TRASSIR Optima 960H-4 | Плата видеозахвата 4 канальная; 960x576 (960H) 25 Fps на экран\6 fps запись на канал, Видео+Аудио, два потока на запись и в сеть | руб./шт | 8000
NEW | 236181 | TRASSIR Optima 960H-8 | Плата видеозахвата 8 канальная; 960x576 (960H) 25 Fps на экран\6 fps запись на канал, Видео+Аудио, два потока на запись и в сеть | руб./шт | 16000
NEW | 236174 | TRASSIR Silen 960H-12 | Плата видеозахвата 12 канальная; 960x576 (960H) 25 Fps на экран\12 fps запись на канал, Видео+Аудио, два потока на запись и в сеть | руб./шт | 42000
NEW | 236175 | TRASSIR Silen 960H-16 | Плата видеозахвата 16 канальная; 960x576 (960H) 25 Fps на экран\12 fps запись на канал, Видео+Аудио, два потока на запись и в сеть | руб./шт | 56000
NEW | 236176 | TRASSIR Silen 960H-20 | Плата видеозахвата 20 канальная; 960x576 (960H) 25 Fps на экран\12 fps запись на канал, Видео+Аудио, два потока на запись и в сеть | руб./шт | 70000
NEW | 236177 | TRASSIR Silen 960H-24 | Плата видеозахвата 24 канальная; 960x576 (960H) 25 Fps на экран\12 fps запись на канал, Видео+Аудио, два потока на запись и в сеть | руб./шт | 84000
NEW | 236178 | TRASSIR Silen 960H-28 | Плата видеозахвата 28 канальная; 960x576 (960H) 25 Fps на экран\12 fps запись на канал, Видео+Аудио, два потока на запись и в сеть | руб./шт | 98000
NEW | 236179 | TRASSIR Silen 960H-32 | Плата видеозахвата 32 канальная; 960x576 (960H) 25 Fps на экран\12 fps запись на канал, Видео+Аудио, два потока на запись и в сеть | руб./шт | 112000
NEW | 236172 | TRASSIR Silen 960H-4 | Плата видеозахвата 4 канальная; 960x576 (960H) 25 Fps на экран\12 fps запись на канал, Видео+Аудио, два потока на запись и в сеть. | руб./шт | 14000
NEW | 236173 | TRASSIR Silen 960H-8 | Плата видеозахвата 8 канальная; 960x576 (960H) 25 Fps на экран\12 fps запись на канал, Видео+Аудио, два потока на запись и в сеть | руб./шт | 28000
14.4 |  | Система цифрового видеонаблюдения "Линия"
| 218161 | Линия IP 1 | 1 видео, 1 аудио, до 25 к/с на канал. Лицензия для подключения одной IP камеры. Разрешение и скорость к/с зависит от камеры. Удаленное наблюдение. Удаленный просмотр архива. Полноценное удаленное администрирование. Расширенные права пользователей. Просмотр с сотового телефона, WM, iPhone, iPad, Android, веб интерфейс. Возможность наращивания IP или аналоговой системы Линия. Поддержка ведущих производителей IP камер. | руб./шт | 864
| 218162 | Линия IP 4 | 4 видео, 4 аудио, до 25 к/с на канал. Лицензия для подключения четырёх IP камер. Разрешение и скорость к/с зависит от камеры. Удаленное наблюдение. Удаленный просмотр архива. Полноценное удаленное администрирование. Расширенные права пользователей. Просмотр с сотового телефона, WM, iPhone, iPad, Android, веб интерфейс. Возможность наращивания IP или аналоговой системы Линия. Поддержка ведущих производителей IP камер. | руб./шт | 3456
| 218163 | Линия IP 8 | 8 видео, 8 аудио, до 25 к/с на канал. Лицензия для подключения восьми IP камер. Разрешение и скорость к/с зависит от камеры. Удаленное наблюдение. Удаленный просмотр архива. Полноценное удаленное администрирование. Расширенные права пользователей. Просмотр с сотового телефона, WM, iPhone, iPad, Android, веб интерфейс. Возможность наращивания IP или аналоговой системы Линия. Поддержка ведущих производителей IP камер. | руб./шт | 6912
| 218164 | Линия IP 16 | 16 видео, 16 аудио, до 25 к/с на канал. Лицензия для подключения шестнадцати IP камер Разрешение и скорость к/с зависит от камеры. Удаленное наблюдение. Удаленный просмотр архива. Полноценное удаленное администрирование. Расширенные права пользователей. Просмотр с сотового телефона, WM, iPhone, iPad, Android, веб интерфейс. Возможность наращивания IP или аналоговой системы Линия. Поддержка ведущих производителей IP камер. | руб./шт | 13820
| 211649 | Линия SKW1х25 | 1 видео, 1 аудио, 25 к/с на канал, разрешение 720х576, 720х288. Поддержка: телеметрия, удаленное наблюдение и просмотр архива, полноценное удаленное администрирование, расширенные права пользователей, просмотр на мобильном телефоне, коммуникаторе, iPhone. Оповещение по e-mail, СМС, дозвон на телефон, звуковое оповещение. Состав:1 плата PCI. | руб./шт | 3456
| 211650 | Линия SKW2х14 | 2 видео, 1 аудио, 14 к/с на канал, разрешение 720х576, 720х288. Поддержка:телеметрия, удаленное наблюдение и просмотр архива, полноценное удаленное администрирование, расширенные права пользователей, просмотр на мобильном телефоне, коммуникаторе, iPhone. Оповещение по e-mail, СМС, дозвон на телефон, звуковое оповещение. Состав:1 плата PCI. Аппаратные требования: процессор: от Intel 1,7ГГц/ОЗУ:256 Мб/video: от 64 Мб/БП:от 300W, ATX/ОС: Windows 2000,2003, XP, Vista | руб./шт | 3456
| 211651 | Линия SKW3х10 | 3 видео, 1 аудио, 10 к/с на канал, разрешение 720х576, 720х288. Поддержка: телеметрия, удаленное наблюдение и просмотр архива, полноценное удаленное администрирование, расширенные права пользователей, просмотр на мобильном телефоне, коммуникаторе, iPhone. Оповещение по e-mail, СМС, дозвон на телефон, звуковое оповещение. Состав:1 плата PCI. Аппаратные требования: процессор: от Intel 1,7ГГц/ОЗУ:256 Мб/video: от 64 Мб/БП:от 300W, ATX/ОС: Windows 2000, 2003, XP, Vista | руб./шт | 3456
| 211652 | Линия SKW4х8 | 4 видео, 1 аудио 8 к/с на канал, разрешение 720х576, 720х288. Поддержка: телеметрия, удаленное наблюдение и просмотр архива, полноценное удаленное администрирование, расширенные права пользователей, просмотр на мобильном телефоне, коммуникаторе, iPhone. Оповещение по e-mail, СМС, дозвон на телефон, звуковое оповещение. Состав:1 плата PCI. Аппаратные требования: процессор: от Intel 1,7ГГц/ОЗУ:256 Мб/video: от 64 Мб/БП:от 300W, ATX/ОС: Windows 2000, 2003, XP, Vista | руб./шт | 3456
| 211653 | Линия SKW2х25 | 2 видео, 2 аудио 8 к/с на канал, разрешение 720х576, 720х288. Поддержка:телеметрия, удаленное наблюдение и просмотр архива, полноценное удаленное администрирование, расширенные права пользователей, просмотр на мобильном телефоне, коммуникаторе, iPhone. Оповещение по e-mail, СМС, дозвон на телефон, звуковое оповещение. Состав:2 платы PCI. Аппаратные требования: процессор: от Intel 2,5 ГГц/ОЗУ:от 512 Мб/video: от 128 Мб/БП:от 350W, ATX/ОС: Windows 2000, 2003, XP, Vista | руб./шт | 6912
| 211654 | Линия SKW4х14 | 4 видео, 2 аудио 14 к/с на канал, разрешение 720х576, 720х288. Поддержка:телеметрия, удаленное наблюдение и просмотр архива, полноценное удаленное администрирование, расширенные права пользователей, просмотр на мобильном телефоне, коммуникаторе, iPhone. Оповещение по e-mail, СМС, дозвон на телефон, звуковое оповещение. Состав: 2 платы PCI. Аппаратные требования: процессор: от Intel 2,5 ГГц/ОЗУ:от 512 Мб/video: от 128 Мб/БП:от 350W, ATX/ОС: Windows 2000, 2003, XP, Vista | руб./шт | 6912
| 211655 | Линия SKW6х10 | 6 видео, 2 аудио 10 к/с на канал, разрешение 720х576, 720х288. Поддержка: телеметрия, удаленное наблюдение и просмотр архива, полноценное удаленное администрирование, расширенные права пользователей, просмотр на мобильном телефоне, коммуникаторе, iPhone. Оповещение по e-mail, СМС, дозвон на телефон, звуковое оповещение. Состав:2 платы PCI. Аппаратные требования: процессор: от Intel 2,5 ГГц/ОЗУ:от 512 Мб/video: от 128 Мб/БП:от 350W, ATX/ОС: Windows 2000, 2003, XP, Vista | руб./шт | 6912
| 211656 | Линия SKW8х8 | 8 видео, 2 аудио 8 к/с на канал, разрешение 720х576, 720х288. Поддержка: телеметрия, удаленное наблюдение и просмотр архива, полноценное удаленное администрирование, расширенные права пользователей, просмотр на мобильном телефоне. Оповещение по e-mail, СМС, дозвон на телефон, звуковое оповещение. Состав:2 платы PCI. Аппаратные требования:Процессор: от Intel 2,5 ГГц/ОЗУ:от 512 Мб/video: от 128 Мб/БП:от 350W, ATX/ОС: Windows 2000, 2003, XP, Vista | руб./шт | 6912
| 211657 | Линия SKW3х25 | 3 видео, 3 аудио 8 к/с на канал, разрешение 720х576, 720х288. Поддержка: телеметрия, удаленное наблюдение и просмотр архива, полноценное удаленное администрирование, расширенные права пользователей, просмотр на мобильном телефоне, коммуникаторе, iPhone. Оповещение по e-mail, СМС, дозвон на телефон, звуковое оповещение. Состав: 3 платы PCI. Аппаратные требования:Процессор: от Intel 3,2 ГГц/ОЗУ:от 512 Мб/video: от256 Мб/БП:от 450W, ATX/ОС: Windows 2000,2003, XP, Vista | руб./шт | 10368
| 211658 | Линия SKW6х14 | 6 видео, 3 аудио, 14 к/с на канал, разрешение 720х576, 720х288. Поддержка: телеметрия, удаленное наблюдение и просмотр архива, полноценное удаленное администрирование, расширенные права пользователей, просмотр на мобильном телефоне, коммуникаторе, iPhone. Оповещение по e-mail, СМС, дозвон на телефон, звуковое оповещение. Состав:3 платы PCI. Аппаратные требования: процессор: от Intel 3,2 ГГц/ОЗУ:от 512 Мб/video: от 256 Мб/БП:от 450W, ATX/ОС: Windows 2000,2003, XP, Vista | руб./шт | 10368
| 211659 | Линия SKW9х10 | 9 видео, 3 аудио 10 к/с на канал, разрешение 720х576, 720х288. Поддержка: телеметрия, удаленное наблюдение и просмотр архива, полноценное удаленное администрирование, расширенные права пользователей, просмотр на мобильном телефоне, коммуникаторе, iPhone. Оповещение по e-mail, СМС, дозвон на телефон, звуковое оповещение. Состав: 3 платы PCI. Аппаратные требования: процессор: от Intel 3,2 ГГц/ОЗУ:от 512 Мб/video: от 256 Мб/БП:от 450W, ATX/ОС: Windows 2000, 2003, XP, Vista | руб./шт | 10368
| 211660 | Линия SKW12х8 | 12 видео, 3 аудио 8к/с на канал, разрешение 720х576, 720х288. Поддержка: телеметрия, удаленное наблюдение и просмотр архива, полноценное удаленное администрирование, расширенные права пользователей, просмотр на мобильном телефоне, коммуникаторе, iPhone. Интеграция со СКУД Gate, оповещение по e-mail, СМС, дозвон на телефон, звуковое оповещение. Состав:3 платы PCI. Аппаратные требования: процессор: от Intel 3,2 ГГц/ОЗУ:от 512 Мб/video: от256 Мб/БП:от 450W, ATX/ОС: Windows 2000, 2003, XP, Vista | руб./шт | 10368
| 214688 | Линия Effio 4х25 Hybrid IP | 4 видео, 2 аудио, до 25 к/с на канал, разрешение 960х576, Поддержка: телеметрия, удаленное наблюдение и просмотр архива, полноценное удаленное администрирование, расширенные права пользователей, просмотр на мобильном телефоне, коммуникаторе, iPhone. Оповещение по e-mail, СМС, дозвон на телефон, звуковое оповещение. Состав: 1 плата PCI-E. Аппаратные требования: ОС: Windows 2000, 2003, XP, Vist; 4 к/c Процессор: от Intel 3,2 ГГц/ОЗУ: от 512 Мб/video: от 128 Мб/БП: от 450W, ATX; 8 к/c Процессор: Двухядерный Intel от 2,2 ГГц/ОЗУ: от 512 Мб/video: от128 Мб/БП: от 450W, ATX; 12 к/c Процессор: Двухядерный Intel от 2,2 ГГц/ОЗУ: от 512 Мб/video: от256 Мб/БП: от 450W, ATX; 25к/c Процессор: Четырехядерный Intel от 2,2 ГГц/ОЗУ:от 1024 Мб/video: от256 Мб/БП:от 450W, ATX | руб./шт | 4410
| 211661 | Линия Effio 8х25 Hybrid IP | 8 видео, 8 аудио, до 25 к/с на канал (4, 8, 12,25), разрешение 960х576. Поддержка: телеметрия, удаленное наблюдение и просмотр архива, полноценное удаленное администрирование, расширенные права пользователей, просмотр на мобильном телефоне, коммуникаторе, iPhone. Оповещение по e-mail, СМС, дозвон на телефон, звуковое оповещение. Состав: 1 плата PCI-E. Аппаратные требования: ОС: Windows 2000, 2003, XP, Vist; 4 к/c Процессор: от Intel 3,2 ГГц/ОЗУ: от 512 Мб/video: от 128 Мб/БП: от 450W, ATX; 8 к/c Процессор: Двухядерный Intel от 2,2 ГГц/ОЗУ: от 512 Мб/video: от128 Мб/БП: от 450W, ATX; 12 к/c Процессор: Двухядерный Intel от 2,2 ГГц/ОЗУ: от 512 Мб/video: от256 Мб/БП: от 450W, ATX; 25к/c Процессор: Четырехядерный Intel от 2,2 ГГц/ОЗУ:от 1024 Мб/video: от256 Мб/БП:от 450W, ATX | руб./шт | 8820
| 211662 | Линия Effio 16х25 Hybrid IP | 16 видео, 16 аудио, до 25 к/с на канал (4, 8, 12,25), разрешение 960х576. Поддержка: телеметрия, удаленное наблюдение и просмотр архива, полноценное удаленное администрирование, расширенные права пользователей, просмотр на мобильном телефоне, коммуникаторе, iPhone. Оповещение по e-mail, СМС, дозвон на телефон, звуковое оповещение. Состав:2 платы PCI-E. Аппаратные требования: ОС: Windows 2000, 2003, XP, Vista; 4 к/c Процессор: Двухядерный Intel от 2,2 ГГц/ОЗУ: от 1024 Мб/video: от256 Мб/БП: от 450W, ATX; 8 к/c Процессор: Двухядерный Intel от 3,0 ГГц/ОЗУ: от 1024 Мб/video: от256 Мб/БП: от 450W, ATX; 12 к/c Процессор: Четырехядерный Intel от 2,66 ГГц/ОЗУ: от 1024 Мб/video: от 512 Мб/БП:от 450W, ATX; 25к/c Процессор: Восьмиядерный Intel от 2,66 ГГц/ОЗУ: от 1024 Мб/video: от 512 Мб/БП: от 600W, ATX | руб./шт | 17640
| 222791 | Линия S24х25 Hybrid IP | Линия PCI-E 24х25 Hybrid IP на 24 канала видео и 12 каналов аудио, 25 кс на канал, запись в архив - до 25 кс на канал. (в зависимости от ПК). Суммарная скорость при разрешении 960х576 – 600 к/с. Отдельный Аналого-Цифровой Преобразователь с усилителем сигнала на каждом канале. Возможность замены аналоговых каналов IP камерами. | руб./шт | 26460
| 223055 | Линия S32х25 Hybrid IP | Линия PCI-E 32х25 Hybrid IP на 32 канала видео и 16 каналов аудио, 25 кс на канал, запись в архив - до 25 кс на канал. (в зависимости от ПК). Суммарная скорость при разрешении 960х576 – 800 к/с. Отдельный Аналого-Цифровой Преобразователь с усилителем сигнала на каждом канале. Возможность замены аналоговых каналов IP камерами. | руб./шт | 35280
14.5 |  | Цифровые системы видеонаблюдения «EWCLID»
14.5.1 |  | Серия PCI-Express Video «Ewclid»
| 214029 | EXi 4H | Плата видеоввода/PCI Express/4 канала; скорость ввода 25 к/с на канал (живое видео); разрешение 672х576 точек (удвоенный полукадр); видеодекодеры Techwell; шина PCI-Express; используется совместно с ПО Ewclid. | руб./шт | 14680
| 214030 | EX 8L | Плата видеоввода/PCI Express/8 каналов; скорость ввода 8 к/с на канал; разрешение 672х576 точек (удвоенный полукадр); видеодекодеры Techwell; шина PCI-Express; используется совместно с ПО Ewclid. | руб./шт | 16650
| 214031 | EXi 4HF | Плата видеоввода высокого разрешения/PCI Express/4 канала; скорость ввода 25 к/с на канал (живое видео); разрешение 720х576 точек (полный кадр); видеодекодеры Techwell; шина PCI-Express; используется совместно с ПО Ewclid. | руб./шт | 16650
| 214032 | EX 8LF | Плата видеоввода высокого разрешения/PCI Express/8 каналов; скорость ввода 6 к/с на канал; разрешение 720х576 точек (полный кадр); видеодекодеры Techwell; шина PCI-Express; используется совместно с ПО Ewclid. | руб./шт | 20380
| 214033 | EX 12H | Плата видеоввода/PCI Express/12 каналов; скорость ввода 25 к/с на канал (живое видео); разрешение 672х576 точек (удвоенный полукадр); видеодекодеры Techwell; шина PCI-Express; используется совместно с ПО Ewclid. | руб./шт | 38750
| 214034 | EX 12M | Плата видеоввода/PCI Express/12 каналов; скорость ввода 12,5 к/с на канал; разрешение 672х576 точек (удвоенный полукадр); видеодекодеры Techwell; шина PCI-Express; используется совместно с ПО Ewclid. | руб./шт | 35880
| 214035 | EX 16M | Плата видеоввода/PCI Express/16 каналов; скорость ввода 12,5 к/с на канал; разрешение 672х576 точек (удвоенный полукадр); видеодекодеры Techwell; шина PCI-Express; используется совместно с ПО Ewclid. | руб./шт | 37890
| 214036 | EX 8HF | Плата видеоввода высокого разрешения/PCI Express/8 каналов; скорость ввода 25 к/с на канал (живое видео); разрешение 720х576 точек (полный кадр); видеодекодеры Techwell; шина PCI-Express; используется совместно с ПО Ewclid. | руб./шт | 34440
| 214037 | EX 12MF | Плата видеоввода высокого разрешения/PCI Express/12 каналов; скорость ввода 12,5 к/с на канал; разрешение 720х576 точек (полный кадр); видеодекодеры Techwell; шина PCI-Express; используется совместно с ПО Ewclid. | руб./шт | 38750
| 214038 | EX 16MF | Плата видеоввода высокого разрешения/PCI Express/16 каналов; скорость ввода 12,5 к/с на канал; разрешение 720х576 точек (полный кадр); видеодекодеры Techwell; шина PCI-Express; используется совместно с ПО Ewclid. | руб./шт | 40760
14.5.2 |  | Платы аудиоввода «Ewclid»
| 214039 | A 2M | Плата аудиоввода2 канала (или 1 канал стерео); входные аудиодекодеры Wolfson; разрядность 16 бит; динамический диапазон 90 дБ; шина PCI-32; используется совместно с ПО Ewclid. | руб./шт | 6900
| 214040 | A 4M | Плата аудиоввода4 канала (или 2 канала стерео); входные аудиодекодеры Wolfson; разрядность 16 бит; динамический диапазон 90 дБ; шина PCI-32; используется совместно с ПО Ewclid. | руб./шт | 8330
| 214041 | A 8M | Плата аудиоввода8 каналов (или 4 канала стерео); входные аудиодекодеры Wolfson; разрядность 16 бит; динамический диапазон 90 дБ; шина PCI-32; используется совместно с ПО Ewclid. | руб./шт | 16080
| 214042 | A 12M | Плата аудиоввода12 каналов (или 6 каналов стерео); входные аудиодекодеры Wolfson; разрядность 16 бит; динамический диапазон 90 дБ; шина PCI-32; используется совместно с ПО Ewclid. | руб./шт | 19810
| 214043 | A 16M | Плата аудиоввода16 каналов (или 8 каналов стерео); входные аудиодекодеры Wolfson; разрядность 16 бит; динамический диапазон 90 дБ; шина PCI-32; используется совместно с ПО Ewclid. | руб./шт | 22680
14.5.3 |  | Основное программное обеспечение «Ewclid»
| 214045 | Administrator | Полнофункциональная сетевая версия программного обеспечения локальное и удаленное администрирование системы; просмотр изображения с камер; просмотр видео-аудио-фотоархива; журнал событий; планировщик событийподключение удаленных рабочих мест; подключение web-клиентов; поддержка всех типов плат Ewclid; интеграция с ОПС, СКУД (Кронверк, Parsec, Аккорд 512 Аргус Спектр). | руб./шт | 7180
| 214046 | Standard | Полнофункциональная сетевая версия программного обеспечения с ограничением работы с 1-ой платой видеоввода локальное и удаленное администрирование системы; просмотр изображения с камер; просмотр видео-аудио-фотоархива; журнал событий; планировщик событий; доступно 1 удаленное рабочее место; доступен 1 web клиент с возможностью расширения до 10; поддержка всех типов плат Ewclid; интеграция с ОПС, СКУД (Кронверк, Parsec, Аккорд 512 Аргус Спектр). | руб./шт | 2570
14.5.4 |  | Платы внешних датчиков «Ewclid»
| 214047 | T 4 | Плата внешних датчиков 4 шлейфа; контроль датчиков (охранных, периметровых, тепловых, дымовых) через PCI-шину; возможность обучения (адаптации) платы с любым типам датчиков; 2 реле для коммутации исполнительных устройств до 250В/3А; шина PCI-32; используется совместно с ПО Ewclid. | руб./шт | 4880
| 214048 | T 8 | Плата внешних датчиков 8 шлейфов; контроль датчиков (охранных, периметровых, тепловых, дымовых) через PCI-шину; возможность обучения (адаптации) платы с любым типам датчиков; 2 реле для коммутации исполнительных устройств до 250В/3А; шина PCI-32; используется совместно с ПО Ewclid. | руб./шт | 6900
| 214049 | R 4 | Плата реле 4 выхода реле; управление внешними исполнительными устройствами через PCI-шину (кроме индуктивной нагрузки); коммутация исполнительных устройств до 250В/3А; шина PCI-32; используется совместно с ПО Ewclid. | руб./шт | 7440
| 214050 | R 8 | Плата реле 8 выходов реле; управление внешними исполнительными устройствами через PCI-шину (кроме индуктивной нагрузки); коммутация исполнительных устройств до 250В/3А; шина PCI-32; используется совместно с ПО Ewclid. | руб./шт | 7460
14.5.5 |  | Дополнительное программное обеспечение
| 214051 | Ewclid +2 IPcam | Лицензия на добавление 2-х IP камер к системе видеонаблюдения и безопасности Ewclid | руб./шт | 2600
| 214052 | Ewclid +4 IPcam | Лицензия на добавление 4-х IP камер к системе видеонаблюдения и безопасности Ewclid | руб./шт | 4800
| 214053 | Ewclid +8 IPcam | Лицензия на добавление 8-и IP камер к системе видеонаблюдения и безопасности Ewclid | руб./шт | 10400
| 214054 | Ewclid +16 IPcam | Лицензия на добавление 16-и IP камер к уже имеющийся системе Ewclid | руб./шт | 20800
| 214055 | Ewclid +Unlim IP | Лицензия на добавление любого количества IP камер к системе видеонаблюдения и безопасности Ewclid | руб./шт | 41600
| 214057 | Operator | Клиентская сетевая версия программного обеспечения для работы по локальной сети. просмотр изображения с камер через локальную сеть; прослушивание аудио через локальную сеть; просмотр видео-аудио-фотоархива; создание шаблонов просмотра и изменение установок. | руб./шт | 2020
| 214058 | Client | Полнофункциональная клиентская сетевая версия программного обеспечения удаленного рабочего места по локальной сети удаленное администрирование системы; просмотр изображения с камер через локальную сеть; прослушивание аудио через локальную сеть; просмотр видео-аудио-фотоархива; журнал событий; планировщик событий | руб./шт | 2870
| 214060 | Web 1 | Клиентская сетевая версия программного обеспечения для работы через Интернет подключение 1-го пользователя; создание фотоснимков фотоархива; мониторинг состояния охранных, пожарных и др. датчиков; контроль состояния и управление исполнительными реле; поддержка шаблонов просмотра; контроль состояния записи | руб./шт | 1840
| 214061 | Web 2 | Клиентская сетевая версия программного обеспечения для работы через Интернет. одновременное подключение до 2-х пользователей; создание фотоснимков фотоархива; мониторинг состояния охранных, пожарных и др. датчиков; контроль состояния и управление исполнительными реле; поддержка шаблонов просмотра; контроль состояния записи | руб./шт | 2780
14.5.6 |  | Видеорегистраторы «Ewclid»
| 214062 | EWCLID ECO 4HF | Видеорегистратор для работы с 4 камерами видеонаблюдения. Разрешение записи по всем видеоканалам 720х576, скорость записи 25 к/сек по каждому каналу, работа через Интернет, возможность одновременного подключения одного клиента по локальной сети (приобретается отдельно), HDD 2000Gb встроен (более 16 суток непрерывной записи, более месяца по движению), поддержка технологии "Ewclid Free IP" | руб./шт | 48360
| 214063 | EWCLID ECO 8HF | Видеорегистратор для работы с 8 камерами видеонаблюдения. Разрешение записи по всем видеоканалам 720х576, скорость записи 25 к/сек по каждому каналу, работа через Интернет, возможность одновременного подключения одного клиента по локальной сети (приобретается отдельно), HDD2000Gb встроен (более 8 суток непрерывной записи, более 2-х недель по движению), поддержка технологии "Ewclid Free IP" | руб./шт | 66150
| 214064 | EWCLID ECO 12MF | Видеорегистратор для работы с 12 камерами видеонаблюдения. Разрешение записи по всем видеоканалам 720х576, скорость записи 12 к/сек по каждому каналу, работа через Интернет, возможность одновременного подключения одного клиента по локальной сети (приобретается отдельно), HDD 2000Gb встроен (более 11 суток непрерывной записи, более 20 дней по движению), поддержка технологии "Ewclid Free IP" | руб./шт | 70460
| 214065 | EWCLID ECO 16MF | Видеорегистратор для работы с 16 камерами видеонаблюдения. Разрешение записи по всем видеоканалам 720х576, скорость записи 8-12,5 к/сек по каждому каналу, работа через Интернет, возможность одновременного подключения одного клиента по локальной сети (приобретается отдельно), HDD 2000Gb встроен (более 8 суток непрерывной записи, более 2-х недель по движению), поддержка технологии "Ewclid Free IP" | руб./шт | 72470
| 214066 | EWCLID WORK 16HF | Видеорегистратор для работы с 16 камерами видеонаблюдения. Разрешение записи по всем видеоканалам 720х576, скорость записи 25 к/сек по каждому каналу, возможность подключения сетевых клиентов (приобретаются отдельно), корзина для установки 3 HDD SATA-2 (при установке 3 дисков 1Тб позволяет обеспечить более 1 недели непрерывной записи, более 3 недель по движению), поддержка технологии "Ewclid Free IP" | руб./шт | 113990
14.6 |  | Цифровые системы видеоконтроля "MACROSCOP"
14.6.1 |  | Программное обеспечение "MACROSCOP"
| 225839 | Лицензия на работу с 1 IP-камерой MACROSCOP ML (х86) | Программное обеспечение MACROSCOP до 20 IP-камер, 1 сервер и 2 рабочих места мониторинга, добавлена функция межкамерного трекинга (возможность отслеживания передвижения объекта при помощи нескольких IP-камер). Поддерживает 32-разрядные версии ОС Microsoft Windows XP/2003 Server/Vista/2008 Server/7 | руб./шт | 1719
| 225840 | Лицензия на работу с 1 IP-камерой MACROSCOP ML (х64) | Программное обеспечение MACROSCOP до 20 IP-камер, 1 сервер и 2 рабочих места мониторинга, добавлена функция межкамерного трекинга (возможность отслеживания передвижения объекта при помощи нескольких IP-камер). Поддерживает 64-разрядные версии ОС Microsoft Windows XP/2003 Server/Vista/2008 Server/7, Linux | руб./шт | 1710
| 225841 | Лицензия на работу с 1 IP-камерой MACROSCOP LS (х86) | Программное обеспечение MACROSCOP до 400 IP-камер, до 5 серверов, до 10 рабочих мест мониторинга, можно подключить модули обнаружения лиц, «перехвата» похожих объектов, подсчета посетителей и интерактивного поиска в видеоархиве, межкамерный трекинг (возможность отслеживания передвижения объекта при помощи нескольких IP-камер). Поддерживает 32-разрядные версии ОС Microsoft Windows XP/2003 Server/Vista/2008 Server/7 | руб./шт | 2660
| 225842 | Лицензия на работу с 1 IP-камерой MACROSCOP LS (х64) | Программное обеспечение MACROSCOP до 400 IP-камер, до 5 серверов, до 10 рабочих мест мониторинга, можно подключить модули обнаружения лиц, «перехвата» похожих объектов, подсчета посетителей и интерактивного поиска в видеоархиве, межкамерный трекинг (возможность отслеживания передвижения объекта при помощи нескольких IP-камер). Поддерживает 64-разрядные версии ОС Microsoft Windows XP/2003 Server/Vista/2008 Server/7, Linux | руб./шт | 2660
| 225843 | Лицензия на работу с 1 IP-камерой MACROSCOP ST (х86) | Программное обеспечение MACROSCOP с неограниченным количеством IP-камер, серверов и рабочих мест мониторинга. C данной версией бесплатно поставляются модули обнаружения лиц, «перехвата» похожих объектов, интерактивного поиска в видеоархиве, добавлен межкамерный трекинг (возможность отслеживания передвижения объекта при помощи нескольких IP-камер). Поддерживает 32-разрядные версии ОС Microsoft Windows XP/2003 Server/Vista/2008 Server/7 | руб./шт | 3325
| 225844 | Лицензия на работу с 1 IP-камерой MACROSCOP ST (х64) | Программное обеспечение MACROSCOP с неограниченным количеством IP-камер, серверов и рабочих мест мониторинга. C данной версией бесплатно поставляются модули обнаружения лиц, «перехвата» похожих объектов, интерактивного поиска в видеоархиве, добавлен межкамерный трекинг (возможность отслеживания передвижения объекта при помощи нескольких IP-камер). Поддерживает 64-разрядные версии ОС Microsoft Windows XP/2003 Server/Vista/2008 Server/7, Linux | руб./шт | 3325
14.6.2 |  | Интеллектуальные модули "MACROSCOP"
| 225845 | Модуль обнаружения лиц MACROSCOP (за 1 IP-камеру) (для MACROSCOP LS) | Предназначен для автоматического выбора лиц из видеопотока, идущего от камеры Возможности: -Просмотр видеофрагментов, соответствующих моменту обнаружения лица; -Сохранение изображения в формате JPG, вывод на принтер; -Просмотр видеофрагментов, соответствующих появлению в кадре необходимого объекта; -Поиск и отображение на экране всех лиц, обнаруженных за определенный отрезок времени. | руб./шт | 950
| 225846 | Модуль обнаружения лиц MACROSCOP (за 1 IP-камеру) (для MACROSCOP ST) | Предназначен для автоматического выбора лиц из видеопотока, идущего от камеры Возможности: -Просмотр видеофрагментов, соответствующих моменту обнаружения лица; -Сохранение изображения в формате JPG, вывод на принтер; -Просмотр видеофрагментов, соответствующих появлению в кадре необходимого объекта; -Поиск и отображение на экране всех лиц, обнаруженных за определенный отрезок времени. | руб./шт | 0
| 225847 | Модуль распознавания лиц | Обеспечивает автоматическое выделение из видеопотока оптимального изображения лица для распознавания, сохранения в базе данных и последующей идентификации в режиме реального времени и при работе с архивами. Возможности: -Добавление и удаление лица из базы эталонных изображений; -Поиск по базе и отображение статистики распознавания; -Поиск людей в видеоархиве по фотографиям; -Просмотр видеозаписи, момента распознавания лиц; -Печать и сохранение в файл формата bmp или jpeg фотографии распознанных лиц. | руб./шт | 0
| 225848 | Лицензия на работу с 1 IP-камерой для модуля распознавания лиц | Приобретается вместе с модулем распознавания лиц, количество лицензий должно соответствовать количеству камер которые занимаются распознаванием лиц. | руб./шт | 125685
| 225849 | Модуль перехвата объектов (за 1 IP-камеру) (для MACROSCOP LS) | Позволяет поставить интересующий объект в «перехват» и как только этот или похожий объект появится в поле зрения одной из камер, система подаст сигнал. Предоставляется совместно с модулем интерактивного поиска | руб./шт | 1425
| 225850 | Модуль перехвата объектов (за 1 IP-камеру) (для MACROSCOP ST) | Позволяет поставить интересующий объект в «перехват» и как только этот или похожий объект появится в поле зрения одной из камер, система подаст сигнал. Предоставляется совместно с модулем интерактивного поиска | руб./шт | 0
| 225851 | Модуль интерактивного поиска (за 1 IP-камеру) (для MACROSCOP LS) | Позволяет находить нужные фрагменты видеоархива по лицам, положениям в кадре, размерам, фотографиям и особым приметам. Возможности: -Задание размеров объекта; -Интерактивное задание места в кадре, в котором необходимо искать; -Просмотр видеофрагментов, соответствующих появлению в кадре необходимого объекта; -Поиск объектов по фотографии из файла или кадру из архива; -Сохранение видеофрагментов в формате avi; Предоставляется совместно с модулем перехвата объектов | руб./шт | 1425
| 225852 | Модуль интерактивного поиска (за 1 IP-камеру) (для MACROSCOP ST) | Позволяет находить нужные фрагменты видеоархива по лицам, положениям в кадре, размерам, фотографиям и особым приметам. Возможности: -Задание размеров объекта; -Интерактивное задание места в кадре, в котором необходимо искать; -Просмотр видеофрагментов, соответствующих появлению в кадре необходимого объекта; -Поиск объектов по фотографии из файла или кадру из архива; -Сохранение видеофрагментов в формате avi; Предоставляется совместно с модулем перехвата объектов | руб./шт | 0
| 225853 | Модуль подсчета посетителей (за 1 IP-камеру). Для версии MACROSCOP LS | Позволяет определять количество вошедших и вышедших людей в реальном времени, строить статистику по посетителям. Возможности: -Подсчет количества вошедших и вышедших посетителей в реальном времени -Построение отчетов по прошедшим и вышедшим посетителям. -Построение отчетов по находящимся посетителям в помещении. -Построение отчетов за час, день, месяц, год. Построение отчетов, в том числе, и по нескольким камерам, наблюдающим за одним помещением, но на разных входах и выходах. -Экспорт отчетов в Microsoft Excel. | руб./шт | 4750
| 225854 | Модуль подсчета посетителей (за 1 IP-камеру) Для версии MACROSCOP ST | Позволяет определять количество вошедших и вышедших людей в реальном времени, строить статистику по посетителям. Возможности: Подсчет количества вошедших и вышедших посетителей в реальном времени Построение отчетов по прошедшим и вышедшим посетителям. Построение отчетов по находящимся посетителям в помещении. Построение отчетов за час, день, месяц, год. Построение отчетов, в том числе, и по нескольким камерам, наблюдающим за одним помещением, но на разных входах и выходах. Экспорт отчетов в Microsoft Excel. | руб./шт | 4750
| 225855 | Модуль трекинга (за 1 IP-камеру) (для MACROSCOP LS) | Позволяет отслеживать движущиеся объекты в поле зрения камеры. Возможности: -Отслеживание движущихся объектов в поле зрения камеры; -Генерация тревог (тревожных событий) при пересечении линии, захождении в зону, длительном пребывании объекта в зоне; -Поиск в архиве данных тревожных событий; -Интерактивный поиск в архиве по пересечению произвольной заданной оператором линии. | руб./шт | 1425
| 225856 | Модуль трекинга (за 1 IP-камеру) (для MACROSCOP ST) | Позволяет отслеживать движущиеся объекты в поле зрения камеры. Возможности: -Отслеживание движущихся объектов в поле зрения камеры; -Генерация тревог (тревожных событий) при пересечении линии, захождении в зону, длительном пребывании объекта в зоне; -Поиск в архиве данных тревожных событий; -Интерактивный поиск в архиве по пересечению произвольной заданной оператором линии. | руб./шт | 0
| 225857 | Модуль обработки аудиопотоков (за 1 IP-камеру) (для MACROSCOP ML) | Модуль для обработки аудиосигнала с IP камеры | руб./шт | 0
| 225858 | Модуль обработки аудиопотоков (за 1 IP-камеру) (для MACROSCOP LS) | Модуль для обработки аудиосигнала с IP камеры | руб./шт | 950
| 225859 | Модуль обработки аудиопотоков (за 1 IP-камеру) (для MACROSCOP ST) | Модуль для обработки аудиосигнала с IP камеры | руб./шт | 950
| 225860 | Модуль управления поворотными камерами (за 1 IP-камеру) (для MACROSCOP LS) | Предназначен для управления поворотными IP камерами | руб./шт | 950
| 225861 | Модуль управления поворотными камерами (за 1 IP-камеру) (для MACROSCOP ST) | Предназначен для управления поворотными IP камерами | руб./шт | 950
14.7 |  | Цифровые системы видеоконтроля "Smartec"
14.7.1 |  | Гибридные системы на основе ПК Gamma-серия
| 226622 | NetHybrid 4IP inputs | Расширение на 4 IP канала для гибридных систем NetHybrid | у.е./шт | 522.5
| 226623 | NetHybrid 8IP inputs | Расширение на 8 IP каналов для гибридных систем NetHybrid | у.е./шт | 1043
| 226624 | NetHybrid 12IP inputs | Расширение на 12 IP каналов для гибридных систем NetHybrid | у.е./шт | 1567.5
| 226625 | NetHybrid 16IP inputs | Расширение на 16 IP каналов для гибридных систем NetHybrid | у.е./шт | 2090
14.7.2 |  | Лицензии видеоаналитики
| 226626 | VCAsurvIP-1 | Расширенная лицензия видеоаналитики VCA Surveillance для IP-камер и IP-серверов серии NEYRO. Классификация объектов (автомобиль, человек, др.), фильтры скорости, направления, входа, выхода, задержки в зоне, счетчики и пр. | у.е./шт | 131
| 226627 | VCAsurvIPq-01 | Расширенная лицензия видеоаналитики VCA Surveillance для 4-канального IP-сервера STS-IPTX481. Классификация объектов (автомобиль, человек, др.), фильтры скорости, направления, входа, выхода, задержки в зоне, счетчики и пр. Заказывается блоками по 4 лицензии. | у.е./шт | 100
| 226628 | VCAadvancedIP-01 | Расширенная лицензия видеоаналитики VCA Advanced для IP-камер и IP-серверов серии NEYRO. Включает в себя VCA Surveillance + VCA Counting | у.е./шт | 164
| 226629 | VCAproIP-01 | Расширенная лицензия видеоаналитики VCA Professional для IP-камер (НЕ мегапиксельных!) и IP-серверов серии NEYRO. Классификация объектов (автомобиль, человек, др.), фильтры скорости, направления, входа, выхода, задержки в зоне, счетчики и пр. Классификация людей с анализом цвета одежды, устойчивость к взаимному наложению объектов друг на друга. | у.е./шт | 196
| 226630 | VCAcountIP-01 | Расширенная лицензия видеоаналитики VCA Counting для IP-камер и IP-серверов серии NEYRO. Подсчет объектов. Устойчивая работа при наблюдении оживленных участков | у.е./шт | 83.5
| 226631 | VCAaccessIP-01 | Расширенная лицензия видеоаналитики VCA Access для IP-камер и IP-серверов серии NEYRO. Возможности VCA Counting + фильтр совместного прохода (контроль группового входа/выхода в СКД) | у.е./шт | 100
| 226632 | VCAdetectIP-01 | Расширенная лицензия видеоаналитики VCA Detection для IP-камер и IP-серверов серии NEYRO. Классификация объектов (автомобиль, человек, др.), фильтры направления, задержки в зоне. | у.е./шт | 100
| 226633 | VCAfollowIP-01 | Расширенная лицензия VCA Follow для IP Speed Dome камер STC-IPX3913A/3905A и IP-видеосерверов NEYRO. Автоматическое сопровождение движущихся объектов. Поставляется бесплатно с STC-IPX3905!!! | у.е./шт | 151
| 226634 | VCAtrackIP-01 | Расширенная лицензия видеоаналитики VCA Track для Speed Dome камер STC-IPX3913A/3905A. Автоматическое сопровождение движущихся объектов. Сопровождение объектов, по результатам аналитики VCA. Возможность ручного указания на объект для дальнейшего автоматического сопровождения. | у.е./шт | 253
| 226635 | VCAsmoke&fireIP-01 | Расширенная лицензия видеоаналитики VCA Smoke & Fire для IP-камер (НЕ мегапиксельных!) и IP-серверов серии NEYRO. Детекция задымления и открытого пламени. Для быстро распространяющихся возгораний. | у.е./шт | 100
14.8 |  | Цифровые системы видеоконтроля "Beward"
| 229132 | IP Radar для 1 IP-видеокамеры | ПО BEWARD IP Radar – для видеоконтроля небольших и средних объектов. Клиент-серверная архитектура позволяет организовать единую систему безопасности для приема, обработки и хранения данных от IP-устройств BEWARD, находящихся в сети. | руб./шт | 1425
14.9 |  | Цифровые системы видеоконтроля "ИСС" (ISS)
14.9.1 |  | Программное обеспечение
NEW | 236351 | ISS01SYS-PREM 8.x Лицензия ядра видеосервера версия 8.x (Без НДС) | Лицензия ядра видеосервера версия 8.x. На каждый видеосервер системы. Для использования требуется приобретение ключа аппаратной защиты "Guardant" (ISS-UHK). | руб./шт | 12343.5
NEW | 236352 | ISS01IP-PREM Лицензия одного IP видеоканала (Без НДС) | Лицензия для подключения одного IP видеоканала. | руб./шт | 3354
NEW | 236353 | ISS01MX-PREM Лицензия одного анал. мультипл. видеоканала(Без НДС) | Лицензия для подключения одного аналогового мультиплексированного видеоканала для плат видеозахвата типа TVISS. | руб./шт | 2156.5
NEW | 236354 | ISS01RT-PREM Лицензия одного анал. RealTime видеоканала(Без НДС) | Лицензия для подключения одного аналогового RealTime ("Живое видео") видеоканала для плат видеозахвата типа TVISS. | руб./шт | 3354
NEW | 236355 | ISS01RAD SecurOS-Лицензия рабочего места удал. админ. (Без НДС) | Лицензия для подключения одного рабочего места удаленного администрирования. Для использования требуется приобретение ключа аппаратной защиты "Guardant" (ISS-UHK). | руб./шт | 12343.5
NEW | 236356 | ISS01ROP SecurOS-Лицензия рабочего места удал. оператора(Без НДС) | Лицензия для подключения одного удаленного рабочего места оператора. | руб./шт | 2683.5
NEW | 236357 | ISS01AUD SecurOS-Лицензия аудиоканала, за канал (Без НДС) | Лицензия для подключения одного аудиоканала. Приобретается для подключения аудиоканалов с помощью аналоговых плат TVISS либо IP камер, за канал. | руб./шт | 671
NEW | 236358 | ISS01PTZ SecurOS-Лицензия телеметр. упр. повор. PTZ-устр-ми (Без НДС) | Лицензия для подключения одного PTZ-устройства. | руб./шт | 671
NEW | 236359 | ISS01SWIO SecurOS-Лицензия подкл. 4-х Датчиков/Исп. устр-в(Без НДС) | Лицензия для подключения 4-х сухих контактов (Вх/вых). Приобретается для подключения многоканальных IP устройств удаленного ввода/вывода, а также плат TVISS-4IO (на каждые 4 канала I/O). | руб./шт | 671
NEW | 236360 | ISS01WEB SecurOS-Лицензия WebView (Без НДС) | Лицензия для подключения свыше двух одновременных WebView. | руб./шт | 2683.5
NEW | 236361 | ISS01ARC SecurOS-Лицензия резервного копир. видеоданных(Без НДС) | Лицензия для подключения опции резервного копирования видеоданных на один удаленный сервер. | руб./шт | 12343.5
NEW | 236362 | ISS01DBX SecurOS-Лицензия экспорта данных во внешнюю БД (Без НДС) | Лицензия для подключения опции экспорта данных во внешнюю БД. На один сервер. | руб./шт | 5366.5
NEW | 236363 | ISS01INT SecurOS-Лицензия модуля интегр. с АРМ Орион-Про(Без НДС) | Лицензия для подключения модуля интеграции с АРМ Орион-Про. | руб./шт | 12343.5
NEW | 236364 | ISS02INT SecurOS-Лицензия модуля интегр. с СКУД FortNet(Без НДС) | Лицензия для подключения модуля интеграции со с СКУД FortNet. | руб./шт | 12343.5
NEW | 236365 | ISS01POS SecurOS POS-Лицензия подкл. POS-терминала (Без НДС) | Лицензия для подключения одного POS-терминала. | руб./шт | 5366.5
NEW | 236366 | ISS01AUTO SecurOS Auto-Лицензия модуля расп. автом. ном.(Без НДС) | Лицензия для подключения одного модуля распознавания автономеров с темпом записи 25 к/с. | руб./шт | 45281.5
NEW | 236367 | ISS02AUTO SecurOS Auto Lite-Лицензия модуля расп. Автом. Ном. с темпом обработки до 6 кадров/с на канал (Без НДС) | Лицензия для подключения одного модуля распознавания автономеров с темпом записи 6 к/с. | руб./шт | 25041.5
NEW | 236368 | ISS03AUTO SecurOS Auto-Лицензия расп. ГРЗ доп. страны (Без НДС) | Лицензия для подключения распознавания иностранных номеров одной дополнительной страны. | руб./шт | 5366.5
NEW | 236369 | ISS04AUTO SecurOS Auto-Лицензия модуля формир. отчетов (Без НДС) | Лицензия для подключения одного модуля формирования отчетов. На систему. | руб./шт | 5366.5
NEW | 236370 | ISS01SYS-PROF 8.x Лицензия ядра видеосервера версия 8.x (Без НДС) | Лицензия ядра видеосервера версия 8.x на каждый видеосервер системы. Для использования требуется приобретение ключа аппаратной защиты "Guardant" (ISS-UHK). | руб./шт | 6037.5
NEW | 236371 | ISS01IP-PROF Лицензия одного IP видеоканала (Без НДС) | Лицензия на подключение одного IP видеоканала. | руб./шт | 2683.5
NEW | 236372 | ISS01MX-PROF Лицензия одного аналогового мультиплексированного видеоканала (Без НДС) | Лицензия на подключение одного аналогового мультиплексированного видеоканала для плат видеозахвата типа TVISS. Приобретается по количеству активных видеоканалов (мультиплексированное видео). | руб./шт | 2012.5
NEW | 236373 | ISS01RT-PROF Лицензия одного аналогового RealTime видеоканала (Без НДС) | Лицензия на подключение одного аналогового RealTime ("Живое видео") видеоканала для плат видеозахвата типа TVISS. Приобретается по количеству активных видеоканалов ("живое" видео RealTime). | руб./шт | 2683.5
NEW | 236374 | ISS01IP-XPRESS Лицензия одного IP видеоканала (Без НДС) | Лицензия на подключение одного IP видеоканала. Для использования требуется приобретение ключа аппаратной защиты "Guardant" (ISS-UHK) на видеосервер. | руб./шт | 2683.5
NEW | 236375 | ISS01MX-XPRESS Лицензия одного анал. мультипл. видеоканала(Без НДС) | Лицензия на подключение одного аналового мультиплексированного видеоканала для плат видеозахвата типа TVISS. Приобретается по количеству активных видеоканалов (мультиплексированное видео). | руб./шт | 2012.5
NEW | 236376 | ISS01RT-XPRESS Лицензия одного анал. RealTime видеоканала(Без НДС) | Лицензия на подключение одного аналового RealTime ("Живое видео") видеоканала для плат видеозахвата типа TVISS. Приобретается по количеству активных видеоканалов ("живое" видео RealTime). | руб./шт | 2683.5
NEW | 236486 | ISS-UHK | Защитный аппаратный USB-ключ; Для каждого видеосервера IP системы или рабочего места удаленного администратора SecurOS Professional/Premium/Enterprise/MCC. | руб./шт | 1265.5
14.10 |  | Цифровые системы видеоконтроля "Инфотех"
NEW | 237503 | TRACE | Программное обеспечение TRACE для автоматического определения номерных знаков автомобилей при осуществлении въезда и выезда на охраняемые территории | руб./шт | 7066.5
15 |  | Сетевое оборудование
15.1 |  | Сетевые коммутаторы
| 220302 | DES-1008A/E1 | Коммутатор 8 портовый 10/100 Small case | у.е./шт | 10.68
| 218064 | Cross-48/Gb | Управляемый коммутатор для систем IP-видеонаблюдения, 48 портов: 44 порта 10/100/1000Base-T и 4 комбинированных порта -1000Base-T/SFP slot, позволяющие использовать гигабитный канал по витой паре или создавать оптический гигабитный канал с применением дополнительного SFP модуля. Уровень L2. | у.е./шт | 1225.5
| 220303 | DES-1005A | Коммутатор 5 портовый 10/100 Small case | у.е./шт | 8.99
| 220304 | DES-1016A | Коммутатор 16 портовый 10/100 Small case | у.е./шт | 30.36
| 218065 | Cross-24/FC | Управляемый коммутатор для систем IP-видеонаблюдения, 24 порта -1000Base-T/SFP slot, позволяющие использовать гигабитный канал по витой паре или создавать оптический гигабитный канал с применением дополнительного SFP модуля. 8 портов из 24 являются комбинированными. Уровень L2. | у.е./шт | 897.5
| 220305 | DES-1024A | Коммутатор 24 портовый 10/100, 19" | у.е./шт | 38.5
NEW | 237320 | Cross - 24/Gb | Управляемый сетевой гигабитный коммутатор 24 портовый; 24х10/100/1000Base-T RJ-45; 6х10/100/1000Base-T SFP; Пропускная способность 52 Гб/сек; 220 АС, 30 Вт; 0...+40°C; 442х44х300 мм. Установка в 19" стойку. | у.е./шт | 337.5
| 220307 | DES-1026G | Коммутатор 24х10/100, 2x GigaUTP, 19" | у.е./шт | 108.52
| 220308 | DES-1050G | Коммутатор 48х10/100, 2xGigaUTP, 19" | у.е./шт | 230.75
| 218069 | Cross-8/SP | Морозостойкий управляемый коммутатор для систем IP-видеонаблюдения климатического исполнения. Рабочая температура -40…+70°С. 8 портов 10/100Base-T и 2 комбинированных порта -1000Base-T/SFP slot, позволяющие использовать гигабитный канал по витой паре или создавать оптический гигабитный канал с применением дополнительного SFP модуля. Уровень L2. | у.е./шт | 615
| 227322 | Cross-8/Gb | Управляемый коммутатор для систем IP-видеонаблюдения, 8 портов 10/100/1000Base-T и 2 комбинированных порта -1000Base-T/SFP slot, позволяющие использовать гигабитный канал по витой паре или создавать оптический гигабитный канал с применением дополнительного SFP модуля. Уровень L2 | у.е./шт | 296
| 232275 | DES-3200-10 | Управляемый коммутатор 2 уровня; 8 портов 10/100BASE-T + 1 порт 100/1000 SFP + 1 комбо-порт 10/100/1000Base-T/100/1000 SFP; 100-240 В/9,2 Вт;0…+50°C; 228х195х44 мм. | у.е./шт | 199.5
NEW | 236257 | SF-100-71S5a | Неуправляемый 8 портовый коммутатор Fast Ethernet с оптическим входом; 7 х FE (10/100Base-T), 1 х FE (100Base-FX, SC, SM, tx1310нм/rx1550нм); Дальность 20 км; Одномод; WDM; 5 DC/220 АС; -20…+50°C; 190х95х25мм. | у.е./шт | 90.65
NEW | 236258 | SF-100-62S5ab | Неуправляемый 8 портовый коммутатор Fast Ethernet с оптическими входами; 6 х FE (10/100Base-T), 2 х FE (100Base-FX, SC, SM, tx1310нм/rx1550нм и tx1550нм/rx1310нм); Дальность 20 км; Одномод; WDM; 5 DC/220 АС; -20…+50°C; 190х95х25мм. | у.е./шт | 114.7
NEW | 236259 | SF-G1041/I | Промышленный неуправляемый гигабитный 5 портовый коммутатор; 4 х GE (10/100/1000Base-T), 1 х GE SFP (1000Base-FX). Резервное питание; Тревожный выход; 48 DC, 20 Вт; -40…+70°C; 55х120х118мм. Монтаж на DIN-рейку, блок питания в комплект не входит. | у.е./шт | 277.4
NEW | 236260 | SF-30602/I | Промышленный неуправляемый гигабитный 8 портовый коммутатор; 6 х GE (10/100/1000Base-T), 2 х FE (100Base-FX, SC, tx1310нм/rx1550нм и tx1550нм/rx1310нм); Резервное питание; Тревожный выход; Одномод; Дальность 20 км; WDM; 24 (12-48) DC, 6 Вт; -40…+70°C; 55х120х118мм. Монтаж на DIN-рейку, блок питания в комплект не входит. | у.е./шт | 320.15
15.2 |  | Коммутаторы и инжекторы PoE
| 220309 | DGS-1008P | Коммутатор с 8 портами 10/100/1000 (4 порта с поддержкой PoE + 4 порта без поддержки PoE) | у.е./шт | 118.75
| 220310 | DES-1210-08P | Настраиваемый коммутатор с 8 портами PoE 10/100Base-TX | у.е./шт | 205.75
| 227321 | Cross-1/RG S | Cross - 1/RG S - комплект для передачи сигнала Ethernet по коаксиальному кабелю RG59 на расстояние до 200м. Комплект состоит из приемника и передатчика. | у.е./шт | 134
| 220311 | DES-3552P | Управляемый коммутатор xStack уровня 2+ с 48 портами 10/100BASE-TX + 2 комбо-портами 10/100/1000BASE | у.е./шт | 788.85
| 220312 | DGS-3610-50P | Управляемый коммутатор уровня 3 серии xStack с 48 портами 10/100/1000 Base-T PoE + 4 комбо-портами 1000Base-X/SFP + 2 слотами расширения | у.е./шт | 5037
| 220313 | DES-1210-28P | Управляемый коммутатор PoE с 24 портами 10/100Base-TX + 2 портами 10/100/1000BASE-T, 2 комбо-портами 10/100/1000BASE-T/SFP; Порты 1 - 4 по 15.4 (30) Вт, порты 5 - 24 по 15.4 Вт; Суммарная мощность РоЕ 193 Вт. | у.е./шт | 424.5
| 225479 | Cross-24/HPoE | Управляемый High PoE коммутатор для систем IP-видеонаблюдения, 24 порта PoE, 1000Base-T и 2 SFP slot, позволяющие создавать оптический гигабитный канал с применением дополнительного SFP модуля. Уровень L2. Крепеж для установки в 19" стойку в комплекте. Поддержка стандарта IEEE802.3at. Суммарная мощность PoE 370 Вт. | у.е./шт | 694
| 220314 | DGS-1210-10P | Коммутатор WebSmart с 8 портами 10/100/1000Base-T + 2 комбо-портами 1000Base-T/Mini GBIC (SFP), функцией энергосбережения и поддержкой PoE. Максимальная суммарная мощность РоЕ 78 Вт. | у.е./шт | 284.7
| 220315 | DGS-3120-24PC | Управляемый стекируемый коммутатор 2 уровня с 20 портами 10/100/1000Base-T + 4 комбо-портами 10/100/1000Base-T/SFP и поддержкой PoE | у.е./шт | 1198
| 220316 | DGS-3120-48PC | Управляемый стекируемый коммутатор 2 уровня с 44 портами 10/100/1000Base-T + 4 комбо-портами 10/100/1000Base-T/SFP и поддержкой PoE | у.е./шт | 2246.5
| 224284 | Cross-8/HPoE | Управляемый 8-портовый HPoE коммутатор для IP-систем видеонаблюдения, позволяющий использовать гигабитный канал по витой паре или создавать оптический гигабитный канал с применением дополнительного SFP модуля. Имеет 2 комбинированных порта -1000Base-T/SFP slot. Уровень L2. | у.е./шт | 458
| 220317 | DGS-3620-28PC | Управляемый коммутатор уровня 3 серии xStack с 20 портами 10/100/1000BASE-T + 4 комбо-портами 10/100/1000Base-T/SFP + 4 портами SFP+ и поддержкой PoE | у.е./шт | 5117
| 220318 | DGS-3620-52P | Управляемый коммутатор уровня 3 серии xStack с 48 портами 10/100/1000BASE-T + 4 портами SFP+ и поддержкой PoE | у.е./шт | 8611
| 235452 | Cross-4/PoE Lite | Экономичный PoE коммутатор для систем IP-видеонаблюдения, 4 порта PoE и 4 порта 100Base-T (суммарно 8 портов). Поддержка стандарта IEEE802.3af. | у.е./шт | 162
| 231609 | IP05H | Коммутатор 4-портовый с PoE, 10/100/1000 Мбит/с; IEEE 802.3af, 4 порта с PoE по 15 Вт, 1 порт без РоЕ; 220 DC; 4.3 Вт; 0...+55°С; 167х96х40 мм. | у.е./шт | 109.73
| 231610 | IP06H | Коммутатор 4-портовый с PoE, 10/100/1000 Мбит/с; IEEE 802.3af, 4 порта с PoE по 30 Вт, 1 порт без РоЕ; 220 DC; 4.3 Вт; 0...+55°С; 167х96х40 мм. | у.е./шт | 139.94
| 231622 | SW-IP4/P120 | Коммутатор 4-портовый с PoE, 10/100/1000 Мбит/с; IEEE 802.3af, 4 порта с PoE по 25 Вт (суммарно 120 Вт), 1 порт без РоЕ; 5.5 DC; -10...+50°С; 156х26х72. Блок питания в комплекте. | у.е./шт | 150.2
| 231623 | SW-IP8/P150 | Коммутатор 8-портовый с PoE, 10/100/1000 Мбит/с; IEEE 802.3af, 8 портов с PoE по 25 Вт (суммарно 150 Вт), 1 порт без РоЕ; 220 AC; -10...+50°С; 270х44х170. | у.е./шт | 266
| 232646 | TFortis PSW-1 | Уличный сетевой 4-х канальный РоЕ коммутатор оптический одномодовый; 10/100Base-Tx, 100Base-Fx (SC); 4 порта RJ-45 с РоЕ мощностью по 15.4 Вт на порт (IEEE 802.3af), 1 порт SC; TX - 1310нм, RX - 1550нм; Оптическая чувствительность/мощность на выходе -34/-13…-6 Дб; IP66; 187...246 АС, 120 Вт; -45...+40°C; 240х160х90 мм. | руб./шт | 17700
| 232647 | TFortis PSW-1-45 | Уличный сетевой 5-ти канальный РоЕ коммутатор; 10/100Base-Tx; 4 порта RJ-45 с РоЕ мощностью по 15.4 Вт на порт (IEEE 802.3af), 1 порт RJ-45 без РоЕ; IP66; 187...246 АС, 120 Вт; -45...+40°C; 240х160х90 мм. | руб./шт | 15900
| 232649 | TFortis PSW-2G | Уличный сетевой гигабитный управляемый РоЕ коммутатор с SFP портами; 2 порта 1000Base-X (SFP), 3 порта 10/100Base-Tx (RJ-45) с РоЕ (IEEE 802.3af - 15.4 Вт на порт); IP66; 187...246 АС, 120 Вт; -45...+40°C; 240х160х90 мм. ВАЖНО! При использовании коммерческих SFP модулей диапазон рабочих температур коммутатора 0..+70°C, при использовании индустриальных SFP модулей диапазон рабочих температур -55.. +50°C. | руб./шт | 18500
| 232650 | TFortis PSW-2G-UPS | Уличный сетевой гигабитный управляемый РоЕ коммутатор с SFP портами, резервированный; 2 порта 1000Base-X (SFP), 3 порта 10/100Base-Tx (RJ-45) с РоЕ (IEEE 802.3af - 15.4 Вт на порт); 4 аккумулятора 12 В, 2.2 А/ч; IP66; 187...246 АС, 160 Вт; -45...+40°C; 360х240х120 мм. ВАЖНО! При использовании коммерческих SFP модулей диапазон рабочих температур коммутатора 0..+70°C, при использовании индустриальных SFP модулей диапазон рабочих температур -55.. +50°C. | руб./шт | 27300
NEW | 237297 | TFortis PSW-2G 4F | Уличный гигабитный управляемый 4 портовый коммутатор с РоЕ; 2х1000Base-X SFP, 4х10/100Base-Tx RJ-45 с РоЕ по 15.4 Вт; Грозозащита; Тревожные вх; 187...246 АС, 120 Вт; IP66; -55.. +50°C; 240х160х90 мм. Возможность удаленного перезапуска камеры | руб./шт | 19700
NEW | 237298 | TFortis PSW-2G 4F UPS | Уличный гигабитный управляемый 4 портовый коммутатор с РоЕ и бесперебойным питанием; 2х1000Base-X SFP, 4х10/100Base-Tx RJ-45 с РоЕ по 15.4 Вт; 4 Аккумулятора 2.2 А/ч (178х35х61 мм); Грозозащита; Тревожные вх; 187...246 АС, 160 Вт; IP66; -45.. +40°C; 360х240х120 мм. Возможность удаленного перезапуска камеры | руб./шт | 28500
| 232995 | ES0812-31 | Сетевой РоЕ коммутатор 8-ми портовый; 10/100 Base TX; 1 порт Gigabit Ethernet 10/100/1000 Base -T; 1 порт Gigabit SFP; IEEE 802.3at PoE+; Мощность на порт 30W; Суммарная мощность РоЕ 130 Вт; AC 220;0…+45°C; 266х160х44 мм. | у.е./шт | 269.5
| 232996 | ES0802-41 | Сетевой РоЕ коммутатор 8-ми портовый; 8 x 100/1000 Base TX; IEEE 802.3at PoE+; Мощность на порт 30W; Суммарная мощность РоЕ 130 Вт; AC 220;0…+45°C; 266х160х44 мм. | у.е./шт | 312.5
| 232997 | ES1625-31 | Сетевой РоЕ коммутатор 16-ти портовый; 10/100 Base TX; 2 порта Gigabit Ethernet 10/100/1000 Base -T; 2 порта Gigabit SFP; IEEE 802.3at PoE+; Мощность на порт 30W; Суммарная мощность РоЕ 250 Вт; AC 220;0…+45°C; 44х440х332 мм. | у.е./шт | 587
| 232998 | ES2426-31 | Сетевой РоЕ коммутатор 24-х портовый; 10/100 Base TX; 2 порта Gigabit Ethernet 10/100/1000 Base -T; 2 порта Gigabit SFP; IEEE 802.3at PoE+; Мощность на порт 30W; Суммарная мощность РоЕ 400 Вт; AC 220;0…+45°C; 44х440х332 мм. | у.е./шт | 776
| 233351 | RVi-NS0401 | Неуправляемый 5-ти портовый коммутатор с РоЕ; 10/100Base-TX; 4 порта с РоЕ; Суммарная мощность РоЕ 70 Вт; Пропускная способность 1,6 Гбит/с; 24х130х97 мм. | руб./шт | 4200
| 233352 | RVi-NS0800 | Неуправляемый 8-ми портовый коммутатор с РоЕ; 10/100Base-TX; 8 портов с РоЕ; Суммарная мощность РоЕ 130 Вт; Пропускная способность 1,6 Гбит/с; 44х266х161 мм. | руб./шт | 8400
| 233353 | RVi-NS1602 | Неуправляемый 16-ти портовый коммутатор с РоЕ; 10/100/1000Base-T; 16 портов с РоЕ, 2 комбо-порта 1000 Мбит/с; Суммарная мощность РоЕ 250 Вт; Пропускная способность 7.2 Гбит/с; 440х332х44 мм. | руб./шт | 19950
| 233354 | RVi-NS2402 | Неуправляемый 24-х портовый коммутатор с РоЕ; 10/100/1000Base-T; 24 порта с РоЕ, 2 комбо-порта 1000 Мбит/с; Суммарная мощность РоЕ 390 Вт; Пропускная способность 8.8 Гбит/с; 440х331х44 мм. | руб./шт | 26250
| 235485 | NIP-101PG | Инжектор High PoE 1 канальный; 30 Вт; 100-240 АС; -10...+45°C; 63х43х143 мм. | руб./шт | 1550
| 224603 | TL-PoE150S | Инжектор PoE 1 канальный; 15.4 Вт; 48 DC; 0...+40°C; 52х24х81 мм. | у.е./шт | 26
| 235453 | TFortis PSW-2G+ | Уличный гигабитный оптический коммутатор с технологией РоЕ+; SFP 1000Base-X - 2 порта, RJ-45 10/100Base-Tx (PoE+ 60 Вт)- 4 порта; 187...246 АС, 200 Вт; IP66; -55...+50°C; 240х360х120 мм. | руб./шт | 26800
NEW | 236261 | SF-100-41PS5b | Неуправляемый 5 портовый коммутатор Fast Ethernet с РоЕ; 4 х FE (10/100Base-T) с PoE (IEEE 802.3af), 1 х FE (100Base-FX, SC, tx1550нм/rx1310нм); Дальность 20 км; Одномод; WDM; Мощность PoE 15.4 Вт на порт, суммарная 61.6 Вт; 48 DC/220 АС; -20…+50°C; 158х95х25мм. | у.е./шт | 152.35
NEW | 236262 | SF-G2041/IC | Промышленный неуправляемый 5 портовый гигабитный коммутатор с РоЕ; 4 х GE (10/100/1000Base-T) с PoE (IEEE 802.3af), 1 х GE SFP (1000Base-FX); Мощность PoE 30 Вт на порт, суммарная 120 Вт; Резервное питание; Тревожный выход; 48 DC, 125 Вт; -40…+70°C; 55х120х118мм. Монтаж на DIN-рейку, БП в комплект не входит. | у.е./шт | 372.4
NEW | 236266 | SF-40602/IB | Промышленный неуправляемый 8 портовый коммутатор Fast Ethernet с РоЕ; 4 х FE (10/100Base-T) с PoE (IEEE 802.3af), 2 х FE (10/100Base-T), 2 х FE (100Base-FX, SC, tx1310нм/rx1550нм и tx1550нм/rx1310нм); Мощность PoE 30 Вт на порт, суммарная 120 Вт; WDM; Резервное питание; Тревожный выход; Дальность 20 км; Одномод; 48 DC, 130 Вт; -40…+70°C; 55х120х118мм. Монтаж на DIN-рейку, БП в комплект не входит. | у.е./шт | 475.95
| 220951 | MDC-PoE | Адаптер питания по кабелю Ethernet | руб./шт | 1321
| 226134 | SKAT-PoE.48DC-60VA | Источник бесперебойного питания, предназначенный для питания инжекторов и других (PoE) устройств, стабилизированным напряжением – 48, 1 А. Рассчитан под емкость АКБ, Ач 7- 12 (2 шт.) | руб./шт | 4015
| 226135 | PSE-PoE. (10-30) DC/48DC-10VA | Инжектор одноканальный. питание сетевых устройств по PoE стабилизированным напряжением 48 В. | руб./шт | 495
| 229112 | PoE-11 | PoE-11 для питания оборудования, не поддерживающего стандарты технологии PoE, и состоит из инжектора PoE-11-I и сплиттера PoE-11-S. Комплект обеспечивает при использовании 4-х пар кабеля категории-5e, выходном напряжении инжектора 24 В и токе не более 1,2 А доставку не менее 25 Вт мощности на дальности до 50 метров и не менее 20 Вт на дальности до 100 м. IP20, t=-25°С до +50°С | руб./компл | 4600
| 229113 | PoE-21-I | PoE-21-I Инжектор предназначен для питания по сети Ethernet IP-камер или другого оборудования, поддерживающего стандарты технологии PoE IEEE 802.3af, IEEE 802.3at.Инжектор обеспечивает при использовании кабеля категории 5e доставку не менее 25 Вт мощности на дальность до 100 м. 220 VAC/0.2A, 50 Гц, вых. напряж. 50 В, Максимальная выходная мощность: 30 Вт. IP20; 185,7х95,5х53 мм., t=-25°С до +50°С. | руб./шт | 4650
| 232642 | FSE-4B | РоЕ инжектор 4-х канальный (НЕ КОММУТАТОР); IEEE802.3af; Мощность на порт/Суммарная мощность - 15.4/50 Вт; 220 АС; -15 до +40°C; 130х42х137 мм. | руб./шт | 2750
| 232643 | FD-1H (12В) | РоЕ сплиттер; 10/100Base-Tx; IEEE802.3af; 12 DC/2 А; Защита выхода от перегрузок и короткого замыкания; -40 до +50°C; 130х42х65 мм. | руб./шт | 2980
| 232644 | FSE-2C | РоЕ инжектор 2-х канальный (НЕ КОММУТАТОР); 2 сквозных порта RJ-45 с РоЕ мощностью по 15.4 Вт на порт (IEEE802.3af);187…242 АС; -45...+40°C; 130х42х137 мм. Инжектор предназначен для питания по РоЕ 2-х камер, установленных в термокожухи TFortis TH-01 (TH-02). | руб./шт | 5000
| 232645 | FSE-2G+ | HighPoE инжектор 2-х канальный (НЕ КОММУТАТОР); 2 сквозных порта RJ-45 с РоЕ мощностью по 30 Вт на порт (IEEE802.3af);187…242 АС, 80 Вт; -45...+40°C; 90х42х160 мм. Имеется возможность запитать одну PTZ камеру мощностью 60 Вт. | руб./шт | 6000
| 232802 | ST-AC005PA | POE адаптер 5 В, 0.7 А, выходное напряжение: 5 В DC, выходной ток: 700 мА, 98х25х25 мм | у.е./шт | 66.5
| 232803 | ST-AC012PA | POE адаптер 12 В, 0.3 А, выходное напряжение: 12 В DC, выходной ток: 300 мА, 98х25х25 мм | у.е./шт | 66.5
| 235451 | FSE-2H | Инжектор РоЕ 2-х канальный (НЕ КОММУТАТОР); IEEE 802.3af; 26 Вт на порт; 187...242 АС; -15...+40°C; 130х42х137 мм. Данное устройство может эксплуатироваться только совмесно с FD-1Н ИГУЛ.305177.022! | руб./шт | 2930
| 235826 | ESK1000 | Автономный компактный источник питания для IP-камер; Маршрутизатор WI-FI; DHCP сервер; PoE (IEEE802.3at max 30W); USB 5VDC max 1A; DC12В; Акк. 19VDC/3,16A; 0 ...+40 °C; 156x76x25. Минисумка в комплекте, просмотр видео для настройки осуществляется через штатное ПО для конкретного бренда и на конкретно используемом устройстве PDA. | у.е./шт | 345
| 225713 | IP05 | Комплект из PoE инжектора IP05I и сплиттера IP05S; 10/100/1000 Мбит/c; IEEE 802.3af (12.95Вт); Вход 220 АС, Выход 12 DC или 5 DC; 0…+55°С; 101х115х36 мм и 87х67х27. | у.е./компл | 73.15
| 225714 | IP06 | Комплект из High РоЕ инжектора и сплиттера; 10/100/1000 Мбит/c.; IEEE 802.3at (25Вт); Вход 220 АС, Выход 12 DC или 5 DC; 0…+55°С; 117.7х117х36 мм и 113.5х117х36 мм. | у.е./компл | 127.59
NEW | 233690 | PD9501G High PoE | Инжектор High PoE однопортовый; 60 Вт; EEE 802.3af, 802.3at; 10/100/1000 Мбит/с; 220 АС; -10 ...+55°С; 88х51х166 мм. | руб./шт | 6300
NEW | 237192 | SW-20500/A | Коммутатор Fast Ethernet 4-портовый с РоЕ; 4 х FE (10/100 Base-T) с поддержкой PoE (IEEE 802.3af), FE (10/100 Base-T) Uplink; Мощность PoE 15.4Вт (суммарно 65 Вт); 220 АС;0…+50°C; 120х90х28. | у.е./шт | 111.45
NEW | 237193 | SW-20500/C | Коммутатор Fast Ethernet 4-портовый с РоЕ; 4 х FE (10/100 Base-T) с поддержкой PoE (IEEE 802.3af), FE (10/100 Base-T) Uplink; Мощность PoE 52Вт (суммарно 120 Вт); 220 АС; 0 …+50°С; 120x90x28. | у.е./шт | 141.45
NEW | 237194 | SW-20800/B | Коммутатор Fast Ethernet 8-портовый с РоЕ; 8 x FE (10/100 Base-T) с поддержкой PoE (IEEE 802.3af/at); Мощность PoE 30 Вт (суммарно 120 Вт); 220 АС; 0 …+45°С; 266x160x44 мм. | у.е./шт | 222.95
NEW | 237195 | SW-60811/MB | Управляемый PoE-коммутатор Fast Ethernet 8-портовый; 8 х FE (10/100 Base-T) с поддержкой PoE (IEEE 802.3af/at), GE (10/100/1000 Base-T) Combo Uplink (RJ45 + SFP); Мощность PoE 30 (суммарно 120 Вт); 220 АС; 0 …+45°С; 266x160х44мм. | у.е./шт | 250.35
NEW | 237196 | SW-21600/B | Коммутатор Fast Ethernet 16-портовый с РоЕ; 16 x FE (10/100 Base-T) с поддержкой PoE (IEEE 802.3af/at); Мощность PoE 30 Вт (суммарно 240 Вт); 220 АС; 0 …+50°С; 480x200x44 мм. | у.е./шт | 420.4
NEW | 237197 | SW-61622/MB | Управляемый PoE-коммутатор Fast Ethernet 16-портовый; 16 х FE (10/100 Base-T) с поддержкой PoE (IEEE 802.3af/at), 2 x GE (10/100/1000 Base-T) Combo Uplink (RJ45 + SFP); Мощность PoE 30 Вт (суммарно 250 Вт); 220 АС; 0 ...+50°С; 440х332х44. | у.е./шт | 529.45
NEW | 237198 | SW-62422/MB | Управляемый PoE-коммутатор Fast Ethernet 24-портовый; 24 х FE (10/100 Base-T) с поддержкой PoE (IEEE 802.3af/at), 2 x GE (10/100/1000 Base-T) Combo Uplink (RJ45 + SFP); Мощность PoE 30 Вт (суммарно 370 Вт); 220 АС; 0 ...+45°С; 440х332х44. | у.е./шт | 696.65
NEW | 237199 | SW-20800/IB | Промышленный PoE-коммутатор Fast Ethernet 8-портовый; 4 x FE (10/100 Base-T) с поддержкой PoE (IEEE 802.3af/at), 4 х FE (10/100 Base-T); Клеммы основного питания, клеммы резервного питания, клеммы для тревоги; Мощность PoE 30 Вт (суммарно 130 Вт); 48 DC, 130 Вт; -40 ...+70°С; 55x120x118мм. Монтаж на DIN-рейку. Блок питания в комплект не входит. | у.е./шт | 313.5
NEW | 237201 | SW-20500/DB | Удлинитель Fast Ethernet 4-портотвый со встроенным коммутатором; 4 х FE (10/100 Base-T) с поддержкой PoE, FE (10/100 Base-T) Uplink с поддержкой PoE (до 60W); Мощность PoE на порт - до 25W (При питании от БП - до 30W); Суммарная мощность PoE до 120W (При питании от БП). Питание: По порту FE (10/100 Base-T) Uplink или AC100-240V (120W); 48 DC, 1.3 А; 0 ...+50 °С; 120x90x28 мм. Блок питания в комплект не входит. | у.е./шт | 111.42
NEW | 237156 | Midspan-1/151 | Инжектор РоЕ сетевой; IEEE 802.3af; 15.4 Вт; 10/100Base-T; 100-240 АС; -10 ...+40°С; 90х72х46 мм. Устанавливается в электрическую розекту. | у.е./шт | 17.1
NEW | 237899 | Midspan-1/190A | Инжектор РоЕ; 19 Вт; 10/100Base-T; 100-240 АС; -10 ...+40°С; 166х88х51 мм. | у.е./шт | 20.9
NEW | 237900 | PoE Splitter/1 | Сплиттер РоЕ; IEEE 802.3af; 10/100 Base-T; -10 ... +45°C; 80х55х31 мм. Переключатель для выбора выходного напряжения 5 (1.5А)/9 (1.1А)/12 (1А) DC. | у.е./шт | 20.9
NEW | 237901 | PoE Splitter/G2 | Сплиттер РоЕ; IEEE 802.3af/at; Gigabit Ethernet; 5 (4.5А)/9 (2.3A)/12 (2A) DC; 0 ...+40°C; 93х62х29 мм. | у.е./шт | 34.2
NEW | 237902 | Midspan-1/300G | Инжектор РоЕ; IEEE 802.3 af/at; 30 Вт; Gigabit Ethernet; -10 …+45°С; 166х88х51 мм. | у.е./шт | 33.25
NEW | 237903 | Midspan-1/602G | Инжектор РоЕ; IEEE 802.3 af/at; 60 Вт; Gigabit Ethernet; 0 …+40 °С; 180х71х37 мм. Металлический корпус. | у.е./шт | 71.25
NEW | 237904 | Midspan-8/150 | Инжектор РоЕ (НЕ КОММУТАТОР) Fast Ethernet 8 портовый; IEEE 802.3 af/at; 25 (130) Вт; TFT-дисплей; 100-240 AC; 0 …+40 °С; 560х320х140 мм. | у.е./шт | 231.27
NEW | 237905 | Midspan-12/150 | Инжектор РоЕ (НЕ КОММУТАТОР) Fast Ethernet 12 портовый; IEEE 802.3 af/at; 25 (150) Вт; TFT-дисплей; 100-240 AC; 0 …+40 °С; 560х320х140 мм. | у.е./шт | 333.39
NEW | 237906 | Midspan-16/150 | Инжектор РоЕ (НЕ КОММУТАТОР) Fast Ethernet 16 портовый; IEEE 802.3 af/at; 25 (150) Вт; TFT-дисплей; 100-240 AC; 0 …+40 °С; 560х320х140 мм. | у.е./шт | 373.48
NEW | 237907 | Midspan-16/300 | Инжектор РоЕ (НЕ КОММУТАТОР) Fast Ethernet 16 портовый; IEEE 802.3 af/at; 25 (300) Вт; TFT-дисплей; 100-240 AC; 0 …+40 °С; 560х320х140 мм. | у.е./шт | 413.56
15.3 |  | Беспроводное оборудование
| 220648 | BR-025 | Комплект для передачи видео "точка-точка". До 4 км. | руб./шт | 16030
| 220649 | BR-20 | Комплект для передачи видео "точка-точка". До 20 км. | руб./шт | 23200
| 228138 | DAP-2310 | Точка доступа 1 порт 10/100/1000BASE-TX, 802.11b, 802.11g, 802.11n (300 Mbps), web-интерфейс управления | у.е./шт | 75
| 217486 | DWL-3200AP | Точка доступа 802.11bg, 1xLAN, WDS, WPA2, повышенная мощность | у.е./шт | 137.76
| 220650 | BR-005-8 | Комплект для передачи видео с подключением до 8 камер. До 500 м. | руб./шт | 22990
| 220334 | DWL-3260AP | Точка доступа 802.11bg, до 108Mbps, в форме пожарного датчика, 1xLAN, WDS, PoE, WEP/WPA2, VLAN, WMM, SNMPv3 | у.е./шт | 207.45
| 220651 | BR-025-8 | Комплект для передачи видео с подключением до 7 IP-камер или каналов видеосерверов. До 4 км. | руб./шт | 25910
| 220652 | BR-20-8 | Комплект для передачи видео с подключением до 8 камер. До 20 км | руб./шт | 31000
| 223526 | B10xx-3G | Опция: встроенный 3G/EDGE/GPRS модуль для камер В10хх, В2.920F, B2.920 | руб./шт | 7600
| 223527 | B10xxW | Опция – встроенный в камеру Wi-Fi модуль 802.11b/g с антенной | руб./шт | 1270
| 223738 | WT2.4-500+WR2.4 | Комплект беспроводной передатчик+приёмник для передачи Видео и Стерео Аудио сигнала, диапазон 2,4ГГц, 4 частотных канала, режим автоматического переключения каналов в приёмике, мощность передатчика 100мВт, питание 9В/0,3А (каждого устройства), размеры 103х60х30мм (каждого устройства). Розетка SMA для антенны. Дальность до 200м с направленной антенной. | у.е./компл | 185
| 235596 | WT5.8-500/W+WR5.8/W | Уличный комплект для беспроводной передачи композитного видео, стерео аудио до 600м (прямая видимость, встроенные антенны). Разрешение 704х576 (PAL), частотный диапазон 5.725 -5.875ГГц, 7 частотных каналов -автоматический выбор, шифрование данных, мощность передатчика 27dBm, чувствительность приёмника -85dBm. Передатчик: вх. -BNC/RCA (Audio) x2/Клм. (DC12V)/SMA (розетка). Приемник: вх.-Клм. (DC9V)/SMA (розетка), вых.-BNC/RCA (Audio) x2. В комплекте: приемник, передатчик, монтажный комплект, панельная антенна 14dbi -2 шт. БП DC12V/800mA - для передатчика, DC9V/300mA - для приемника. Размеры: передатчик - 192х186х74 мм, приемник- 192х186х74 мм. -30... +60°C. IP65 | у.е./компл | 325.7
| 224911 | WT2.4-1000+WR2.4/1 | Видео и Стерео Аудио сигнала, диапазон 2,4ГГц, 10 частотных каналов, режим автоматического переключения каналов в приемнике, мощность передатчика 1000мВт, питание 12В/1А (передатчик), 9В/0,3А (приёмник), размеры 118х78х32мм (каждого устройства). Розетка SMA для антенны. Дальность до 1000м с направленной антенной | у.е./компл | 231.25
| 235595 | WT2.4-1000/W+WR2.4/1W | Уличный комплект для беспроводной передачи композитного видео, стерео аудио до 1500м (прямая видимость, встроенные антенны). Частотный диапазон 2.4-2.483ГГц, разрешение 704х576 (PAL), 10 частотных каналов-автоматический выбор, шифрование данных, мощность передатчика 30dBm, чувствительность приёмника -85dBm. Передатчик: вх. -BNC/RCA (Audio) x2/DC12V/SMA (розетка). Приемник: вх.-Клм. (DC9V)/SMA (розетка), вых.-BNC/RCA (Audio) x2. В комплекте: приемник, передатчик, монтажный комплект, панельная антенна 12dbi -2 шт. БП DC12V/1A -для передатчика, DC9V/300mA - для приемника. Размеры: передатчик - 192х186х74 мм, приемник- 192х186х74 мм. -30... +60°C. IP65 | у.е./компл | 335.61
| 224912 | WT2.4-100+WR2.4 | Комплект беспроводной передатчик+приёмник для передачи Видео и Стерео Аудио сигнала, диапазон 2,4ГГц, 4 частотных канала, режим автоматического переключения каналов в приёмике, мощность передатчика 100мВт, питание 9В/0,3А (каждого устройства), размеры 103х60х30мм (каждого устройства). Розетка SMA для антенны. Дальность до 200м с направленной антенной. | у.е./компл | 138.75
| 226082 | NanoStation M2 DV | Точка доступа/роутер Wi-Fi с антенной уличная; 2.4 ГГц; 802.11n; 150 Мбит/с; Мощность передатчика 27 dBM (600 мВт); RX Чувствительность 97dBm; Антенна 1 x 11 dBi (55°x53°); MIMO; Ширина канала 5/10/20/40 МГц; WEP, WPA, WPA2, 802.1x; 2х100BASE-FX; Зона покрытия 6 км; РоЕ, 12 Вт; -30 ...+80 С; 80x31x294 мм. РоЕ инжектор и монтажный кронштейн в комплекте. | у.е./шт | 191.17
| 226085 | Rocket M2 DV | Точка доступа/роутер Wi-Fi уличная без антенны; 2.4 ГГц; 802.11b/g/n; 150 Мбит/с; Мощность передатчика 27 dBM (600 Мвт); WEP, WPA, WPA2, 802.1x; Ширина канала 5/10/20/40 МГц; MIMO; 2 х RP-SMA; 2 х 10/100Base-TX; USB; Зона покрытия 50 км; Обслуживание до 30 клиентов; РоЕ, 6.5 Вт; -30 ...+75 С; 160х80х30 мм. РоЕ инжектор в комплекте. | у.е./шт | 196.12
| 230003 | DIR-300/A/C1 | Беспроводной Wi-Fi (802.11n, b/g) маршрутизатор со встроенным 4-портовым коммутатором, до 150 Мбит/с; шифрование WEP, WPA/WPA2; NAT; 220 AC/12 DC, 500 мА. | руб./шт | 936
| 228024 | MDC-iWA1 | USB Wi-Fi антенна подходит только для камер Microdigital моделей MDC-i4250/4260/4220. | руб./шт | 1882.38
| 228025 | MDC-iWA2 | USB Wi-Fi антенна. Предназначена для подключения камеры Microdigital к сети Wi-Fi. | руб./шт | 1197.88
15.4 |  | Удлинители Ethernet
| 223454 | IP01 | Удлинитель Ethernet, пассивный. Расстояние передачи Ethernet сигнала по коаксиальному кабелю до 200 метров. Стандарт 802.3 10BaseT Next. 2 шт. в комплекте | у.е./шт | 51.43
| 223455 | IP03 | Удлинитель Ethernet, активный, включает приемник и передатчик. Расстояние передачи Ethernet сигнала по кабелю CAT5e до 1200 м. Скорость передачи 50Мб/сек (300м), 20Мб/сек (1200м). Питание DC5В/0,75А от БП AC220В/DC5В, 2А (в комплекте 2шт.). Размеры 145х67х27. | у.е./шт | 228.64
| 235477 | IP03P | Удлинитель Ethernet с передачей PoE по любому двухжильному кабелю; IEEE 802.3af/at (до 30Вт); Максимальное расстояние 500 м по витой паре или коаксиальному кабелю, 200 м по телефонному или силовому кабелю; Передача данных без питания 1000 м; 10/100Base-T; 47Мбит/с; 12 DC/PoE; -40...+55°C; 88х140х30 мм. Может передавать питание как от PoE-инжектора/коммутатора, так и от БП DC48V (0,83A)/55.5V (1,26A) (в комплект НЕ входят, например модель: SWP551260 (DC56V/70W)). Удаленный передатчик питается от линии. | у.е./компл | 298.4
| 223456 | IP04 | Удлинитель PoE по кабелю UTP CAT5e. Увеличивает расстояние передачи подключения удаленного устройства на расстояние до 100 м. При применении каскадной схемы включения, расстояние подключения увеличивается до 600 м | у.е./шт | 77.71
| 233447 | IP04x | Удлинитель локальной сети по витой паре с поддержкой High PoE; Дальность 120 м (18,84 Вт), 480 м при цепочке из трех ус-в (5,52 Вт); 10/100/1000Base-T; IEEE 802.3at /af; 2 х RJ45; 0 …+50°С; 67x110x27 мм. | у.е./шт | 92.06
| 233282 | TR-IP2 | Удлинитель Ethernet по двухпроводной линии; Дальность 3000 м (технология VDSL2); Встроенный коммутатор на 2 порта RJ-45; Битрейт 90Мбит/с - 300 м, 5Мбит/с - 3000 м; 12 DC, 0.5A; 0...+50°С; 95х110х21 мм. Блок питания в комплекте. Для работы необходимо приобрести два устройства. | у.е./шт | 103.85
| 233448 | TA-IP4 | Удлинитель Ethernet по двухпроводной линии (удаленное устройсво) для работы с RA-IP4; Дальность 1500 м; Встроенный коммутатор на 4 порта RJ-45; Битрейт 100Мбит/с - 300м, 25Мбит/с - 1500м; 12 DC; 0 ...+50 °С; 184х146х40 мм. Блок питания в комплекте. | у.е./шт | 134.05
| 233449 | RA-IP4 | Удлинитель Ethernet по двухпроводной линии (ведущее устройсво) для работы с TA-IP4; Дальность 1500 м; Встроенный коммутатор на 4 порта RJ-45; Битрейт 100Мбит/с - 300м, 25Мбит/с - 1500м; 12 DC; 0 ...+50 °С; 184х146х40 мм. Блок питания в комплекте. | у.е./шт | 134.05
| 233450 | IP02 | Удлинитель Ethernet по коаксиальному кабелю (комплект); Дальность 1800 м; Битрейт 50Мб/сек - 300м, 20Мб/сек - 1800м; 5 DC, 0.75А; 145х67х27 мм. В комплекте два приемопередатчика с двумя блоками питания. | у.е./компл | 261.16
| 233451 | IP02P | Удлинитель Ethernet по коаксиальному кабелю (комплект) с передачей РоЕ; Дальность 1800 м; Битрейт 50Мб/сек - 300м, 20Мб/сек - 1800м; 5 (48) DC, 0.75А; 145х67х27 мм. В комплекте два приемопередатчика с двумя блоками питания, передатчик может быть запитан по РоЕ. | у.е./компл | 189.81
| 233452 | IP02E | Удлинитель Ethernet по коаксиальному кабелю (комплект) с передачей композитного (аналогового) видеосигнала; Дальность 500 м; 10/100Base-TX; Битрейт 47 Мбит/с; 5 DC, 0.75А; 0 ...+50°С; 50х112х25 мм. В комплекте два приемопередатчика с двумя блоками питания. Позволяет интегрировать в аналоговую систему IP-камеры (для последующей модернизации) без изменения кабельной инфраструктуры. | у.е./компл | 169.1
| 233453 | IP02EP | Удлинитель Ethernet по коаксиальному кабелю (комплект) с передачей композитного (аналогового) видеосигнала и передачей РоЕ; Дальность 500 м; 10/100Base-TX; Битрейт 47 Мбит/с; 48 DC, 0.75А; 0 ...+50°С; 50х112х25 мм. В комплекте два приемопередатчика с двумя блоками питания, передатчик может быть запитан по РоЕ. Позволяет интегрировать в аналоговую систему IP-камеры (для последующей модернизации) без изменения кабельной инфраструктуры. | у.е./компл | 189.43
| 233454 | TR-IP/1-KIT | Удлинитель Ethernet по ЛЮБОМУ типу кабеля (включая коаксиальный): Дальность 2000 м; Битрейт 65Мбит/с - 1000м, 25Мбит/с - 2000м; 12 DC; -45 ...+85°С; 105х65х25 мм. В комплекте два приемопередатчика и два блока питания. Устройство может работать в 2-х режимах: точка-точка и точка - многоточка. Возможно подключение к линии нескольких приемопередатчиков TR-IP/1 и создания разветвленной структуры. | у.е./компл | 244.87
| 233455 | TR-IP/1 | Дополнительный приемопередатчик к комплекту TR-IP/1-KIT для создания разветвленной структуры; 12 DC; -45 ...+85°С; 105х65х25 мм. Блок питания в комплекте. | у.е./шт | 122.44
| 229518 | VDSL2-МОСТ | Комплект двух модемов (стандарт VDSL2) для передачи данных по сети Ethernet используя обычную двухпроводную линию. Передача/Прием: 100/55 Мбит/с (300 метров), 10 Мбит/с (1000 метров). Возможность одновременной работы с телефонным сигналом. Диапазон рабочих температур 0...+45°С. Адаптеры питания в комплекте. | руб./шт | 9995
| 225712 | SR01 | Повторитель для увеличения расстояния передачи Ethernet на 120м. Возможно каскадное подключение для увеличения расстояния. Поддерживает скорость передачи 10/100/1000 Мб/с. Вх. RJ45/DC5В., вых. RJ45. Питание DC/5В (0.35А). Блок питания AC220В/DC5В (1А) в комплекте. Рабочая температура 0...+55гр.С. Размеры 130х67х27 мм. | у.е./шт | 57.76
| 234561 | УЛИ-Е | Удлинитель сети Ethernet до 100 м; 100 BASE-TX; 11-55 DC, 1 Вт; -40°С ...+50°С; 89х58х35 мм. Возможно питание по свободным парам, но только от PoE-11 или PoE-12. | руб./шт | 5000
15.5 |  | Медиаконвертеры и SFP-модули
| 232270 | AT-MC102XL | Медиаконвертер из 100BaseTX (витая пара) в 100BaseFX (оптоволокно); SC; 1300 нм; многомодовый 50/125; 2 км; 12 VDC/6 Вт;0…+50°C; 100х100х25 мм. | у.е./шт | 103.05
| 232271 | DMC-300SC | Медиаконвертер из 100BASE-TX по витой паре в 100BASE-FX по многомодовому волокну 50/125; 2 км; SC; 1300 нм; 7,5В 1,5A;0…+40°C; 120х88х25 мм. | у.е./шт | 55.1
| 232272 | DMC-515SC | Медиаконвертер из 100BASE-TX по витой паре в 100BASE-FX по одномодовому волокну 9/125; 15 км; SC; 1310 нм; 7,5В 1,5A;0…+40°C; 120х88х25 мм. | у.е./шт | 72.2
| 232273 | DMC-530SC | Медиаконвертер 100BASE-TX по витой паре в 100BASE-FX по одномодовому волокну 9/125; 30 км; SC; 1310 нм; 7,5В 1,5A;0…+40°C; 120х88х25 мм. | у.е./шт | 108.5
| 232274 | AT-MC103LH | Медиаконвертер из 100Base-TX (витая пара) в 100Base-FX оптоволокно); одномодовый 9/125; SC; 1310 нм; 40 км; 12 VDC/6 Вт;0…+50°C; 100х100х25 мм. | у.е./шт | 198.4
| 232657 | FC-1-15 | Медиаконвертер оптический одномодовый; SC; 10/100Base-Tx - 100Base-Fx; до 20 км;9…27 DC/3 Вт; -5…+50°C; 34х105х100 мм. | руб./шт | 3050
| 232658 | FC-1G | Медиаконвертер оптический одномодовый; SFP-слот 3.3 В/1250 Мбит/с; 1000Base-T - 1000Base-X;9…27 DC/3 Вт; -5…+50°C; 34х105х100 мм. | руб./шт | 3980
| 232276 | DEM-211 | Модуль SFP с 1 портом 100Base-FX для многомодового оптического кабеля 50/125; Дуплексный LC; 1300 нм; до 2 км; 100 Мбит/с; Чувствительность -32 dBm, Выходная мощность -14dBm (макс)/-19dBm (мин). | у.е./шт | 26.15
| 233741 | SF-100-11S5a | Медиаконвертер оптоволоконноый одномодовый (до 20 км); 10/100BASE-T; RJ45 - SC (TX 1310/RX 1550 нм); 5 DC;0…+60°C; 93х70х25 мм. Может устанавливаться в бокс для 19" стойки модели SF-142B (1 слот). Блок питания в комплекте. | у.е./шт | 36.82
| 233742 | SF-100-11S5b | Медиаконвертер оптоволоконноый одномодовый (до 20 км); 10/100BASE-T; RJ45 - SC (TX 1550/RX 1310 нм); 5 DC;0…+60°C; 93х70х25 мм. Может устанавливаться в бокс для 19" стойки модели SF-142B (1 слот). Блок питания в комплекте. | у.е./шт | 36.82
| 233743 | SF-100-21S5a | Медиаконвертер оптоволоконноый одномодовый (до 20 км) со встроенным коммутатором; 10/100BASE-T; RJ45 (2 порта)- SC (TX 1310/RX 1550 нм); WDM; 5 DC;0…+50°C; 93х70х25 мм. Может устанавливаться в бокс для 19" стойки модели SF-142B (1 слот). Блок питания в комплекте. | у.е./шт | 48.94
| 233744 | SF-100-21S5b | Медиаконвертер оптоволоконноый одномодовый (до 20 км) со встроенным коммутатором; 10/100BASE-T; RJ45 (2 порта)- SC (TX 1550/RX 1310 нм); WDM; 5 DC;0…+50°C; 93х70х25 мм. Может устанавливаться в бокс для 19" стойки модели SF-142B (1 слот). Блок питания в комплекте. | у.е./шт | 48.94
| 233745 | SF-1000-11S5a | Медиаконвертер оптоволоконноый одномодовый (до 20 км) гигабитный; 10/100/1000BASE-T; RJ45 - SC (TX 1310/RX 1550 нм); 5 DC;0…+50°C; 93х70х25 мм. Может устанавливаться в бокс для 19" стойки модели SF-142B (1 слот). Блок питания в комплекте. | у.е./шт | 82.51
| 233746 | SF-1000-11S5b | Медиаконвертер оптоволоконноый одномодовый (до 20 км) гигабитный; 10/100/1000BASE-T; RJ45 - SC (TX 1550/RX 1310 нм); 5 DC;0…+50°C; 93х70х25 мм. Может устанавливаться в бокс для 19" стойки модели SF-142B (1 слот). Блок питания в комплекте. | у.е./шт | 82.51
| 232648 | TFortis PSW-11 | Уличный оптический одномодовый медиаконвертер с технологией РоЕ; 10/100Base-Tx, 100Base-Fx (SC); 1 порт RJ-45 с РоЕ мощностью 15.4 Вт (IEEE 802.3af), 1 порт SC; TX - 1310нм, RX - 1550нм; Оптическая чувствительность/мощность на выходе -34/-13…-6 Дб; IP66; 187...246 АС, 40 Вт; -45...+40°C; 160х160х90 мм. Дальность оптического канала до 20 км. | руб./шт | 8200
| 233747 | SF-142B | Бокс для установки в 19" стойку на 14 слотов для медиаконвертеров SF-100-11S5a, SF-100-11S5b, SF-100-21S5a, SF-100-21S5b, SF-1000-11S5a, SF-1000-11S5b. Два блока питания 220 АС для повышения надёжности системы. -10...+60°C; 485х238х90 мм (2U). При повреждении одного БП происходит автоматическое переключение на второй. | у.е./шт | 340.4
| 232651 | SFP-Модуль | Оптический SFP-Модуль одномодовый индустриальный; SC; до 3 км; 1.25 Гбит/с; 1310TX/1550RX, 1550TX/1310RX; Оптический бюджет 11 дБ (-13...-7/-24 дБ); 3.3В;-40…+85°C. Возможность горячей замены. | руб./пара | 2660
| 235454 | SFP-Модуль | SFP-Модуль RG-45 индустриальный; 1000Base-T (1.25Gb/s); Питание 3.3В; -40 ...+85 С. Возможность горячей замены. | руб./шт | 2660
16 |  | Дополнительное оборудование для IP систем
16.1 |  | Axis
| 209185 | Axis Camera Station Base Pack 4 channels EN (0202-700) | Программное обеспечение для "живого" просмотра и записи видео, функции: постоянная запись, запись по сигналу тревоги или по срабатыванию детектора движения, лицензия на 4 видеоканала, включает права на апгрейд в течение 1 года, комплект поставки: CD-ROM и QIG, английский язык. | руб./шт | 18940
| 209186 | Axis Camera Station Base Pack 10 channels EN (0202-701) | Программное обеспечение для "живого" просмотра и записи видео, функции: постоянная запись, запись по сигналу тревоги или по срабатыванию детектора движения, лицензия на 10 видеоканалов, включает права на апгрейд в течение 1 года, комплект поставки: CD-ROM и QIG, английский язык. | руб./шт | 47420.5
| 209187 | Axis 0202-702 | Лицензия на 1 дополнительный видеоканал к Axis Camera Station на 4 или 10 лицензий | руб./шт | 4699
| 223555 | AXIS Camera Station 5 license add-on E-DEL (0202-703) | Лицензия для работы с 5 IP камерами AXIS. | руб./шт | 23686
16.2 |  | Smartec
| 212200 | NetStation 16 | ПО сетевой записи/наблюдения на 16 кан. для устройств IP SMARTEC, Axis, Arecont Vision, Sony и др.; расширение до 32 каналов видео и звука на один сервер. Поддержка мультисерверных, а также гибридных конфигураций (до 16 аналоговых камер на сервер). Графические интерактивные планы. Клиентское ПО для PC, КПК, смартфонов. Русифицировано. | у.е./шт | 2470
| 218950 | NetStation 4 | ПО сетевой записи/наблюдения на 4 кан. для устройств IP SMARTEC, Axis, Arecont Vision, Sony и др. Графические интерактивные планы. Клиентское ПО для PC, КПК, смартфонов. Русифицировано. | у.е./шт | 345.5
| 212201 | NetStation camera licence | Дополнительная лицензия на 1 IP-канал для расширения системы свыше 16 каналов (макс. до 32 каналов на один сервер) | у.е./шт | 97.5
| 224746 | NetStation 8 | ПО сетевой записи/наблюдения на 8 кан. для устройств IP SMARTEC, Axis, Arecont Vision, Sony и др. Графические интерактивные планы. Клиентское ПО для PC, КПК, смартфонов. Русифицировано. | у.е./шт | 1235
| 224747 | NetStation 12 | ПО сетевой записи/наблюдения на 12 кан. для устройств IP SMARTEC, Axis, Arecont Vision, Sony и др. Графические интерактивные планы. Клиентское ПО для PC, КПК, смартфонов. Русифицировано. | у.е./шт | 1852.5
| 226636 | Netstation Upgrade 4-8 | Расширение NetStation 4 с 4 до 8 IP каналов | у.е./шт | 869.5
| 226637 | Netstation Upgrade 8-12 | Расширение NetStation 8 с 8 до 12 IP каналов | у.е./шт | 580.5
| 226638 | Netstation Upgrade 12-16 | Расширение NetStation 12 с 12 до 16 IP каналов | у.е./шт | 580.5
| 230798 | Netstation Upgrade 12-16 | Базовый комплект лицензий ПО сетевой записи/наблюдения на 10 каналов для IP устройств SMARTEC (все IP камеры/энкодеры NEYRO и OPTi). Поддержка видеоаналитики (при ее использовании на камерах NEYRO). Графические планы. Клиентское ПО для PC, Tablet PC, смартфонов в комплекте. Включает USB-ключ. Расширение ТОЛЬКО через Pack 10-16upgr! | у.е./шт | 190
| 230799 | Pack 10-16upgr | Апгрейд с 10 до 16 каналов IP камер Smartec для расширения BasePack 10 до уровня Pack16. | у.е./шт | 1178
| 230800 | Pack 16 (ПО+флешка) | Комплект лицензий ПО сетевой записи/наблюдения на 16 каналов для IP устройств SMARTEC (все IP камеры/энкодеры NEYRO и OPTi). Поддержка видеоаналитики (при ее использовании на камерах NEYRO). Графические планы. Клиентское ПО для PC, Tablet PC, смартфонов в комплекте. Включает USB-ключ. Расширение дополнительными лицензиями La/Lsm/Lneyro до 32 каналов (из расчета на один сервер записи). | у.е./шт | 1368
| 230801 | L-A-1 | Лицензия на 1 канал для расширения системы свыше 16 каналов (макс. 32 канала на один сервер записи). Поддержка всех интегрированных в SmartStation IP-камер/энкодеров (включая Smartec, AXIS и пр.) Поддержка видеоаналитики (при ее использовании на камерах NEYRO). | у.е./шт | 98.5
| 230802 | Lsm | Лицензия на 1 канал для расширения системы свыше 16 каналов (макс. 32 канала на один сервер записи). Поддержка всех IP-камер/энкодеров Smartec (NEYRO и OPTi). Поддержка видеоаналитики (при ее использовании на камерах NEYRO). | у.е./шт | 85.5
| 230803 | Lneyro | Лицензия на 1 канал для расширения системы свыше 16 каналов (макс. 32 канала на один сервер записи). Поддержка всех IP-камер/энкодеров Smartec NEYRO. Поддержка видеоаналитики (при ее использовании на камерах NEYRO). | у.е./шт | 40.5
| 230804 | UPGR-SM-A | Апгрейд для расширения одного канала Lsm до уровня La. Может применяться к каналам в составе BasePack 10 и Pack 16. | у.е./шт | 13
16.3 |  | ComOnyx
| 221058 | DELUXE04 | Ключ расширения Deluxe 04 для сетевых рабочих мест до 5 шт. | руб./шт | 5398.54
17 |  | Источники электропитания для CCTV
| 211686 | Резерв 12/3У | Источник электропитания стабилизированный, уличный, 12 В, 3 А, 130х85х50 мм, t: -25…+40°С, IP56 | руб./шт | 662.5
| 227477 | Резерв 12/5У | Источник электропитания стабилизированный, уличный, 12 В, 5 А, 170х140х60мм, t: -10…+40°С, IP56 | руб./шт | 1650
| 206234 | БП 12-4-1,25 | 12 В стабилизированный, 1,25 А, 100х60х30 мм, t: -40…+40°С, IP67, уличный | руб./шт | 2480
| 206235 | БП 12-4-2,5 | 12 В стабилизированный, 2,5 А, 115х80х50 мм, t: -40…+40°С, IP67, уличный | руб./шт | 2575
| 206576 | БП 12-4-3,7 | 12 В стабилизированный, 3,5 А, 115х80х50 мм, t: -40…+40°С, IP67, уличный | руб./шт | 2890
| 216660 | БП 12-4-2,5 "Арктика" | 12 В стабилизированный, 2,5 А, t: -65…+40°С, IP67, уличный, метал | руб./шт | 5275
| 216661 | БП 12-4-3,7 "Арктика" | 12 В стабилизированный, 3,5 А, t: -65…+40°С, IP67, уличный, метал | руб./шт | 5320
| 216662 | БП 12-4-5 "Арктика" | 12 В стабилизированный, 5 А, t: -65…+40°С, IP67, уличный, метал | руб./шт | 6490
| 235218 | 19W/14.4V/EU с коннектором Y700055 | Источник электропитания стабилизированный импульсный в пластиковом корпусе ; вход АС 100-240 выход DC 18 В/1А; 89х53х34;0…+40°C (для домофонов VIZIT) | руб./шт | 498.75
| 219250 | M-1000 | 12 В импульсный стабилизированный, 1.25 А, 153х157х61 мм, t: -45…+50°С, IP67, уличный, пластик | руб./шт | 1400
| 219190 | M-2000 | 12 В импульсный стабилизированный, 2 А, 153х157х61 мм, t: -45…+50°С, IP67, уличный, пластик | руб./шт | 1450
| 216573 | M-3000 | 12 В импульсный стабилизированный, 3 А, 153х157х61 мм, t: -45…+50°С, IP67, уличный, пластик | руб./шт | 1950
| 227728 | БПУ-1-220VAC-12VDC/3А | 12 В стабилизированный, 3,0 А, 200х200х80 мм, t: -60…+50°С встроенный обогрев | руб./шт | 5700
| 227729 | БПУ-1-220VAC-12VDC/5А | 12 В стабилизированный, 5,0 А, 200х200х80 мм, t: -60…+50°С встроенный обогрев | руб./шт | 6000
| 226250 | БПУ-1-220VAC-24VDC/2,5А | Блок питания уличный предназначен для питания купольных поворотных видеокамер стабилизированным напряжением постоянного тока. Выходное напряжение 24 VDC, ток 2,5А. Конструктивно БПУ-1 выполнен в металлическом пылебрызгозащищенном корпусе и может эксплуатироваться на открытом воздухе либо во влажных помещениях. t= -60...+50°С. IP 66. 200х200х80мм | руб./шт | 6000
| 222444 | БПУ-1-220VAC-24VAC/5,0А | Блок питания уличный предназначен для питания купольных поворотных видеокамер переменным напряжением и может быть использован в качестве самостоятельного источника питания для других электронных устройств. Изделие оснащено предохранителями на входе и выходе (2А и 6,3А соответственно). Конструктивно БПУ-1 выполнен в металлическом пылебрызгозащищенном корпусе и может эксплуатироваться на открытом воздухе либо во влажных помещениях. тамперный контакт для сигнализации о несанкционированном доступе и болтом для заземления.Блок питания рассчитан на круглосуточную работу при температуре от минус 60°С до плюс 50°С и относительной влажности до 98% при температуре 35°С.IP 66. 200х200х80мм | руб./шт | 6600
| 227731 | БП-220VAC-12VDC/0.5А | 12 В стабилизированный, 3,0 А, 185,7х95,3х53 мм, t: -20…+50°С | руб./шт | 700
| 227733 | БП-220VAC-24VDC/1.1A | 24 В стабилизированный, 1,1А, 185,7х95,3х53 мм, t: -20…+50°С | руб./шт | 950
| 227734 | БП-220VAC-24VAC/5A | Блок питания без корпуса БП-220VАС-24VAC/5,0А предназначен для питания купольных поворотных видеокамер переменным напряжением. -60...+50. | руб./шт | 3400
| 234565 | БПГ-36Вт | Источник электропитания уличный герметичный стабилизированный импульсный с регулировкой выходного напряжения; вход АС 100-240 выход DC 12В/3 А-24В/1.5А; 110х180х84; -30…+65°С | руб./шт | 2400
| 234566 | БПГ-75Вт | Источник электропитания уличный герметичный стабилизированный импульсный с регулировкой выходного напряжения; вход АС 100-240 выход DC 12В/6.25 А-24В/3.15А; 240х191х107; -30…+65°С | руб./шт | 3400
| 227735 | БПК-6U19-1 | Комплект устройств питания DC12/24, защиты и коммутации | руб./шт | 31500
| 211156 | SKAT-V.4 (пластик) | 4 выхода 12 В на видеокамеры; плавная регулировка выхода 12-15 В, ток каждого выхода - 0,35А. Возможность подключения нагрузки с током до 1.4 А к одному выходу; суммарная мощность нагрузок 18 Вт. пластиковый корпус под 1 шт. АКБ 4-7 Ач | руб./шт | 1265
| 8936 | SKAT-V.8 | 8 выходов 12В 0,5А по каждому выходу (возможна организация 4 выходов с током потребления 1А по каждому выходу), АКБ 12В/7...12Ач (2шт.), t-раб. 0...+40С, 317х318х106мм | руб./шт | 5280
| 227750 | SKAT-V.8 Rack | 19", 1U, 8 выходов 12В/0,5 А или 4 выхода 12В/1А.Imax 4,5А (сумм.по всем выходам), плавная регулировка выходного напряжения, внешние АКБ 2 шт. 26 Ач; 2 инф.вых., t-раб.0...40°С, 485х275х45мм | руб./шт | 7191.69
| 228615 | SKAT-V.16 Rack | 19", 1U, 16 выходов по 0,5 А, U-вых.11,8...15,2В (с плавной регулировкой), 5 инф.выходов, подключение внеш.АКБ 2х26Ач, 483х275х45мм | руб./шт | 14254
| 211140 | SKAT-V.8 исп.4000 | 8 выходов по 0,35А или 4 выхода по 0,7 А корпус под 2 акк. 26 Ач. Регулировка выходного напряжения. | руб./шт | 7480
| 206580 | SKAT-V.16 | 16 выходов по 0,5 А или 8 выходов по 1 А необходима установка 2 акк 26 Ач. Регулировка выходного напряжения. | руб./шт | 10032
| 220785 | SKAT-V.24х12VDC | Резервированный, 24 канала (расширение до 32 с помощью PN-V.8), U-вых.12В, I-вых.500 мА (на канал), U-вх.220В, P-потр.340Вт, под АКБ 12В/26Ач х 2 шт., t-раб.0...+40°C, 460х424х192 мм | руб./шт | 14080
| 209166 | SKAT-V.32 | 32 выхода по 0,5 А или 16 выходов по 1, 0 А. Регулировка выход. Напряж., регулируемый ток заряда АКБ, корпус под 2 шт. АКБ 40 Ач; 5 информац. выходов о состоянии источника. | руб./шт | 18324
| 222840 | SKAT-V.32 Rack | 19", 2U, 32 выхода по 0,5 А или 16 выходов по 1 А. Регулировка выходного напряжения, максимальный ток по всем выходам 18 А, внешние АКБ 2 шт. от 26 Ач; 5 информационных выходов о состоянии источника. | руб./шт | 21726.5
| 8093 | SKAT-VN.24/27 AC | Сетевой (не бесперебойный) источник питания. Выходное переменное напряжение 24 В или 27 В, 50Гц. Максимальный ток выхода - 5А. Выход 27В используется для компенсации падения напряжения на длинной линии | руб./шт | 1716
| 222844 | SKAT-VN.24/27 АС исп.5 | Сетевой (не бесперебойный) источник питания. Выходное переменное напряжение24 В или 27 В, 50 Гц. 5 выходов, ток каждого выхода 1А. Выход 27В используется для компенсации падения напряжения на длинной линии. Защита выходов от КЗ "PolySwitch", световая индикация по каждому каналу. Возможность объединения каналов до 5 А Уличное исполнение, класс защиты IP 56. | руб./шт | 4470.5
| 204564 | SKAT-V.24/220AC | 2 выхода переменного напряжения 220 В и 24 В суммарно 150 ВА. Под акк 7-12 Ач - 2 шт. уличное исполнение | руб./шт | 9222.5
| 233250 | SKAT-VN.4-12DC DIN | 4 канала, U-вых.12В, I-вых.350 мА (на канал), U-вх.170...250В, P-потр.27Вт, t-раб.0...+40°C, 140х90х65 мм | руб./шт | 814
| 211274 | SKAT-UPS1000 исп.V | 220 В, 1000 ВА (700 Вт) On-Line, синусоидальная форма выходного напряжения, световая и звуковая индикация режимов работы, необходимое кол-во акк. для работы — 3 шт. минимальная требуемая ёмкость 65 Ач. Ток заряда акк — 5 А. Три варианта напряжения в одном блоке: 12В пост. тока, 24В переменного. | руб./шт | 15752
| 230601 | РАПАН-V.8 металл | Блок питания, 8 каналов, 12В, 500 мА (каждого канала), подключение 1 или 2 АКБ 12В/12Ач, защита от глуб.разряда, КЗ и переполюсовки, диагн.вых. «ОК», 0...+40°С, 315х220х125 мм | руб./шт | 2537.5
| 215995 | PR1616-12R | Блок питания на 16 каналов, U-вх= АС 130/220 В, U-вых= DC 12 В, 1.0 A на канал (суммарный ток 16 А). t= -10..+45 С, 2 вентилятора для охлаждения. 483х170х44 мм. для монтажа в 19" стойку, 1U. 3,1 кг. | у.е./шт | 350.1
| 215507 | PR801 | Блок питания на 1 канал для монтажа в 19" стойку 1U, 1 вых на AC 24В, 8A, 437х170х44мм | у.е./шт | 184.15
| 216016 | PR816 | Блок питания на 16 каналов для монтажа в 19" стойку 1U, AC 24В, 0.5 A/канал, 437х170х44мм | у.е./шт | 201.95
| 216017 | PR816-12D | Блок питания на 16 каналов для монтажа в 19" стойку 1U, DC 12В, 0.5 A/канал, 437х170х44мм | у.е./шт | 198
| 216014 | PR801-12D | Блок питания на 1 канал для монтажа в 19" стойку 1U, DC 12V, 8A, (без нагрузки до 17В не стабилизированный), 437х170х44мм | у.е./шт | 177.2
| 216015 | PR801-12R | Блок питания на 1 канал DC 12V, 8A для монтажа в 19" стойку 1U. Аналог модели PR801-12D, но с регулятором напряжения | у.е./шт | 180.2
| 219792 | PD009 | Распределитель цепи питания 1 вход на 9 выходов | у.е./шт | 21.8
| 211495 | PN-12-0,4 | Преобразователь напряжения. Вход. нестабилизированное напряж. 18—60В, выход - 12В, 0,4А. Защита выхода от прегрузки и КЗ. Для установки в термокожух камеры, размер 51х43х30 мм | руб./шт | 541
| 211499 | PN-V.8 исп.5 | Преобразователь напряжения. Вход. нестабилизированное напряж. 18—40В. 8 вых. 12В пост. тока по 0,5А или 4 выхода по 1А. Ступенчатая регулировка выход. напряж. Уличное исполнение, класс защиты IP 56, дистанционное управление | руб./шт | 2090
| 229014 | PN-24/12-6.0L | Преобразователь напряжения, U-вх.21...30В, U-вых.9...15,5В (с возмож.регулир.), I-вых.2,5/5/6А (возмож.выбора), t-раб.-10...+40°C, 173х70х58 мм | руб./шт | 2189
| 233248 | UPN-(11-30) DC/(3-9) DC-15VA DIN | Преобразователь напряжения, U-вх.11...30В (AC), U-вых.9/7,5/5/3,3В (DC), I-вых.2A (max 3A), P-нагр.18Вт (мах), защита от КЗ и перегрузки, 90х55х65 мм | руб./шт | 801
| 218887 | PN-(20-75) DC/12-1,5 исп.5 | Преобразователь напряжения, U-вх.20...75В, P-потр.35Вт, U-вых.12...15В, I-нагр.1,5А, защита от КЗ и перегруз., t-раб.-25...+40°C, 125х165х85 мм | руб./шт | 2177
NEW | 235232 | PN-(20-75) DC/24-2,0 исп.5 | Преобразователь напряжения, U-вх.20...75В, I-потр.30мА, U-вых.24В, I-нагр.2А, защита от КЗ и перегруз., t-раб.-25...+40°C, 185х157х98 мм | руб./шт | 2402.5
| 233249 | PN-(20-75) DC/12DC-1,0G | Преобразователь напряжения с гальванической развязкой до 1кВ, U-вх.20...75В, I-потр.40 мА (без нагрузки), U-вых.12...12.3В, I-нагр.1А, защита от КЗ и перегруз., t-раб.-25...+50°C, 90х60х34 мм | руб./шт | 957
| 211500 | Альбатрос-1500 исп.5 | Блок защиты от высоковольтных импульсов и длительного аварийного повышения напряжения в сети 220В, 1,5кВт. Уличное исполнение, IP 56. Для защиты уличных видеокамер по цепи питания 220 В. | руб./шт | 1672
| 227310 | RVi-Р12/1 источник питания | Входное напряжение: AC 140В-265В. Выходное напряжение: DC 12В. Выходной ток нагрузки: до 1А. Габаритные размеры: 48х68х25 мм. Класс защиты IP64 | руб./шт | 367.5
| 229280 | БП-Г 24-1 | Источник питания 24 В 1 А переменного тока, 112х74х96 мм.Источник питания 24 В 1 А переменного тока. | руб./шт | 710
| 225830 | БП-Г 24-2 | Источник питания 24 В 2 А переменного тока, 112х74х96 мм. | руб./шт | 950
| 232853 | БП-М 24-4,5 | Источник питания 24 В 4.5 А переменного тока, 176х78х74 мм. | руб./шт | 1775
| 223525 | B10xxP | Опция: встроенный сплиттер питания по Ethernet PoE 802.3af | руб./шт | 1050
NEW | 236331 | xxxx-P | Встроенный сплиттер питания по Ethernet High PoE IEEE 802.3at (60 Вт). ОПЦИЯ для камер BEWARD BD133, BD135, BD75-5. | руб./шт | 2300
| 235211 | 75W/12-24V/140AL | Источник электропитания стабилизированный импульсный с регулировкой выходного напряжения; вход АС 100-240 выход DC 12В/6.3А-24В/3.12А; 134х74х37; -25…+65°C (креление на DIN рейку) | руб./шт | 1032.5
| 235212 | 50W/12-24V/120AL | Источник электропитания стабилизированный импульсный с регулировкой выходного напряжения; вход АС 100-240 выход DC 12В/4.16А-24В/2.8А; 113х68х36; -25…+65°C (креление на DIN рейку) | руб./шт | 822.5
| 235213 | 36W/12-24V/95AL | Источник электропитания стабилизированный импульсный с регулировкой выходного напряжения; вход АС 100-240 выход DC 12В/3А-24В/1.5А; 101х59х29; -25…+65°C (креление на DIN рейку) | руб./шт | 647.5
| 235214 | 18W/12-24V/78AL | Источник электропитания стабилизированный импульсный с регулировкой выходного напряжения; вход АС 100-240 выход DC 12В/1.5А-24В/0.75А; 84х54х25; -25…+65°C (креление на DIN рейку) | руб./шт | 446.25
| 235216 | 120W/12V | Источник электропитания стабилизированный импульсный ; вход АС 176-264 выход DC 12В/10А; 160х98х39; -25…+65°C (креление на DIN рейку) | руб./шт | 1505
| 235217 | 240W/12V | Источник электропитания стабилизированный импульсный ; вход АС 176-264 выход DC 12В/20А; 160х115х50; -25…+65°C (креление на DIN рейку) | руб./шт | 2030
| 235219 | 12W/12V/1A | Источник электропитания стабилизированный импульсный в пластиковом корпусе ; вход АС 100-240 выход DC 12 В/1А; 72х42х26; 0…+60°C | руб./шт | 341.25
| 235220 | 24W/12V/2A | Источник электропитания стабилизированный импульсный в пластиковом корпусе ; вход АС 100-240 выход DC 12 В/2А; 89х37х29; 0…+60°C | руб./шт | 402.5
| 235221 | 36W/12V/3A | Источник электропитания стабилизированный импульсный в пластиковом корпусе ; вход АС 100-240 выход DC 12 В/3А; 97х44х31;0…+60°C | руб./шт | 595
| 235222 | 60W/12V/5A | Источник электропитания стабилизированный импульсный в пластиковом корпусе ; вход АС 100-240 выход DC 12 В/5А; 120х50х34;0…+60°C | руб./шт | 980
| 235223 | 12W/WM/PL | Источник электропитания стабилизированный импульсный в пластиковом корпусе ; вход АС 100-240 выход DC 12 В/1А; 65х40х65;0…+60°C | руб./шт | 306.25
| 235224 | 18W/WM/PL | Источник электропитания стабилизированный импульсный в пластиковом корпусе ; вход АС 100-240 выход DC 12 В/1.5А; 65х40х65;0…+60°C | руб./шт | 358.75
| 235225 | 12W/OPF/DIN | Источник электропитания стабилизированный импульсный на DIN рейку ; вход АС 100-240 выход DC 12 В/1А;0…+60°C | руб./шт | 437.5
| 235226 | UPS 30W Simple | Источник электропитания стабилизированный импульсный бесперебойный; вход АС 110-230 выход DC 13.8В/1.8А; Рекомендуемая емкость АКБ 2,2 - 7,0 Ач; 101х59х29; -20…+55°C (креление на DIN рейку) | руб./шт | 962.5
| 235227 | UPS 45W Simple | Источник электропитания стабилизированный импульсный бесперебойный; вход АС 110-230 выход DC 13.8В/2.5А; Рекомендуемая емкость АКБ 4,7 - 12,0 Ач; 110х68х31; -20…+55°C (креление на DIN рейку) | руб./шт | 1172.5
NEW | 225895 | Ippon Smart Winner 1000 NEW | Источник бесперебойного питания; line-interactive, мощность 1000ВA, интерфейс RS-232, интерфейс USB, LCD-дисплей, розетки с батарейной поддержкой IEC320: 4шт | у.е./шт | 256.5
NEW | 224414 | Ippon Smart Winner 1500 NEW | Источник бесперебойного питания; line-interactive, мощность 1500ВA, интерфейс RS-232, интерфейс USB, LCD-дисплей, розетки с батарейной поддержкой IEC320: 8шт | у.е./шт | 349.5
NEW | 237161 | UPS Ippon Smart Winner 2000 NEW | Источник бесперебойного питания; line-interactive, мощность 2000ВA, интерфейс RS-232, интерфейс USB, LCD-дисплей, розетки с батарейной поддержкой IEC320: 8шт | у.е./шт | 469.5
NEW | 225671 | Ippon Smart Winner 3000 NEW | Источник бесперебойного питания; line-interactive, мощность 3000ВA, интерфейс RS-232, интерфейс USB, LCD-дисплей, розетки с батарейной поддержкой IEC320: 8шт | у.е./шт | 581.5
NEW | 230407 | APC Smart-UPS C 1000VA LCD 230V (SMC1000I) | Источник бесперебойного питания; line-interactive, мощность 1000ВA, интерфейс USB, LCD-дисплей, розетки с батарейной поддержкой IEC320: 4шт | у.е./шт | 525
NEW | 229086 | APC Smart-UPS 1500VA USB & Serial 230V (SMT1500I) | Источник бесперебойного питания; line-interactive, мощность 1500ВA, интерфейс RS-232, интерфейс USB, розетки с батарейной поддержкой IEC320: 8шт | у.е./шт | 884.5
NEW | 231214 | APC Smart-UPS C 1500VA LCD 230V SMC1500I | Источник бесперебойного питания; line-interactive, мощность 1500ВA, интерфейс USB, LCD-дисплей, розетки с батарейной поддержкой IEC320: 8шт | у.е./шт | 636.5
NEW | 88616 | UPS APC Smart-UPS 2200VA USB & Serial 230V (SUA2200I) | тип: line-interactive, мощность 2200ВA, интерфейс RS-232, интерфейс USB, розетки с батарейной поддержкой IEC320: 8шт | у.е./шт | 1188.5
NEW | 228011 | APC Smart-UPS 1000VA LCD RM 2U 230V (SMT1000RMI2U) | Источник бесперебойного питания; line-interactive, мощность 1000ВA, интерфейс RS-232, интерфейс USB, LCD-дисплей, розетки с батарейной поддержкой IEC320: 4шт | у.е./шт | 793
NEW | 230889 | APC Smart-UPS 1500VA LCD RM 2U 230V (SMT1500RMI2U) | Источник бесперебойного питания; line-interactive, мощность 1500ВA, интерфейс RS-232, интерфейс USB, LCD-дисплей, розетки с батарейной поддержкой IEC320: 4шт | у.е./шт | 1145
NEW | 234751 | APC Smart-UPS 2200VA LCD RM 2U 230V (SMT2200RMI2U) | Источник бесперебойного питания; line-interactive, мощность 2200ВA, интерфейс RS-232, интерфейс USB, LCD-дисплей, розетки с батарейной поддержкой IEC320: 8шт | у.е./шт | 1753.5
NEW | 231476 | APC Smart-UPS 3000VA LCD RM 2U 230V (SMT3000RMI2U) | Источник бесперебойного питания; line-interactive, мощность 3000ВA, интерфейс RS-232, интерфейс USB, LCD-дисплей, розетки с батарейной поддержкой IEC320: 8шт | у.е./шт | 2099.5
| 217057 | ISE-UPB | Универсальный всепогодный блок питания AC220V/AC24V, 3A. | руб./шт | 6711.6
18 |  | Оборудование климатической защиты
| 210621 | ТШ-1 | Шкаф монтажный с обогревом обеспечивает эксплуатацию аппаратуры при температуре окружающей среды -60…+50°С. Независимое включение подогрева и линии питания. Интервал удержания рабочей температуры ±2°С, 600х600х210 мм | руб./шт | 23550
| 230897 | ТШ-1-02 | Термошкаф для установки в нём оборудования, обеспечивающего работу IP-видеокамеры, коммутации и приемо-передачи информации от соседних шкафов, и приемо-передачи информации на пост наблюдения по оптоволоконной сети. Габаритные размеры 600х600х210 мм. Диапазон рабочих температур - 60°C - +50°C. | руб./шт | 48900
| 230898 | ТШ-1-03 | Термошкаф для монтажа на опоры серии ОТВ АП.840.92.00 и установки в нѐм оборудования, обеспечивающего работу IP-видеокамеры, коммутации и передачи информации от соседних шкафов ТШ-7-03 и передачи информации на пульт управления по оптоволоконной сети. 600х600х210 мм. - 60°C - +50°C. | руб./шт | 42900
| 210622 | ТШ-2 | Шкаф монтажный с обогревом обеспечивает эксплуатацию аппаратуры при температуре окружающей среды -60…+50°С. Независимое включение подогрева и линии питания. Интервал удержания рабочей температуры ±2°С, 600х750х350 мм | руб./шт | 32500
| 226794 | ТШ-2-В1 | ТШ-2-В1 термошкаф с обогревом и вентиляцией -50°C до +50°C. Класс защиты IP 55. Потребляемая мощность 202 Вт. U-пит. 220В. Максимальная мощность тепловых потерь устанавливаемой в шкаф аппаратуры 200 Вт. 600х760х350мм | руб./компл | 44800
| 210623 | ТШ-3 | Шкаф монтажный с обогревом обеспечивает эксплуатацию аппаратуры при температуре окружающей среды -60…+50°С. Независимое включение подогрева и линии питания. Интервал удержания рабочей температуры ±2°С, 500х400х210 мм | руб./шт | 19950
| 224391 | ТШ-3-03 | термошкаф для IP-видеосистем -50° до +50°С. Класс защиты IP66. Потребляемая мощность 81 Вт. Напряжение питания 220В ±15% AC, 6A. 400х500х210 мм. | руб./шт | 24900
| 226796 | ТШ-3-04 | Термошкаф для двух стационарных видеокамер. -60° до +50°С. Класс защиты IP66. Потребляемая мощность 81 Вт. Напряжение питания 220В ±15% AC, 6A. 400х500х210 мм | руб./компл | 30600
| 226797 | ТШ-3-05 | Термошкаф для одной стацонарной и одной поворотной видеокамеры. -60° до +50°С. Класс защиты IP66. Потребляемая мощность 81 Вт. Напряжение питания 220В ±15% AC, 6A. 400х500х210 мм | руб./компл | 32500
| 226798 | ТШ-3-06 | Термошкаф для одной поворотной видеокамеры. -60° до +50°С. Класс защиты IP66. Потребляемая мощность 81 Вт. Напряжение питания 220В ±15% AC, 6A. 400х500х210 мм. | руб./компл | 29200
| 214403 | ТШ-5 | Шкаф монтажный с обогревом обеспечивает эксплуатацию аппаратуры при температуре -60…+50°С. Независимое включение подогрева и линии питания. Интервал удержания рабочей температуры ±2°С, 600х1200х300 мм | руб./шт | 37800
| 226799 | ТШ-5-В2 | Термошкаф с обогревом и вентиляцией -50°C до +40°C. Класс защиты IP 55. Потребляемая мощность 323 Вт. U-пит. 220В. Максимальная мощность тепловых потерь устанавливаемой в шкаф аппаратуры 385 Вт. 600х1200х300мм. | руб./компл | 54800
| 218000 | ТШ-6 | Шкаф монтажный с обогревом обеспечивает эксплуатацию аппаратуры при температуре -60…+50°С. Независимое включение подогрева и линии питания. Интервал удержания рабочей температуры ±2°С, 300х380х155 мм | руб./шт | 12900
| 219780 | ТШ-6-01 | Термошкаф для одной стационарной камеры -60° до +50°С. Класс защиты IP 66. Потребляемая мощность 66 Вт. Напряжение питания 220В ±15% AC, 6A. 300х380х155 мм | руб./шт | 18800
| 218733 | ТШ-6-02 | Термошкаф для одной скоростной купольной камеры -60° до +50°С. Класс защиты IP 66. Потребляемая мощность 66 Вт. Напряжение питания 220В ±15% AC, 6A. 300х380х155 мм. | руб./шт | 19600
| 226791 | ТШ-6-03 | термошкаф для IP-видеосистем -60° до +50°С. Класс защиты IP 66. Потребляемая мощность 66 Вт. Напряжение питания 220В ±15% AC, 6A. 300х380х155 мм. | руб./компл | 18700
| 223574 | ТШ-6-04 | Термошкаф для камеры типа ТВК с инфракрасным прожектором -60° до +50°С. Класс защиты IP 66. Потребляемая мощность 66 Вт. Напряжение питания 220В ±15% AC, 6A. 300х380х155 мм. | руб./компл | 19600
| 226792 | ТШ-6-05 | Термошкаф для камеры типа ТВК. С дополнительными кросс плинтами -60° до +50°С.Класс защиты IP 66. Потребляемая мощность 66 Вт. Напряжение питания 220В ±15% AC, 6A. 300х380х155 мм. | руб./компл | 24000
| 226800 | ТШ-7-01 | Термошкаф для монтажа на опоры серии ОТВ АП.840.92.00 и обеспечивает работоспособность одной стационарной камеры и ИК-прожектора. Класс защиты IP 66. Напряжение питания 220В. t-раб от -60°C до +50°C. Робогр - 66 Вт. 300х300х210мм. | руб./компл | 20700
| 226801 | ТШ-7-02 | Термошкаф для монтажа на опоры серии ОТВ АП.840.92.00 и обеспечивает работоспособность одной телевизионной камеры поворотной. Класс защиты IP 66. Напряжение питания 220В. t-раб от -60°C до +50°C. Робогр - 66 Вт. 300х300х210мм. | руб./компл | 21700
| 230899 | ТШ-7-03 | Термошкаф для монтажа на опоры серии ОТВ АП.840.92.00 и установки в нём оборудования, обеспечивающего работу стационарной сетевой IP-видеокамеры (ТВК IP). 300х300х210 мм. - 60°C - +50°C. | руб./шт | 23500
NEW | 236585 | ТШ-8 | Шкаф монтажный с обогревом и вентиляцией для оборудования, устанавливаемого в 19-дюймовую стойку ; - 50°C - +50°C; 1800х605х695 мм | руб./компл | 190000
| 222080 | Крепление шкафов ТШ настенное | Кронштейн для крепления термошкафов настенное (4шт.) | руб./компл | 650
| 219387 | Крепление для ТШ на опору | Кронштейн для крепления термошкафов на опору | руб./шт | 4100
| 221470 | ОНШ-1 | Основание напольного исполнения для шкафов ТШ и ШПУ. Для установки ТШ-1, ТШ-2, ТШ-5, ШПУ-1, ШПУ-2Т | руб./компл | 9980
| 228248 | ОВУ-600 | Обогреватель вентиляторный с управлением | руб./шт | 7500
| 223652 | Опора освещения и видеонаблюдения наклонная | Опора освещения и видеонаблюдения. 3-х секционная (основание для заглубления 1,7м, стойка стационарная, подвижная часть) | руб./шт | 46000
| 222081 | Замок для шкафов ТШ (2 ключа в комплекте) | Замок для шкафов ТШ и ШПУ | руб./компл | 660
| 224701 | Защитная крышка замка с возможностью пломбирования (компл. 2шт) | Крышка замка, защитная, для шкафов ТШ и ШПУ с возможностью пломбирования | руб./компл | 1350
| 224699 | К-2 козырек для ТШ-2, ТШ-5 | Защитный козырек для шкафов ТШ-2, ТШ-5 | руб./шт | 620
| 224860 | К-1 козырек для ТШ-1 | Защитный козырек для шкафа ТШ-1 | руб./шт | 600
| 224862 | К-3 козырек для ТШ-3 | Защитный козырек для шкафа ТШ-3 | руб./шт | 550
| 224611 | К-6 козырек для ТШ-6 | Защитный козырек для шкафа ТШ-6 | руб./шт | 460
| 230895 | К-7 Козырек для ТШ-7-01, ТШ-7-02 | Козырек для ТШ-7-01, ТШ-7-02 | руб./шт | 500
| 224522 | ШПУ-1 | Шкаф приборный универсальный с комплектом крепления 600х600х210мм | руб./компл | 18200
| 226803 | ШПУ-1-01 | (в комплекте крепление на круглую или квадратную опору D 40 – 190 мм) 600х600х210мм + клемная колодка 25А 1шт х 12 контактов и кросс-бокс на 50 | руб./компл | 21400
| 226802 | ШПУ-1-02 | (в комплекте крепление на круглую или квадратную опору D 40 – 190 мм) 600х600х210мм + клемные колодки 25А 6шт по 12 контактов | руб./компл | 19000
| 226804 | ШПУ-1-03 | (в комплекте крепление на круглую или квадратную опору D 40 – 190 мм) 600х600х210мм + кросс-бокс на 100 пар (тип Krone) –1шт., плинт универсальный 2/10 с нормально замкнутыми контактами – 10 шт., ДИН-рейка для установкики устройств грозозащиты –1шт., перфорированный короб 40х40 0,5м – 2шт. | руб./компл | 23200
| 224863 | ШПУ-2Т | Шкаф приборный универсальный, крос бокс 50пар, плинт 2/10 контакты НЗ, комплект крепленияна столб, 600х1000х250мм | руб./компл | 29100
| 230896 | ШПУ-2Т-02 | Шкаф для установки в нем блоков электронных устройств, подключения датчиков обнаружения, коробок монтажных, кроссировки магистральных кабелей. | руб./шт | 37500
| 224864 | КНО-В-3U | Кронштейн для установки внутри термошкафа ТШ-2 электронного оборудования, выполненного в 19-дюймовом стандарте по МЭК 2.97. (DIN 41494) | руб./шт | 980
| 228219 | КНО-M-6U | Кронштейн для установки внутри термошкафа ТШ-2 электронного оборудования, выполненного в 19-дюймовом стандарте по МЭК 2.97. (DIN 41494) | руб./шт | 2750
| 232653 | T-BOX | Уличный термобокс для размещения электронного оборудования; IP66; Полезное пространство 180х120х50 мм; Гермовводы - 7 шт; Порог вкл/выкл +5…+15°C; 220В/40Вт; Габаритные размеры 240х160х90 мм. | руб./шт | 4500
| 232654 | TFortis CrossBox-1 | Шкаф металлический уличный с оптической кассетой; 395х310х220 мм; Металл 1.5 мм; Замок. Шкаф без подогрева. Идеально подходит для установки PSW. | руб./шт | 5600
| 232655 | TFortis CrossBox-2 | Шкаф металлический уличный с оптической кассетой; 500х400х220 мм; Металл 1.5 мм; Замок. Шкаф без подогрева. Идеально подходит для установки PSW-2G-UPS. | руб./шт | 6500
| 232656 | Tfortis | Универсальный кронштейн на опору под бандажную ленту; Металл; 200х150х70 мм. Для шкафа и термокожухов. | руб./шт | 1300
NEW | 237299 | TFortis Монтажная панель | Универсальное крепление на опору (столб, мачту) для PSW | руб./шт | 750
| 231499 | Карман для документации для шкафов ТШ | Карман для документации для шкафов ТШ | руб./шт | 490
| 223519 | xxxx-B220 | Опция - Электромонтажный шкаф уличного исполнения c блоком питания внутри для подключения к сети 220 В. | руб./шт | 4650
| 223521 | xxxx-B220-3G | Опция для камер B85, B54 - Электромонтажный шкаф уличного исполнения с блоком питания, GSM модулем и внешней антенной 5 dB. | руб./шт | 14430
| 223520 | xxxx-B220F | Опция - Электромонтажный шкаф уличного исполнения c медиасервером и блоком питания внутри для подключения к сети 220 В. Передача по оптоволокну до 20 км. | руб./шт | 6645
| 223523 | xxxx-B220WB2 | Опция - Электромонтажный шкаф уличного исполнения с Wi-Fi точкой доступа, блоком питания и внешней антенной 12 dB. До 1.5 км. | руб./шт | 13340
| 223522 | xxxx-B220WX | Опция - Электромонтажный шкаф уличного исполнения блоком питания внутри, Wi-Fi точкой доступа внешнего исполнения и встроенной антенной 10 dB. До 4 км. | руб./шт | 12565
NEW | 237936 | B-400x310x120 | Термошкаф уличный с подогревом; IP54; 3 гермоввода; 220 АС, 50 Вт; -40 ...+50°С; 400х310х120 мм. Металл толщиной 1.2 мм. Температура вкл/выкл нагревателя 10/20°С. | руб./шт | 4630
NEW | 237937 | B-270x310x120 | Термошкаф уличный с подогревом; IP54; 3 гермоввода; 220 АС, 50 Вт; -40 ...+50°С; 270х310х120 мм. Металл толщиной 1.2 мм. Температура вкл/выкл нагревателя 10/20°С. | руб./шт | 4320
NEW | 237938 | B-400x310x120-FSD8 | Термошкаф уличный с подогревом и установленным сетевым 8 портовым неуправляемым коммутатором; IP54; 3 гермоввода; 220 АС, 50 Вт; -40 ...+50°С; 400х310х120 мм. Металл толщиной 1.2 мм. Температура вкл/выкл нагревателя 10/20°С. | руб./шт | 5860
19 |  | Устройства защиты линий
19.1 |  | SC&T
| 212329 | SP001 | Устройство грозозащиты цепей видео. 1 вход (BNC-папа), 1 выход (BNC-мама) | у.е./шт | 17.8
| 52119 | SP006 | Устройство грозозащиты для локальной вычислительной сети и шин передачи данных систем безопасности, 1 вход (RJ45-мама), 1 выход (RJ45-мама), защищает 4 пары | у.е./шт | 36.08
| 212330 | SP004 | Устройство грозозащиты цепей видео или данных. 1 вход (клеммы), 1выход (клеммы) | у.е./шт | 18.8
| 226498 | SP004VPD | Устройство грозозащиты цепей видео, питания и данных. Цепи видео, питание и данные: вход-клеммы, выход-клеммы. Вместо цепи Видео может быть подключена 2-я цепь передачи Данных. Полоса пропускания 0...1ГГц. Максимальное напряжение цепи питания AC 40 B/DC 56 В. Максимальное напряжение 4кВ. Время реакции не более 1нс. 87х67х27мм. -40...+55°C. | у.е./шт | 50.97
| 220492 | SP002 | Устройство грозозащиты для CCTV, CATV. 1 вход (F-папа), 1 выход (F-мама) | у.е./шт | 17.8
| 216888 | SP003 | Устройство грозозащиты для передатчиков и приемников по витой паре. 1 вход (RJ45-мама), 1выход (RJ45-мама). Защищает две пары (2 и 4) | у.е./шт | 18.8
| 223424 | SP002VP | Устройство грозозащиты цепей видео и питания. Видео: 1 вход (F-мама), 1 выход (F-мама); Питание: 1 вход (клеммы), 1 выход (клеммы). Двухуровневая защита: AC/DC130B, AC/DC12B. AC40B (max), DC56В (max) | у.е./шт | 37.6
| 212331 | SP016T | Устройство грозозащиты для передатчиков и приемников по витой паре. 16 входов (клеммы), 16 выходов (клеммы), для крепления в монтажную стойку 19", 1U | у.е./шт | 315.8
| 212332 | SP016C | Устройство грозозащиты цепей видео. 16 входов (BNC-мама), 16 выходов (BNC-мама), для крепления в монтажную стойку 19", 1U. Рекомендовано использовать с DVR | у.е./шт | 315.8
| 212333 | GB001 | Изолятор коаксиального кабеля для защиты от искажений по земле со встроенным фильтром и с повышенной помехоустойчивостью | у.е./шт | 28.6
| 212334 | GL001 | Изолятор коаксиального кабеля для защиты от искажений по земле. BNC-BNC. Встроенная грозозащита. | у.е./шт | 24.75
| 217245 | GL001H | Изолятор коаксиального кабеля для защиты от искажений по земле и высокочастотных помех. BNC - BNC. Встроенная защита от скачков напряжения в цепи передачи видеосигнала (TVS) | у.е./шт | 43.55
| 212335 | TGP001 | Изолятор кабеля витой пары для защиты от искажений по земле со встроенным фильтром и с повышенной помехоустойчивостью | у.е./шт | 28.7
| 212336 | TGP001H | Изолятор кабеля витой пары для защиты от искажений по земле со встроенным высокочастотным фильтром и с повышенной помехоустойчивостью | у.е./шт | 37.6
| 212337 | CB001VH | Фильтр помех, 1 BNC вход/1 BNC выход, 30 см. | у.е./шт | 24.75
| 216790 | SP001P-AC220 | Устройство грозозащиты цепей питания 220-240 В переменного тока. Напряжения срабатывания защиты: 300 В, время срабатывания: < 0.1 нс. | у.е./шт | 28.8
| 212442 | SP001VPD | Устройство грозозащиты цепей видео, питания и данных. Видео: 1 вход (BNC-мама), 1 выход (BNC-мама); Питание и данные: 1 вход (клеммы), 1 выход (клеммы). Максимальное напряжение цепи питания AC 40 B/DC 56 В. | у.е./шт | 46.55
| 216211 | SP005 | Устройство грозозащиты цепей видео и данных. Видео: 1 вход (BNC-мама), 1 выход (BNC-мама); Данные: 1 вход (клеммы), 1выход (клеммы) | у.е./шт | 38.6
| 220493 | SP002VPD | Устройство грозозащиты цепей видео, питания и данных. Видео: 1 вход (F-мама), 1 выход (F-мама); Питание и данные: 1 вход (клеммы), 1 выход (клеммы). Максимальное напряжение цепи питания AC 40 B/DC 56 В. | у.е./шт | 47.5
| 228199 | SP007 (HD-SDI) | Устройство грозозащиты для цепей передачи видеосигналов формата SDI (HD-SDI, 3G-SDI). Полоса пропускания до 2.7Гб/с. Максимальный ток разряда 10кА. Максимальное напряжение 8кВ. Время отклика не более 1нс. Вход (линия)- BNC (розетка), выход (к оборудованию)- BNC (штекер). Размеры 75.5х25.4х25.4мм. | у.е./шт | 36.65
| 219793 | SP006P | Устройство грозозащиты для локальной вычислительной сети и шин передачи данных систем безопасности, 1 вход (RJ45-мама), 1 выход (RJ45-мама), защищает 4 пары | у.е./шт | 61.05
NEW | 205324 | SP001P | Устройство грозозащиты цепей питания. 1 вход (клеммы), 1 выход (клеммы). Две степени защиты: AC/DC130B, AC/DC12B, AC40B (max), DC56В (max). -40...+55°C. | у.е./шт | 19.8
NEW | 226169 | SP016P | Устройство грозозащиты для локальной вычислительной сети (скорость до 1000 Мб/сек), на 16 портов с поддержкой PoE(802.3af Poe). Рассеиваемая импульсная мощность (8/20мкс) не менее 150Вт. Исполнение 19", 1U. -40...+55гр.С | у.е./шт | 638.25
NEW | 236412 | SP016N | Устройство грозозащиты для локальной вычислительной сети (скорость до 1000 Мб/сек), на 16 портов. Рассеиваемая импульсная мощность (8/20мкс) не менее 150Вт. Исполнение 19", 1U. -40...+55гр.С. | у.е./шт | 457.88
19.2 |  | OSNOVO
| 234856 | SP-SDI/1 | Устройство грозозащиты для цепей передачи видеосигналов формата SDI (HD-SDI, 3G-SDI). Полоса пропускания до 3Гбит/с. Максимальный ток разряда 20кА. Время отклика не более 1нс. Вх. (линия)- BNC (розетка), вых. (к оборудованию)- BNC (штекер). Размеры 58х23х23 мм. | у.е./шт | 36.7
NEW | 231668 | SP-DC/12 | Устройство грозозащиты цепей питания 12В. | у.е./шт | 36.64
NEW | 236411 | SP-DC/24 | Устройство грозозащиты цепей питания 24В. | у.е./шт | 38.2
NEW | 236413 | SP-DCD/12 | Устройство грозозащиты цепей питания 12В. Исполнение на Din-рейку. | у.е./шт | 38.52
NEW | 236414 | SP-DCD/24 | Устройство грозозащиты цепей питания 24В. Исполнение на Din-рейку. | у.е./шт | 38.52
NEW | 236415 | SP-DCD/48 | Устройство грозозащиты цепей питания 48В. Исполнение на Din-рейку. | у.е./шт | 38.52
NEW | 220985 | SP-ACD/220 | Устройство грозозащиты цепей 220в. Исполнение на Din-рейку. Норм.ток разряда 10кА. Макс ток разряда 20кА. Время отклика не более 20нс | у.е./шт | 53.7
NEW | 236416 | SP-ACD/220-1 | Устройство грозозащиты цепей 220в. Исполнение на Din-рейку. Норм.ток разряда 20кА. Макс ток разряда 40кА. Время отклика не более 20нс | у.е./шт | 55.42
NEW | 236417 | SP-ACD/220-2 | Устройство грозозащиты цепей 220в. Исполнение на Din-рейку. Норм.ток разряда 30кА. Макс ток разряда 60кА. Время отклика не более 20нс | у.е./шт | 67.81
NEW | 229325 | SP-CPD/12-24 | Устройство грозозащиты цепей видео, питания и данных. Видео: 1 вход (BNC-мама), 1 выход (BNC-мама); Питание и данные: 1 вход (клеммы), 1 выход (клеммы). Две степени защиты. Цепь питания 12/24B, нагрузка 0,5А | у.е./шт | 38.06
NEW | 236418 | SP-CPD/220 | Устройство грозозащиты цепей видео, питания и данных. Видео: 1 вход (BNC-мама), 1 выход (BNC-мама); Питание и данные: 1 вход (клеммы), 1 выход (клеммы). Две степени защиты. Цепь питания 110/220B, нагрузка 0,5А | у.е./шт | 71.09
NEW | 236419 | SP-C8D | Устройство грозозащиты цепей видео и данных. Видео: 8 входов (BNC-мама), 8 выходов (BNC-мама); данные: 8 входов (клеммы), 8 выходов (клеммы). Две степени защиты. | у.е./шт | 199.66
NEW | 236420 | SP-C16D | Устройство грозозащиты цепей видео и данных. Видео: 16 входов (BNC-мама), 16 выходов (BNC-мама); данные: 16 входов (клеммы), 16 выходов (клеммы). Две степени защиты. | у.е./шт | 281.02
NEW | 222788 | SP-CC | Устройство грозозащиты цепей видео. 1 вход (BNC-мама), 1 выход (BNC-папа) | у.е./шт | 16.91
NEW | 230192 | SP-C8C | Устройство грозозащиты цепей видео. 8 входов (BNC-мама), 8 выходов (BNC-мама), для крепления в монтажную стойку 19", 1U. Рекомендовано использовать с DVR | у.е./шт | 224.1
NEW | 232483 | SP-C16C | Устройство грозозащиты цепей видео. 16 входов (BNC-мама), 16 выходов (BNC-мама), для крепления в монтажную стойку 19", 1U. Рекомендовано использовать с DVR | у.е./шт | 248.31
NEW | 236421 | SP-C24C | Устройство грозозащиты цепей видео. 24 входа (BNC-мама), 24 выхода (BNC-мама), для крепления в монтажную стойку 19", 2U. Рекомендовано использовать с DVR | у.е./шт | 382.5
NEW | 236422 | SP-D | Устройство грозозащиты для защиты шин передачи данных (в т.ч. RS485). Скорость передачи данных до 10 Мбит/с; Номинальное напряжение (В) -5В; Максимальный ток разряда (кА, 8/20мкс)- 10 кА; Разъем -клеммная колодка; 86х25х25мм | у.е./шт | 27.08
NEW | 236015 | SP-IP/100 | Устройство грозозащиты для локальной вычислительной сети(скорость до 100 Мб/сек), 1 вход (RJ45-мама), 1 выход (RJ45-мама) | у.е./шт | 31.5
NEW | 236423 | SP-IP/100P | Устройство грозозащиты для локальной вычислительной сети использующей стандарты PoE(скорость до 100 Мб/сек), разъемы RJ45 - RJ45. 2 уровня защиты. | у.е./шт | 65.17
NEW | 236424 | SP-IP8/100 | Устройство грозозащиты для локальной вычислительной сети (скорость до 100 Мб/сек), на 8 портов | у.е./шт | 242.79
NEW | 236425 | SP-IP16/100 | Устройство грозозащиты для локальной вычислительной сети (скорость до 100 Мб/сек), на 16 портов | у.е./шт | 379.3
NEW | 236426 | SP-IP24/100 | Устройство грозозащиты для локальной вычислительной сети (скорость до 100 Мб/сек), на 24 порта | у.е./шт | 518.12
NEW | 236427 | SP-IP/1000 | Устройство грозозащиты для локальной вычислительной сети (скорость до 1000 Мб/сек), 1 вход (RJ45-мама), 1 выход (RJ45-мама) | у.е./шт | 65.17
NEW | 236428 | SP-IP8/1000 | Устройство грозозащиты для локальной вычислительной сети (скорость до 1000 Мб/сек), на 8 портов. Пиковая мощность импульса (8/20мкс) не менее 600Вт. | у.е./шт | 341.14
NEW | 236429 | SP-IP16/1000 | Устройство грозозащиты для локальной вычислительной сети (скорость до 1000 Мб/сек), на 16 портов. Пиковая мощность импульса (8/20мкс) не менее 600Вт. | у.е./шт | 580.95
NEW | 236430 | SP-IP24/1000 | Устройство грозозащиты для локальной вычислительной сети (скорость до 1000 Мб/сек), на 24 порта. Пиковая мощность импульса (8/20мкс) не менее 600Вт. | у.е./шт | 1031.07
19.3 |  | Спецвидеопроект
| 52216 | SVP-08 | Устройство грозозащиты. Защита оборудования от грозовых разрядов и высоковольтных импульсных наводок на линиях передачи видео и аудио сигналов. Не требуется электропитания. | руб./шт | 1575
| 217575 | SVP-24 | Устройство комплексной грозозащиты. Защита оборудования от грозовых разрядов и высоковольтных импульсных наводок на линиях передачи видео и аудио сигналов. Не требует электропитания, -45+50С. | руб./шт | 3780
| 52149 | SVP-07T | Видеотрансформатор изолирующий. Пассивная гальван. развязка, подавление помех от «земляных токовых петель». Не требуется питания. | руб./шт | 3085
19.4 |  | Тахион
| 219291 | УЗЛ-СД-24 | Устройство защиты оборудования в линиях систем сигнализации | руб./шт | 950
| 224886 | УЗЛ-СК-24 | Устройство защиты оборудования, подключенного к шлейфам сигнализации, линиям связи и линиям вторичного питания систем сигнализации. В виде однопарного штекера, устанавливаемого в кроссовое оборудование. | руб./шт | 410
| 219292 | УЗЛ-СД-12 | Устройство защиты оборудования в линиях систем сигнализации | руб./шт | 950
| 222435 | УЗП-12DC/5 | Устройство защиты цепей вторичных источников питания распределительных сетей аппаратуры от импульсных перенапряжений | руб./шт | 1210
| 224291 | УЗП-24DC/5 | Устройство защиты цепей вторичного питания от импульсных перенапряжений, DC24/5A, 89х58х35мм, t:- 55°С - +85°С | руб./шт | 1210
| 223941 | УЗП-24АС/5 | Устройство защиты цепей вторичного питания от импульсных перенапряжений, АC24/5A, 89x58x35мм, t:- 55°С - +85°С | руб./шт | 1210
| 224487 | УЗПФ-220/8 | Устройство защиты цепей питания AC 220В от импульсных перенапряжений, фильтр радиопомех, 89х58х35мм, t:- 40°С - +85°С | руб./шт | 1980
| 221515 | КМ-1 | Коробка монтажная для установки одного или двух устройств защиты. IP66. T=-40°C...+80°C. 219х122х90мм | руб./шт | 1500
| 222436 | КМ-2 | Коробка монтажная для коммутации электрических цепей. Клеммная колодка с 6-ю зажимами. IP66. T=-40°C...+80°C. 219х122х90мм | руб./шт | 1650
| 222437 | КМ-3 | Коробка монтажная для коммутации линий связи. Плинт на 10 пар. IP66.t=-40°C...+80°C. 219х122х90мм | руб./шт | 2100
| 222438 | КМ-4 | В коробке установлена DIN-рейка для крепления на ней электронных устройств. IP66.t=-60°C...+70°C. 256х200х97мм | руб./шт | 4100
| 222439 | КМ-5 | В коробке установлена клеммная колодка с 6-ю зажимами под провод сечением до 4-х кв.мм. Для коммутации цепей питания аппаратуры или других электрицеских цепей. IP66.t=-60°C...+70°C. 256х200х97мм | руб./шт | 4300
| 222440 | КМ-6 | В коробке установлен плинт с неразмыкаемыми контактами на 10 пар LSA-PLUS 2/10 фирмы Krone для разветвления и коммутации линий связи или других соединительных линий. IP66.t=-60°C...+70°C. 256х200х97мм | руб./шт | 4900
| 221516 | КС-1 | Кронштейн крепления на опору для гермокоробок КМ-1, КМ-2, КМ-3 | руб./шт | 650
| 222441 | КС-2 | Кронштейн крепления на опору для гермокоробок КМ-4, КМ-5, КМ-6, БПУ-1 | руб./шт | 950
| 212531 | КМГ-4 | Кронштейн для крепления гермокоробок КМ-4, КМ-5, КМ-6, БПУ-1 на круглую опору D 100-130мм | руб./шт | 1850
| 222442 | КМГ-4-01 | Кронштейн для крепления гермокоробок КМ-4, КМ-5, КМ-6, БПУ-1 на квадратную опору D 80-105мм | руб./шт | 1850
| 210624 | ТС-75 | Согласующий трансформатор (для устранения влияния линий питания и шумовых потенциалов между точками заземления) | руб./шт | 1600
| 212520 | УЗЛ 7,5/10 кА-12 (24) В | Устройство защиты протяженных симметричных и несимметричных линий и цепи питания от наведенных напряжений. Напряжение ограничения в линии - 7,5 В; по цепи питания – 16 (28) В. Импульсный разрядный ток 8/20 мкс – 10 кА. 50х40х16,5 мм | руб./шт | 580
| 214404 | УЗЛ-К | Устройство защиты протяженных симметричных и несимметричных линий и цепи питания УЗЛ-7,5/10 кА – 12 (24) В в корпусе для установки на DIN-рейку. | руб./шт | 1090
| 214405 | УЗЛ-Е | Устройство защиты информационных портов оборудования ETHERNET (10BASE-T, 100BASE-TX, 1000BASE-T) от опасных напряжений, возникающих в результате атмосферных разрядов или действия индустриальных помех. Количество защищаемых пар-2, макс. скорость передачи данных 1000 Мбит/с. Макс. разрядный ток 1,5 кА. t=-40-+80°C. 86х58х35 мм. На DIN-рейку. | руб./шт | 1350
| 219437 | УЗЛ-ЕП | Устройство защиты информационных портов оборудования ETHERNET с функцией питания PoE. (10BASE-T, 100BASE-TX, 1000BASE-T) от опасных напряжений, возникающих в результате атмосферных разрядов или действия индустриальных помех. Количество защищаемых пар-2, макс. скорость передачи данных 1000 Мбит/с. Номинальный рабочий ток 0,5А. t=-40-+80°C. 86х58х35 мм. На DIN-рейку. | руб./шт | 1850
| 214406 | УЗЛ-И | Устройство защиты оборудования от импульсных перенапряжений в линиях последовательного интерфейса RS-485, вызванных электромагнитными импульсами высоких энергий (грозовыми, электростатическими разрядами и др). Скорость передачи данных не более 1 Мбит/сек. Импульсный разрядный ток 8/20 мкс – 10 кА. Напряжение ограничения 15 В. t=-40-+80°C. 86х58х35 мм. На DIN-рейку. | руб./шт | 1100
| 214407 | УЗП-220 | Устройство защиты оборудования от остаточных бросков напряжений и от наведенных напряжений в линиях питания с напряжением 220В, вызванных электромагнитными импульсами высоких энергий (грозовыми, электростатическими разрядами и др). Наличие дистанционной сигнализации состояния устройства («сухой контакт»). Максимальное длительное рабочее напряжение 275 В. t=-40-+80°C. 86х58х35 мм. На DIN-рейку. | руб./шт | 920
NEW | 236584 | УЗПН-220 | Устройство защиты от превышения напряжения; Номинальное напряжение (Un)- 220 В 50 Гц; Напряжение отключения нагрузки (Umax)- 245 В±5%; Максимальный коммутируемый ток (активной нагрузки), не более - 16 А; Время срабатывания по Umax - 10 мс; Время задержки включения, не более - 10 с; Максимальное напряжение, при котором сохраняется работоспособность самого изделия - 850 В; Режим коммутации в цепи "ALARM" - -60 В≤U-ком≤60 В I-ком≤600 мА; -40°C ÷ +50°C; 35х89х59 | руб./шт | 2500
| 212504 | КМГО | Для монтажа кодеров АПВС, плинтов, блоков питания на объекте. Класс защиты IP 66.С системой обогрева и термостабилизации. | руб./шт | 7000
| 212839 | КМГО-220 | для установки в ней АПВС-11, УЗП-220 и обеспечения заданного температурного режима при эксплуатации этого оборудования. IP-66, 361х254х111 мм (без гермовводов), U-пит=220 АС | руб./шт | 11300
| 214408 | КМГ | Для монтажа кодеров АПВС, плинтов, блоков питания на объекте. Класс защиты IP 66. | руб./шт | 4050
| 212428 | КМГО-220-01 | Гермокоробка с установленным оборудованием для работы с уличными стационарными и повортными уличными камерами, 361х288х111 | руб./шт | 11600
NEW | 236589 | БЗЛ-ЕП8 | Блок грозозащиты сети Ethernet 8 портовый с технологией РоЕ; 10/100/1000 Base-TX; Номинальный ток разряда (8/20 мкс)- 100 А/2 кА; 19", 1 U; - 55...+85°C; 483х44х152 мм. | руб./шт | 14800
NEW | 236590 | БЗЛ-ЕП16 | Блок грозозащиты сети Ethernet 16 портовый с технологией РоЕ; 10/100/1000 Base-TX; Номинальный ток разряда (8/20 мкс)- 100 А/2 кА; 19", 1 U; - 55...+85°C; 483х44х152 мм. | руб./шт | 26900
19.5 |  | Себокс
| 216634 | ВТ-Т | Согласующий трансформатор (для устранения влияния линий питания и шумовых потенциалов между точками заземления) | руб./шт | 445.5
| 200864 | ВТ-Р | Одноканальный-1вх./1вых., коробка с разъемами BNC, габариты – 67х33х67 мм. | руб./шт | 583.63
| 223415 | ВТ | Одноканальный-1вх/1вых., коробка с винт. клеммами, габариты – 67х33х67 мм. | руб./шт | 544.34
| 52048 | ГЗ-РК-Т | Плата в термотрубке размером 70х45х10 мм3 с винт. колодками для крепления кабелей. | руб./шт | 388.94
| 52047 | ГЗ-РК-Р (Г3-РК) | Коробка размером 70х50х25 мм с разъемами BNC для подключения линий связи и винт. зажимом для подключения заземления. | руб./шт | 505.63
| 223408 | ГЗ-РК-4Р | 4-х канальный. Коробка размером 70х50х25 мм с разъемами BNC для подключения линий связи и винт. зажимом для подключения заземления. | руб./шт | 1944.7
| 202860 | ГЗ-РК-8Р | 8-и канальный.Коробка размером 160х110х110 мм с разъемами BNC для подключения линий связи и винт. зажимом для подключения заземления. | руб./шт | 3656.04
| 213880 | ГЗ-РК-16Р | 16-ти канальный. Коробка размером 160х110х110 мм с разъемами BNC для подключения линий связи и винт. зажимом для подключения заземления. | руб./шт | 7000.93
| 223409 | ГЗ-Т | Плата в термотрубке размером 70х45х10 мм с винт. колодками для крепления кабелей. | руб./шт | 388.94
| 223410 | ГЗ | Коробка размером 70х50х15 мм с винт. колодками для крепления кабелей. | руб./шт | 466.73
| 52240 | ГЗ-4 | 4-х канальный, коробка размером 70х50х15 мм с винт. колодками для крепления кабелей. | руб./шт | 1866.92
| 223411 | ГЗ-8 | 8-и канальный, коробка размером 160х110х110 мм с винт. колодками для крепления кабелей. | руб./шт | 3500.47
| 223412 | ГЗ-16 | 16-ти канальный, коробка размером 160х110х110 мм с винт. колодками для крепления кабелей. | руб./шт | 6611.99
| 223413 | ГЗ-KSD-У | Для видеокамер с управлением по RS-485 Герметич. коробка с каб. гермовводами (7 шт.), для установки на улице, крепление кабелей на плате под винтовые колодки, гальваническая развязка по входу RS-485, габариты коробки – 200х120х75 мм. | руб./шт | 2566.95
| 223414 | ГЗ-PSD-У | Для системных контроллеров управления видеокамерами. Герметич. коробка с каб. гермовводами (7 шт.), крепление кабелей на плате под винтовые колодки, гальваническая развязка по видеовходу (для РК-75), габариты коробки – 200х120х75 мм. | руб./шт | 2956.15
19.6 |  | BEWARD
| 221765 | NAG-1 | Однопортовая грозозащита Ethernet 10/100 Мбит/с. | руб./шт | 230
| 219661 | NAG-1P | Однопортовая грозозащита Ethernet 10/100 Мбит/с для устройств с PoE. | руб./шт | 495
19.7 |  | Инфотех
| 233542 | AVT-CNB540 | Пассивный подавитель помех на аналоговом видеосигнале для коаксиального кабеля. Вход/выход - BNC. 85х42х50 мм.. Адаптирован для 19" стойки с использованием монтажной планки AVT-10XX15. | руб./шт | 1442.5
| 233543 | AVT-CNB551 | Активный подавитель помех на аналоговом видеосигнале для коаксиального кабеля.Вход/выход - BNC. 9... 15В/80 мА. 85х42х50 мм. Адаптирован для 19" стойки с использованием монтажной планки AVT-10XX15. | руб./шт | 2410.5
| 233544 | AVT-TNB560 | Пассивный подавитель помех на аналоговом видеосигнале для кабеля "витая пара". Вход/выход - клеммы. 85х42х50 мм. Адаптирован для 19" стойки с использованием монтажной планки AVT-10XX15. | руб./шт | 1442.5
| 233545 | AVT-TNB571 | Активный подавитель помех на видеосигнале для кабеля "витая пара". Вход/выход - клеммы. DC9... 15В/80 мА. 85х42х50 мм. Адаптировано для 19" стойки с использованием монтажной планки AVT-10XX15. | руб./шт | 2410.5
| 227642 | AVT-PCL916 | Трансформатор изолирующий для коаксиального кабеля. Пассивная гальваноразвязка для подавления помех от токовой "земляной" петли, скачков напряжения в цепи передачи видеосигнала.. Вход/выход - BNC. Диапазон рабочих частот – 10 Гц – 10 МГц. 85х42х50 мм | руб./шт | 1549
| 227643 | AVT-16PCL915I | Блок изолирующих трансформаторов для коаксиального кабеля 16-ти канальный для 19" стойки (высота - 1U) с грозозащитой. Пассивная гальваноразвязка для подавления помех от токовой "земляной" петли, скачков напряжения в цепи передачи видеосигнала, защита по линии от повреждения высоким напряжением (грозовых разрядов, высоковольтных импульсных наводок). Вход/выход - BNC. Диапазон рабочих частот – 10 Гц – 10 МГц. | руб./шт | 22564
| 227649 | AVT-PTW720 | Трансформатор изолирующий с грозозащитой для "витой пары". Пассивная гальваноразвязка для подавления помех от токовой "земляной" петли, скачков напряжения в цепи передачи видеосигнала, защита по линии от повреждения высоким напряжением (грозовых разрядов, высоковольтных импульсных наводок). Вход/выход - под клеммы. Диапазон рабочих частот – 10 Гц – 10 МГц. 85х42х50 мм | руб./шт | 1549
| 227650 | AVT-16PTW719I | Блок изолирующих трансформаторов 16-ти канальный линии "витая пара" для 19" стойки (высота - 1U) с грозозащитой. Пассивная гальваноразвязка для подавления помех от токовой "земляной" петли, скачков напряжения в цепи передачи видеосигнала, от повреждения высоким напряжением (грозовых разрядов, высоковольтных импульсных наводок). Вход/выход - под клеммы. | руб./шт | 22564
| 227651 | AVT-PEL755 | Устройство защиты линии для ЛВС. Не вносит искажений в полезный сигнал. Защита всех 4 пар. Встроенная пассивная гальваническая развязка. Грозозащита.Стандарт 10/100 BaseT.Скорость передачи данных до 100 Мб/с. Вход и выход RJ45. Адаптировано для 19" стойки с использованием монтажной планки AVT-10XX15. | руб./шт | 1694
20 |  | Тестовое оборудование
| 217787 | Rapport-III | Многофункциональный тестовый видеомонитор для CCTV. Цветной TFT-LCD монитор 3,5 дюйма. Вольтметр, амперметр, омметр. Терминал проверки целостности и параметров линий, в том числе и UTP. Генератор видеосигналов для проверки мониторов и DVR. Управление с прибора поворотными устройствами и DOME камерами, в т.ч. и Speed Dome. Автоматическое определение протокола управления PTZ камерами от PTZ контроллеров или DVR. Питание от 6 аккумуляторов АА или от блока питания 12 В. В комплекте: провода, акк-ры, адаптер, сумка. | руб./шт | 24162.85
| 228034 | Rapport 10HD | Встроенный 10.05-дюймовый цифровой LCD монитор, разрешение монитора - 1366х768 пикс. Поддерживает форматы видеосигналов HD-DSI, HDMI, CVBS, VGA. Многоформатный жидкокристаллический монитор предназначен для выведения изображения с высоким разрешением, посредством подключения к системам видеонаблюдения, для удобства выполнения монтажных работ по установке и настройке видеокамер высокого разрешения. В комплекте адаптер, пульт дистанционного управления, кабель USB, инструкция. | руб./шт | 52535.38
| 230194 | ACE-LFC07HD | CCTV тестер, TFT-LCD дисплей 7" (1200х800), Вход-SDI, HDMI (1080P), VGA (1600х1200), CVBS (композит).Выход-SDI (проходной), CVBS (проходной); тестовый генератор таблиц CVBS, индикатор уровня сигнала CVBS/HD-SDI, индикатор настройки фокуса изображения CVBS/HD-SDI, управление PTZ по коаксиалу/RS-485, источник питания для камер 12В/500mA, Li-pol батарея (длительность работы до 6 часов) | у.е./шт | 894.5
| 219260 | TS-CPU-2,8 | CCTV тестер, TFT-LCD дисплей 2,8", проверка качества и уровня композитного видеосигнала (вх. BNC), генератор сигнала цветовой шкалы (вых. BNC), управление PTZ (RS485), сканирование адресов PTZ, тестер UTP кабеля, вес 293г | у.е./шт | 367.5
| 219261 | TS-CAPU-V-2,8 | CCTV тестер, TFT-LCD дисплей 2,8", проверка качества и уровня композитного видеосигнала (вх. BNC), генератор сигнала цветовой шкалы (вых. BNC), проверка уровня и качества аудиосигнала, управление PTZ (RS485), сканирование адресов PTZ, тестер UTP кабеля, источник питания для камер 12В/0,75А, вес 293г | у.е./шт | 394
| 219262 | TS-CAPU-V-3,5 | CCTV тестер, TFT-LCD дисплей 3,5", проверка качества и уровня композитного видеосигнала (вх. BNC), генератор сигнала цветовой шкалы (вых. BNC), проверка уровня и качества аудиосигнала, управление PTZ (RS485), сканирование адресов PTZ, тестер UTP кабеля, источник питания для камер 12В/10,75А, вес 360г | у.е./шт | 445.5
| 219209 | TS-CAPU-M-V-3,5 | CCTV тестер, TFT-LCD дисплей 3,5", проверка качества и уровня композитного видеосигнала (вх. BNC), генератор сигнала цветовой шкалы (вых. BNC), проверка уровня и качества аудиосигнала, управление PTZ (RS485), сканирование адресов PTZ, тестер UTP кабеля, встроенный цифровой мультиметр, источник питания для камер 12В/1А, вес 340г | у.е./шт | 484
| 219263 | TS-OCAPU-V-3,5 | CCTV тестер, TFT-LCD дисплей 3,5", встроенный измеритель мощности оптического сигнала, проверка качества и уровня композитного видеосигнала (вх. BNC), генератор сигнала цветовой шкалы (вых. BNC), проверка уровня и качества аудиосигнала, управление PTZ (RS485), сканирование адресов PTZ, тестер UTP кабеля, источник питания для камер 12В/1А, вес 340г | у.е./шт | 555
| 233423 | TSN-R | Тестер для аналоговых и IP видеосистем. 3.5`` TFT-LCD дисплей 480х320. Проверка уровня и качества сигналов интерфейсов: CVBS, Ethernet, RS-485, Audio. Тестирование: IP- соединения (PING), сканирование IP и PTZ адресов, индикация Ethernet-порта, измерение РоЕ- напряжения, запись снимка экрана и видео на MicroSD карту (4GB в комплекте, макс. до 16GB), 10- х увеличение изображения, генератор CVBS, источник питания для камер 12V/1А, светодиодный фонарик. Разъемы: Вх. BNC (RS232)/клм. (RS485/RS422)/RJ45х2/RJ45 (PoE) х 1/RCA (Audio)/USB mini 3х7 мм/слот для MicroSD/; Вых.- BNC. Аккумуляторная батарея Li-pol, 3.7В, 3000 мА/ч. (Время заряда 3-4 часа/Время работы 11 часов). 194х112х48 мм. -10°C до 50°C. | у.е./шт | 494.37
| 233424 | TSN-RT-M | Тестер для аналоговых и IP видеосистем. 3.5`` TFT-LCD дисплей 480х320. Проверка уровня и качества сигналов интерфейсов: CVBS, Ethernet, RS-485, Audio. Тестирование: IP- соединения (PING), сканирование IP и PTZ адресов, индикация Ethernet-порта, измерение РоЕ- напряжения, запись снимка экрана и видео на MicroSD карту (4GB в комплекте, макс. до 16GB), 10- х увеличение изображения, детектор кабельной трассы. Генератор CVBS, встроенный цифровой мультиметр, источник питания для камер 12V/1А, светодиодный фонарик. Разъемы: Вх. BNC (RS232)/клм. (RS485/RS422)/RJ45х2/RJ45 (PoE) х 1/RCA (Audio)/USB mini 3х7 мм/слот для MicroSD; Вых.- BNC. Аккумуляторная батарея Li-pol, 3.7В, 3000 мА/ч. (Время заряда 3-4 часа/Время работы 11 часов). 194х112х48 мм. -10°C до 50°C. | у.е./шт | 562.68
| 233425 | TSN-ORT-M | Тестер для аналоговых и IP видеосистем. 3.5`` TFT-LCD дисплей 480х320. Проверка уровня и качества сигналов интерфейсов: CVBS, Ethernet, RS-485, Audio. Тестирование:измерение оптической мощности, IP- соединения (PING), сканирование IP и PTZ адресов, индикация Ethernet-порта, измерение РоЕ- напряжения, создание и запись снимка экрана и видео на MicroSD карту (4GB в комплекте, макс. до 16GB), 10- х увеличение изображения, детектор кабельной трассы. Генератор CVBS, тестер UTP кабеля, встроенный цифровой мультиметр, источник питания для камер 12V/1А, светодиодный фонарик. Разъемы: Вх. BNC/FC/клм. (RS232)/клм.RS485/RS422)/RJ45х2/RJ45 (PoE) х 1/RCA (Audio)/USB mini 3х7 мм (/слот для MicroSD. Вых.- BNC. Аккумуляторная батарея Li-pol, 3.7В, 3000 мА/ч. (Время заряда 3-4 часа/Время работы 11 часов). 194х112х48 мм. -10°C до 50°C. | у.е./шт | 704.48
| 233426 | TSN-LRT-M | Тестер для аналоговых и IP видеосистем. 3.5`` TFT-LCD дисплей 480х320. Проверка уровня и качества сигналов интерфейсов: CVBS, Ethernet, RS-485, Audio. Тестирование: оптических линий, IP- соединения (PING), сканирование IP и PTZ адресов, индикация Ethernet-порта, измерение РоЕ- напряжения, запись снимка экрана и видео на MicroSD карту (4GB в комплекте, макс. до 16GB), 10- х увеличение изображения, детектор кабельной трассы. Генератор CVBS, тестер UTP кабеля, встроенный цифровой мультиметр, источник питания для камер 12V/1А, светодиодный фонарик. Разъемы: Вх. BNC/FC/клм. (RS232)/клм. (RS485/RS422)/RJ45х2/RJ45 (PoE) х 1/RCA (Audio)/USB mini 3х7 мм/слот для MicroSD. Вых.- BNC. Аккумуляторная батарея Li-pol, 3.7В, 3000 мА/ч. (Время заряда 3-4 часа/Время работы 11 часов). 194х112х48 мм. -10°C до 50°C. | у.е./шт | 688.71
| 233427 | TSN-RT-MT | Тестер для аналоговых и IP видеосистем. 3.5`` TFT-LCD дисплей 480х320. Проверка уровня и качества сигналов интерфейсов: CVBS, Ethernet, RS-485, Audio. Тестирование: IP- соединения (PING), сканирование IP и PTZ адресов, индикация Ethernet-порта, измерение РоЕ- напряжения, запись снимка экрана и видео на MicroSD карту (4GB в комплекте, макс. до 16GB), 10- х увеличение изображения, детектор кабельной трассы, встроенный цифровой мультиметр. Локатор COAX/UTP кабеля и поиск на точки обрыва или короткого замыкания. Генератор CVBS, источник питания для камер 12V/1А, светодиодный фонарик. Разъемы: Вх. BNC x2. (RS232)/клм. (RS485/RS422)/RJ45х2/RJ45 (PoE) х 1/RCA (Audio)/USB mini 3х7 мм/слот для MicroSD ; Вых.- BNC. Аккумуляторная батарея Li-pol, 3.7В, 3000 мА/ч. (Время заряда 3-4 часа/Время работы 11 часов). 194х112х48 мм. -10°C до 50°C. | у.е./шт | 714.97
| 233428 | TSN-ORT-MT | Тестер для аналоговых и IP видеосистем. 3.5`` TFT-LCD дисплей 480х320. Проверка уровня и качества сигналов интерфейсов: CVBS, Ethernet, RS-485, Audio. Тестирование:измерение оптической мощности, IP- соединения (PING), сканирование IP и PTZ адресов, индикация Ethernet-порта, измерение РоЕ- напряжения, запись снимка экрана и видео на MicroSD карту (4GB в комплекте, макс. до 16GB), 10- х увеличение изображения, детектор кабельной трассы. Локатор COAX/UTP кабеля и поиск на точки обрыва или короткого замыкания. Генератор CVBS, тестер UTP кабеля, встроенный цифровой мультиметр, источник питания для камер 12V/1А, светодиодный фонарик. Разъемы: Вх. BNC x2/FC/клм. (RS232)/клм. RS485/RS422)/RJ45х2/RJ45 (PoE) х 1/RCA (Audio)/USB mini 3х7 мм (/слот для MicroSD; Вых.- BNC. Аккумуляторная батарея Li-pol, 3.7В, 3000 мА*ч. (Время заряда 3-4 часа/Время работы 11 часов). 194х112х48 мм. -10°C до 50°C. | у.е./шт | 814.21
| 233429 | TSN-LRT-MT | Тестер для аналоговых и IP видеосистем. 3.5`` TFT-LCD дисплей 480х320. Проверка уровня и качества сигналов интерфейсов: CVBS, Ethernet, RS-485, Audio. Тестирование: оптических линий, IP- соединения (PING), сканирование IP и PTZ адресов, индикация Ethernet-порта, измерение РоЕ- напряжения, создание и запись снимка экрана и видео на MicroSD карту (4GB в комплекте, макс. до 16GB), 10- х увеличение изображения, детектор кабельной трассы. Локатор COAX/UTP кабеля и поиск на точки обрыва или короткого замыкания. Генератор CVBS, тестер UTP кабеля, встроенный цифровой мультиметр, источник питания для камер 12V/1А, светодиодный фонарик. Разъемы: Вх. BNC х 2/FC/клм. (RS232)/клм. (RS485/RS422)/RJ45х2/RJ45 (PoE) х 1/RCA (Audio)/USB mini 3х7 мм (/слот для MicroSD/; Вых.- BNC. Аккумуляторная батарея Li-pol, 3.7В, 3000 мА/ч. (Время заряда 3-4 часа/Время работы 11 часов). 194х112х48 мм. -10°C до 50°C. | у.е./шт | 828.39
| 233430 | TS-HD-7 | Монитор-тестер 7" TFT-LCD (1280х800). Поддержка входных сигналов: SDI, HDMI, VGA, CVBS (Композитный).Индикатор уровня входных сигналов HD-SDI/Композитного сигнала, настройка фокуса и угла положения камеры. Выходы: HD-SDI, BNC композитного сигнала, RS 485- управление PTZ камерами, питание камеры 12В DC/500 мА (6W). Генератор аналогового сигнала. Аккумулятор Li-ion до 8 часов работы.В комплекте кожаная сумка, зарядное устройство, шнур питания для камеры. 0°C до 50°C. | у.е./шт | 848
| 219264 | TS-OCAPU-M-V-3,5 | CCTV тестер, TFT-LCD дисплей 3,5", встроенный измеритель мощности оптического сигнала, проверка качества и уровня композитного видеосигнала (вх. BNC), генератор сигнала цветовой шкалы (вых. BNC), проверка уровня и качества аудиосигнала, управление PTZ (RS485), сканирование адресов PTZ, тестер UTP кабеля, встроенный цифровой мультиметр, источник питания для камер 12В/1А, 340г | у.е./шт | 595
| 227009 | AXIS T8414 (5900-142) | Инсталляционный дисплей AXIS T8414 разработан для применения в приложениях для ip систем видеонаблюдения. Данное портативное устройство питается от батарей. AXIS T8414 делает установку ip видеокамер Axis или аналоговых камер. Дисплей демонстрирует видео в режиме реального времени. Он упрощает и ускоряет устанавливать угола обзора камеры видеонаблюдения и фокусирует на месте установки, что намного удобнее, чем при использовании ноутбука или удаленного ПК. Инсталяционный дисплей AXIS T8414 имеет важные функции: сенсорный экран, увеличение, моментальный снимок. | руб./шт | 30806.5
| 230785 | STM-070T | Видеомонитор для настройки СВН; 1280x800; 400 cd/m2, входы: HD-SDI (3G SDI), HDMI, VGA, BNC; сквозные выходы: HD-SDI, BNC; встроенный тестер линии SDI; индикатор фокусировки (для SDI/BNC); генератор тел. таблицы (BNC); управление PTZ по RS485; выход питания 12VDC для камер; 2 аккумулятора в комплекте (6-8 ч автономной работы каждый); блок питания 220VAC/12VDC (в комплекте) | у.е./шт | 1164
21 |  | Микрофоны
| 223812 | M-10 Микрофон | Высокочувствительный активный микрофон с постоянным коэффициентом усиления. Металлический корпус, ветровая защита - вставка из акустического поролона, акустическая дальность до 8 м, диапазон частот 100…6100 Гц, длина линии до 300 м, питание 5…16 Вольт, потребление 20мА, габариты D20х42 мм. | руб./шт | 203
| 223813 | M-20 Микрофон | Высокочувствительный активный микрофон с регулировкой усиления. Металлический корпус, ветровая защита - вставка из акустического поролона, удобная регулировка чувствительности, акустическая дальность до 8 м, диапазон частот 100…7200 Гц, длина линии до 300 м, питание 5…16 Вольт, потребление 20мА, габариты D20х42 мм. | руб./шт | 256
| 223814 | M-30 Микрофон | Высокочувствительный активный микрофон с автоматической регулировкой усиления. Металлический корпус, автоматическая регулировка усиления, ветровая защита - вставка из акустического поролона, акустическая дальность до 8 м, диапазон частот 100…8300 Гц, длина линии до 300 м, питание 7,5…16 Вольт, потребление 20мА, габариты D20х42 мм. | руб./шт | 432.5
| 223815 | M-40 Микрофон | Высокочувствительный активный микрофон с автоматической регулировкой усиления и регулировкой чувствительности. Металлический корпус, автоматическая регулировка усиления, ветровая защита - вставка из акустического поролона, удобная регулировка чувствительности, акустическая дальность до 8 м, диапазон частот 100…9200 Гц, длина линии до 300 м, питание 7,5…16 Вольт, потребление 20мА, габариты D20х42 мм. | руб./шт | 644.5
| 229885 | M-50 | Высокочувствительный активный микрофон с автоматической регулировкой усиления и регулировкой чувствительности. Металлический корпус, автоматическая регулировка усиления, ветровая защита - вставка из акустического поролона, удобная регулировка чувствительности, акустическая дальность до 20 м, диапазон частот 270…4000 Гц, длина линии до 300 м, питание 7,5…16 Вольт, потребление 20мА, габариты D10х52 мм. | руб./шт | 865
| 234752 | M-60 | Высокочувствительный активный микрофон MEMS с отключаемой АРУ и регулировкой усиления. Акустическая дальность до 25 м, диапазон частот 80…16000 Гц, длина линии до 300 м, DC 7,5…16 В/20мА, 40х19х5 мм | руб./шт | 882
NEW | 236112 | M-70 | Микрофон миниатюрный активный; АРУ (отключаемая); 270...4000 Гц; Сигнал/шум 63 дБ; Дальность 25 м; Длина линии 300 м; 5-16 DC, 25 мА; 40х19х5 мм. Ветровая защита, стальной корпус. | руб./шт | 1142.5
| 213858 | МВК-M02 | Миниатюрный активный микрофон, 3-х проводный, полоса частот 60-70000 Гц, диапазон ручной регулировки 0-4В, передача сигнала по проводу 0,5мм до 500 м, макс. усиление сигнала 60дБ, макс. выходное напряжение 4В, отв 6мм, DC9-14В, 6.5мА, -10...+50°С, 25х9х7мм | руб./шт | 225
| 213859 | МВК-M03 | Миниатюрный активный микрофон, 3-х проводный с АРУ, полоса частот 60-70000 Гц, диапазон ручной регулировки 0,2-4В, передача сигнала по проводу 0,5мм до 500 м, макс. усиление сигнала 80дБ, макс. выходное напряжение 4В, отв 0,84мм, DC9-14В, 6.5мА, -10...+50°С, 25х9х7мм | руб./шт | 739
| 213860 | МВК-M022 | Миниатюрный активный микрофон, 2-х проводный в комплекте адаптер на 3 провода, полоса частот 60-70000 Гц, диапазон ручной регулировки 0-4В, передача сигнала по проводу 0,5мм до 1000 м, макс. усиление сигнала 60дБ, макс. выходное напряжение 4В, отв 0,6мм, DC9-14В, 6мА, -10...+50°С, 43х9х7мм | руб./шт | 261
| 223481 | МИК-11М | Чувствительный миниатюрный активный микрофон для видеонаблюдения с фильтром Данная модель похожа на МИК-8, но обладает дополнительными потребительскими свойствами, а именно: имеет алюминиевый корпус, что позволяет уменьшить влияние «наведенных электромагнитных помех». | руб./шт | 400.5
| 216482 | МИК-15 | Чувствительный миниатюрный активный микрофон для видеонаблюдения с фильтром Также как и другие микрофоны серии МИК, данный микрофон содержит входной фильтр и фильтр 2го порядка настроенный на частоту речевого диапазона. | руб./шт | 763.5
| 211505 | МКУ-2П | 3-х проводной, V-пит.-12В (8.5...15 В), I-потр.-3мА, R-нагрузки — 10КОм, V-макс.вых. (47 кОм)-1.4 В, полоса частот 150-10000 Гц, диапазон ручной регулировки коэфф. Усиления 5-300 раз, макс. Расстояние передачи сигнала (провод диаметром 0.5 мм)- не менее 1 км, 29х7 мм, диаметр входного отверстия 5 мм, защита от переплюсовки | руб./шт | 219.6
| 220253 | МКУ-4П | 4-х проводной, пит.-12В (8.5...15 В), I-потр.-5мА, R-нагрузки — 47КОм, V-макс.вых. (47 кОм)-1 В, полоса частот 100-10000 Гц, АРУ 18 дБ, Расстояние передачи сигнала (провод диаметром 0.5 мм)- 1000 м, габариты блока усиления 25х7 мм3, диаметр входного отверстия 1,5 мм | руб./шт | 504.5
| 223139 | МКУ-5П | 3-х проводной, V-пит.-12В (9...15 В), I-потр.-6мА, R-нагрузки — 10КОм, V-макс.вых. (10 кОм)-1 В, полоса частот 150-10000 Гц, коэфф. АРУ 18дБ. Расстояние передачи сигнала (провод диаметром 0.5 мм)- не менее 500м, 26х8х7 мм, диаметр входного отверстия 5 мм | руб./шт | 528
| 51207 | МКУ-Э | 3-х проводной, V-пит.- 12 В (8,5...15 В), I-потр.- 6 мА, R-нагрузки - 1,0КОм, V-макс.вых. (47 кОм)- 1.4 В, полоса частот - 150-10 000 Гц, макс. расстояние передачи сигнала (провод диаметром 0.5мм)- не менее 1,5км, диапазон ручной регулировки коэффициента усиления – 0-100 раз, габариты - длина 22 мм, диаметр 11мм, диаметр входного отверстия микрофона – 8 мм. | руб./шт | 115.33
| 62018 | Шорох-1 | Микрофон активный, до 5 м, уровень сигнала 250 мВ, линия до 300 м, DC 5…12 В/0,02 А, t =-10…+50°С, D 10х35 мм | руб./шт | 235
| 203187 | Шорох-7 | Микрофон активный с АРУ, до 7 м, уровень сигнала 250 мВ, линия до 300 м, DC 5…12 В/0,02 А, t =-10…+50°С, D 10х47 мм | руб./шт | 460
| 203188 | Шорох-8 | Микрофон активный с АРУ, до 10 м, уровень сигнала 250 мВ, линия до 300 м, DC 5…12 В/0,02 А, t =-10…+50°С, D 10х47 мм | руб./шт | 490
| 224983 | Шорох-9 | Миниатюрный активный микрофон автоматическая регулировка усиления (АРУ) с возможностью ручной подстройки уровня выходного сигнала; акустическая дальность до 10 м; уровень сигнала 0,25 В; длинна линии до 300 м; экранирующий корпус из никелированной латуни; напряжение питания 5 … 12 В/потребляемый ток 0,02 А; температурный режим -10О … +50О; габариты D10х47 мм | руб./шт | 700
| 233302 | ШОРОХ-1 Light | Миниатюрный активный микрофон; Акустическая дальность 5 м; Уровень сигнала 0,25 В; Длина линии 300 м; Термоусадка;5…12 DC, 0.02 А; -10…+50°C; D10х35 мм. | руб./шт | 170
| 233028 | ШОРОХ-7 Light | Миниатюрный активный микрофон; Автоматическая регулировка усиления (АРУ); Акустическая дальность 7 м; Уровень сигнала 0,25 В; Длина линии 300 м; Термоусадка;5…12 DC, 0.02 А; -10…+50°C; D10х47 мм. | руб./шт | 410
| 233303 | ШОРОХ-8 Light | Миниатюрный активный микрофон; Автоматическая регулировка усиления (АРУ); Акустическая дальность 10 м; Уровень сигнала 0,25 В; Длина линии 300 м; Термоусадка;5…12 DC, 0.02 А; -10…+50°C; D10х47 мм. | руб./шт | 460
| 233304 | ШОРОХ-9 Light | Миниатюрный активный микрофон; Автоматическая регулировка усиления (АРУ) с возможностью ручной подстройки уровня выходного сигнала; Акустическая дальность 10 м; Уровень сигнала 0,25 В; Длина линии 300 м; Термоусадка;5…12 DC, 0.02 А; -10…+50°C; D10х47 мм. | руб./шт | 630
22 |  | Аксессуары
22.1 |  | Разъемы, переходники
| 226329 | AP008 (100) | Разъем питания (штекер 2,1 мм) крепление кабеля под клемму.. 100 шт. в упаковке | у.е./упак | 52.63
| 207751 | Разъем питания видеокамеры | D-нар. 5,5 мм х D-внутр. 2,1 мм х L 14 мм | руб./шт | 6.25
| 234854 | DC 5,5х2,1х9,5 угловой | Разъем питания - угловой штекер, 2,1х5,5х9,5мм на кабель | руб./шт | 8
| 234855 | AP006 (100) | Разъем питания - угловой штекер, 2,1х5,5х9,5мм на кабель, 100 шт. | у.е./упак | 23
| 232431 | AP009 | Разъем питания (штекер, 2.1х5.5х9.5 мм) с кабелем 30см. | у.е./шт | 0.74
| 232432 | AP009 (100) | Разъем питания (штекер, 2.1х5.5х9.5 мм) с кабелем 30см. Упаковка 100 шт. | у.е./упак | 66.46
| 232433 | APS1 | Соединитель проводов тип UY (K1) для соединения проводов диаметром жилы от 0,4 мм до 0,65 мм. 1 шт. | у.е./шт | 0.07
| 232434 | APS1 (100) | Соединитель проводов тип UY (K1) для соединения проводов диаметром жилы от 0,4 мм до 0,65 мм. 100 шт. | у.е./упак | 3.57
| 234827 | APS2 | Соединитель проводов тип UY2 (K2) для соединения проводов с диаметром жил от 0,4мм до 0,9мм. 1 шт. | у.е./шт | 0.12
| 234828 | APS2 (100) | Соединитель проводов тип UY2 (K2) для соединения проводов с диаметром жил от 0,4мм до 0,9мм. 100 шт. | у.е./упак | 8.33
| 66006 | BNC RG 58 (обжимной) | Под коаксиальный кабель с D-нар. не более 3,3 мм | руб./шт | 18.85
| 66010 | BNC RG 58 (под пайку) | Под коаксиальный кабель c D-нар. не более 3,3 мм | руб./шт | 25.5
| 66016 | BNC RG 59 (обжимной) | Под коаксиальный кабель с D-нар. не более 4,6 мм. D-внутр центрального контакта 0,8мм. | руб./шт | 18.85
| 66009 | BNC RG-59U | Под коаксиальный кабель с D-нар. не более 4,6 мм. D-внутр. центрального контакта 1,0мм. | руб./шт | 18.85
| 204872 | BNC RG-58 резьбовой | Под кабель RG-58, резьбовой (аналог комплекта F-разъем RG-58 + F-BNC переходник) | руб./шт | 21.5
| 66017 | BNC RG 59 (под пайку) | Под коаксиальный кабель с D-нар. не более 4,6 мм | руб./шт | 25.5
| 66025 | BNC RG 6 (обжимной) | Под коаксиальный кабель с D-нар. не более 7,0 мм D-внутр. центрального контакта 1,0мм. | руб./шт | 18.85
| 222846 | BNC RG-6U | Под коаксиальный кабель с D-нар. не более 7,0 мм D-внутр. центрального контакта 1,2мм. | руб./шт | 19.58
| 66024 | BNC RG-6 (под пайку) | Под коаксиальный кабель с D-нар. не более 7,0 мм | руб./шт | 28.8
| 220029 | BNC коннектор универсальный пружинный | Под коаксиальный кабель с D-нар. от 3,3 до 7,0 мм (крепление под винт) пружинный | руб./шт | 19
| 233970 | APB014 | BNC под коаксиальный кабель с D-нар. от 3,3 до 7,0 мм (крепление под винт), с пружиной. Диапазон частот 0-1ГГц. Материал корпуса - цинк. Покрытие - никель (корпус), позолоченная латунь (центральный контакт). Материал изолятора - полиоксиметилен, PA66 (со стороны кабеля) | у.е./шт | 0.85
| 233971 | APB014 (100) | BNC под коаксиальный кабель с D-нар. от 3,3 до 7,0 мм (крепление под винт), с пружиной. Диапазон частот 0-1ГГц. Материал корпуса - цинк. Покрытие - никель (корпус), позолоченная латунь (центральный контакт). Материал изолятора - полиоксиметилен, PA66 (со стороны кабеля). | у.е./упак | 78.66
| 66030 | BNC-универсальный | Под коаксиальный кабель с D-нар. от 3,3 до 7,0 мм (крепление под винт) | руб./шт | 15.38
| 220189 | BNC коннектор универсальный цанговый зажим | Под коаксиальный кабель с D-нар. от 3,3 до 7,0 мм (орех) | руб./шт | 22.07
| 66032 | BNC-угловой | Под коаксиальный кабель с D-нар. от 3,3 до 7,0 мм (крепление под винт), угловой корпус | руб./шт | 15.38
| 66041 | BNC I соединительный (гнездо-гнездо) | Соединение двух BNC между собой (гнездо-гнездо) | руб./шт | 17.5
| 234476 | BNC I соединительный (гнездо-гнездо) | Соединение двух BNC между собой (гнездо-гнездо), упаковка 100 шт | у.е./упак | 37.05
| 204873 | BNC RG-59 резьбовой | Под кабель RG-59, резьбовой (аналог комплекта F-разъем RG-59 + F-BNC переходник) | руб./шт | 21.5
| 204874 | BNC RG-6 резьбовой | Под кабель RG-6, резьбовой (аналог комплекта F-разъем RG-6 + F-BNC переходник) | руб./шт | 21.5
| 66215 | F-BNC переходник | Переходник F (гнездо)- BNC (штырь) | руб./шт | 17.26
| 212466 | BNC (штекер)- RCA (розетка) переходник | Переходник BNC (штекер)- RCA (розетка), 1 шт. Диапазон частот 0-1ГГц. Материал - латунь. Покрытие - никель (корпус), золото (центральный контакт). | руб./шт | 17.5
| 232430 | APBR10 (100) | Переходник BNC (штекер)- RCA (розетка), 1 шт. Диапазон частот 0-1ГГц. Материал - латунь. Покрытие - никель (корпус), золото (центральный контакт). Упаковка 100 шт. | у.е./упак | 49.31
| 66217 | F разъем RG-58, резьбовой | Под кабель D-нар 3,3 мм, резьбовой | руб./шт | 4.35
| 233022 | F-разъем под RG-11, резьбовой | Под кабель D-нар 10,0 мм, резьбовой | руб./шт | 10
| 66218 | F разъем RG-59, резьбовой | Под кабель D-нар 4,6 мм, резьбовой | руб./шт | 4.35
| 66219 | F разъем RG-6, резьбовой | Под кабель D-нар 7,0 мм, резьбовой | руб./шт | 4.35
| 66216 | F-F соединительный разъем | Соединение двух F разъемов между собой | руб./шт | 10.15
| 234826 | F-F соединительный разъем (гнездо-гнездо) | Соединение двух F разъемов между собой (гнездо-гнездо) упаковка 100 шт. | у.е./упак | 18.23
| 220583 | Разъем питания DCx2,1 с клеммником | Переходник разъема питания камеры под клеммы | руб./шт | 13.5
| 230460 | BNC коннектор, разъем под клеммы | коннектор BNC под клеммы | руб./шт | 23.25
| 66455 | RJ-45 | Компьютерный джек (8Р8С) | руб./шт | 2.9
| 66457 | RJ-45 колпачок | Колпачок для джека RJ-45 | руб./шт | 2.97
| 234843 | APHH00/AA (90) | Переходник HDMI розетка (А)/HDMI розетка (А), угловой (90гр.), 19pin, позолоченные контакты. | у.е./шт | 2.96
| 234844 | APHH00/AA (S) | Переходник HDMI розетка (А)/HDMI розетка (А), поворотный - с изменяемым углом подключения, 19pin, позолоченные контакты. | у.е./шт | 4.37
| 234845 | APHH10/AA | Переходник HDMI штекер (А)/HDMI розетка (А), 19pin, позолоченные контакты. | у.е./шт | 2.96
| 234846 | APHH10/AA (90) | Переходник HDMI штекер (А)/HDMI розетка (А), угловой (90гр.), 19pin, позолоченные контакты. | у.е./шт | 2.96
| 234847 | APHH10/AA (S) | Переходник HDMI штекер (А)/HDMI розетка (А), поворотный - с изменяемым углом подключения, 19pin, позолоченные контакты. | у.е./шт | 4.21
| 234849 | APHH10/DA | Переходник HDMI штекер (D)/HDMI розетка (А), 19pin, позолоченные контакты. | у.е./шт | 3.86
| 234850 | APHH10/CA | Переходник HDMI штекер (C)/HDMI розетка (А), 19pin, позолоченные контакты. | у.е./шт | 3.38
| 234851 | APHD10/A | Переходник HDMI штекер (A, 19pin)/DVI розетка (25pin), позолоченные контакты. | у.е./шт | 2.96
| 234852 | APHD01/A | Переходник HDMI розетка (A)/DVI штекер (25pin), позолоченные контакты. | у.е./шт | 2.96
| 235884 | RJ-45-1 (8p8c) | RJ-45-1 (8p8c) компьютерная розетка, 1 выход CAT5e | руб./шт | 77.25
| 226219 | RJ-45-2 (8p8c) | RJ-45-2 (8p8c) компьютерная розетка, 2 выхода CAT5e | руб./шт | 154
| 234818 | RJ-45 джек (8P8C) APJ11 (100) | Компьютерный джек (8Р8С), упаковка 100 шт | у.е./упак | 8.1
22.2 |  | Инструменты
| 66350 | HT-230 (336) | Клещи обжимные для BNC (RG-58/59/6) | руб./шт | 725
| 232661 | AT009 | Набор инструментов для работы с коаксиальным кабелем: клещи для обжима кабелей RG-58, 59, 6, 62, инструменты для обрезки, клещи для зачистки. Набор разъемов 20 шт. (3 типов). | у.е./компл | 79.15
| 66352 | HT-200 (200R) | Клещи обжимные для джеков RJ-11/22/45 | руб./шт | 725
| 66353 | HT-332 | Инструмент для зачистки радиочастотного кабеля RG-58/59/62 | руб./шт | 290
| 234829 | AT006 | Многофункциональный стриппер для зачистки проводов | у.е./шт | 18.8
22.3 |  | Соединительные кабели (шнуры)
| 232109 | WC111-40 | Кабель соединительный 1 BNC (штекер) х 1 BNC (штекер), длина 40 см., тип кабеля RG59. Материал разъёмов - цинк, изолятор - полиоксиметилен. Покрытие разъёмов корпус - никель, центральный контакт - позолоченная латунь. Защитные муфты -никелированная латунь. | у.е./шт | 3.61
| 234830 | WC111-100 | Кабель соединительный 1 BNC (штекер) х 1 BNC (штекер), длина 100 см., тип кабеля RG59. Материал разъёмов - цинк, изолятор - полиоксиметилен. Покрытие разъёмов корпус - никель, центральный контакт - позолоченная латунь. | у.е./шт | 4.35
| 234831 | WC111-200 | Кабель соединительный 1 BNC (штекер) х 1 BNC (штекер), длина 200 см., тип кабеля RG59. Материал разъёмов - цинк, изолятор - полиоксиметилен. Покрытие разъёмов корпус - никель, центральный контакт - позолоченная латунь. | у.е./шт | 6.23
| 220749 | WC414 100 см | Кабель 100 см., 4BNCx4BNC (штекер), для подключения к TTP414V, TTP016, TPA009, TPA016 | у.е./шт | 12.85
| 223446 | WC414-200 | Кабель 200 см., 4BNCx4BNC (штекер), для подключения к TTP414V, TTP016, TPA009, TPA016 | у.е./шт | 18.8
| 234832 | WP12 | Соединительный кабель для разветвления линии питания 1 розетка (внутренний контакт 2,1мм). на 2 штекера (2,1х5,5х9,5 мм). | у.е./шт | 2.14
| 234833 | WP14 | Соединительный кабель для разветвления линии питания 1 розетка (внутренний контакт 2,1мм). на 4 штекера (2,1х5,5х9,5 мм). | у.е./шт | 3.34
| 234834 | WH-111 (2m) | Кабель для передачи сигналов HDMI 1.4, максимальное разрешение 4Кх2К. Круглое сечение. Тип разъёмов А-А (вилка-вилка), 19 pin, позолоченные контакты. Сечение жил 30AWG, тройной экран. Обеспечивает передачу Fast Ethernet. Длина 2м. Цвет чёрный | у.е./шт | 4.49
| 234835 | WH-111 (3m) | Кабель для передачи сигналов HDMI 1.4, максимальное разрешение 4Кх2К. До 10,2 Гбит/с. Круглое сечение. Тип разъёмов А-А (вилка-вилка), 19 pin, позолоченные контакты. Сечение жил 30AWG, тройной экран. Обеспечивает передачу Fast Ethernet. Длина 3м. Цвет чёрный. | у.е./шт | 5.78
| 234836 | WH-111 (5m) | Кабель для передачи сигналов HDMI 1.4, максимальное разрешение 4Кх2К.Круглое сечение. Тип разъёмов А-А (вилка-вилка), 19 pin, позолоченные контакты. Сечение жил 28AWG, тройной экран. Обеспечивает передачу Fast Ethernet. Длина 5м. Цвет чёрный. | у.е./шт | 10.12
| 234837 | WH-111 (10m) | Кабель для передачи сигналов HDMI 1.4, максимальное разрешение 4Кх2К. Круглое сечение. Тип разъёмов А-А (вилка-вилка), 19 pin, позолоченные контакты. Сечение жил 26AWG, тройной экран. Обеспечивает передачу Fast Ethernet. Длина 10м. Цвет чёрный | у.е./шт | 25.22
| 234838 | WH-111 (15m) | Кабель для передачи сигналов HDMI 1.4, максимальное разрешение 4Кх2К. Круглое сечение. Тип разъёмов А-А (вилка-вилка), 19 pin, позолоченные контакты. Сечение жил 24AWG, тройной экран. Обеспечивает передачу Fast Ethernet. Длина 15м. Цвет чёрный | у.е./шт | 47.46
| 234840 | WH-411 (10m) | Кабель для передачи сигналов HDMI 1.4, максимальное разрешение 4Кх2К. Плоское сечение. Тип разъёмов А-А (вилка-вилка), 19 pin, позолоченные контакты, металлический молдинг. Сечение жил 26AWG, тройной экран. Обеспечивает передачу Fast Ethernet. Длина 10м. Оболочка -нейлоновая оплётка. | у.е./шт | 36.47
| 234841 | WH-411 (20m) | Кабель для передачи сигналов HDMI 1.4, максимальное разрешение 4Кх2К. До 10,2 Гбит/с. Плоское сечение. Тип разъёмов А-А (вилка-вилка), 19 pin, позолоченные контакты, металлический молдинг. Сечение жил 24AWG, тройной экран. Обеспечивает передачу Fast Ethernet. Длина 20м. Оболочка: нейлоновая оплётка. | у.е./шт | 75.96
| 234842 | WH-511 (2m) | Миниатюрный кабель для передачи сигналов HDMI 1.4, максимальное разрешение 4Кх2К. Круглое сечение. Тип разъёмов А-А (вилка-вилка), 19 pin, позолоченные контакты. Сечение жил 36AWG, тройной экран. Обеспечивает передачу Fast Ethernet. Длина 2м. Цвет белый. | у.е./шт | 6.93
Расчеты производятся в рублях. Курс пересчета у.е. и ЕВРО в рубли равен ЦБ+3%
Условные обозначения:
| NEW | - позиции, включенные в прайс-лист в течение последнего месяца

## СКУД
ПРАЙС-ЛИСТ № 3
Действителен с 23.09.2014
Средства и системы контроля и управления доступом
№ | Код | Наименование | Описание | Вал./ Ед. изм.
1 |  | Идентификаторы
1.1 |  | Ключи электронные Touch Memory
| 72050 | Ключ DS 1990A | С держателем | руб./шт | 37.35
| 207627 | Ключ SB 1990 A | С держателем (аналог Ключ DS 1990 A) | руб./шт | 14.34
1.2 |  | Устройства-эмуляторы ключа Touch Memory
| 224210 | Риф-КТМ-N без подсветки | Клавиатура без подсветки, вых. - имитация Touch Memory, питание по шлейфу ТМ, I-потр. до 400 мкА, разрядность кода - 4,5 или 6 цифр, t-раб. -20...+50С, 135х96х20 мм | руб./шт | 1050
| 224211 | Риф-КТМ-NL c подсветкой | Клавиатура с подсветкой, вых. - имитация Touch Memory, U-пит. 6...15В или по шлейфу ТМ, I-потр. до 10 мА, разрядность кода - 4,5 или 6 цифр, t-раб. -20...+50С, 135х96х20 мм | руб./шт | 1200
| 225792 | Риф BRL4-8W | Радиобрелок для Риф-КТМ-R 868МГц, до 200м, элем.пита. 3D CR2430, 37х66х17мм | руб./шт | 760
| 225790 | Риф-КТМ-Р | Радиокан.клавиатура-эмулятор ключей ТМ со встроен.приемо-передат.до 200м, работа совместно с прием.Риф КТМ-R, линия данных: имитация ключей Touch Memory DS1990, Ризл.10мВт, U-пит.10...15В (или CR2430 и CR1220), t-раб.-20...+50С, 135х96х20мм | руб./шт | 1500
| 225791 | Риф-КТМ-R | Миниатюрный радиоканал.приемник для Риф-КТМ-Р 868МГц, до 200м, эмуляция Touch Memory, до 15 клав.или брел., 2 вых. «ОК», U-пит.3,3...15В, t-раб.-30...+50С, 50х20х15мм | руб./шт | 760
| 20300 | Астра-Р РПУ исп. ТМ | Радиоприемное устройство, питание 12 В, 25 мА, с выходным форматом "Touch Memory" (не требуется регистрация РПД в РПУ). | руб./шт | 380
| 20072 | Астра-Р РПД | Однокнопочный, 100 м, контроль разряда батареи | руб./шт | 259
| 20260 | Астра-Р РПД М | Брелок однокнопочный, частота 433.92 МГц, дальность 150 м, контроль разряда батареи | руб./шт | 259
NEW | 238031 | Преобразователь Wiegand | Предназначен для преобразования кода, полученного по интерфейсу Wiegand в код, отправляемый по интерфейсу Dallas Touch Memory. Световая и звуковая индикация | руб./шт | 550.5
1.3 |  | Карты proximity
| 72028 | SlimProx | Тонкая, под прямую печать, 86х54х0,8 мм | руб./шт | 11.3
| 72027 | StandProx | С прорезью, 86х54х2 мм | руб./шт | 10.55
| 72467 | ISOProx II | Тонкая, под прямую печать, 54,0х85,7х0,9 мм (поставка упаковками по 50 шт) | у.е./шт | 4.68
| 72438 | ProxCard II | С прорезью для крепления, 85,7х54,0х1,8 мм | у.е./шт | 2.52
| 72041 | Mifare ISO Card | Тонкая, под прямую печать, 0,8 мм | руб./шт | 15.08
| 228186 | ST-PC020EM | Тонкая, под прямую печать, 86х54х0,8 мм | у.е./шт | 0.34
| 229356 | ST-PC020MF | Смарт карта Mifare 1K, ISO - для печати на принтере, 86х54х0.8мм. | у.е./шт | 0.43
| 217585 | ST-PC010EM | С прорезью стандартная, 86х54х1.6мм. | у.е./шт | 0.32
| 230966 | ST-PC011EM | Проксимити карта EmMarin, увеличенное расстояние считывания, 86х54х1.6 мм | у.е./шт | 0.63
| 229355 | ST-PC010MF | Смарт карта Mifare 1K, стандартная, 86х54х1.6мм. | у.е./шт | 0.43
| 233518 | ST-LC300 | Карта UHF, 86х54х1,6 мм | у.е./шт | 1.14
| 233519 | ST-LC300EM | Карта UHF + EmMarin, 86х54х1,6 мм | у.е./шт | 2.62
1.4 |  | Smart-карты iCLASS
| 213986 | iC-2080 | Карта iCLASS Clamshell Card. Память 2 кБит, 2 сектора. | у.е./шт | 2.57
| 229305 | iC-2000 | Карта iCLASS Card. Память 2 кБит, 2 сектора. | у.е./шт | 4.46
| 229306 | iC-2001 | Карта iCLASS Card. Память 16 кБит, 2 сектора. | у.е./шт | 7.26
| 229307 | iC-2002 | Карта iCLASS Card. Память 16 кБит, 16 секторов. | у.е./шт | 7.26
| 229308 | iC-2003 | Карта iCLASS Card. Память 32 кБит, 16К/2+16К/1. | у.е./шт | 7.55
| 229309 | iC-2004 | Карта iCLASS Card. Память 32 кБит, 16К/16+16К/1 | у.е./шт | 7.55
| 229310 | iC-2020 | Карта iCLASS Prox Card. Память 2 кБит, 2 сектора. | у.е./шт | 8.63
| 229122 | iC-2021 | Карта iCLASS Prox Card. Память 16 кБит, 2 сектора. | у.е./шт | 10.19
| 229311 | iC-2022 | Карта iCLASS Prox Card. Память 16 кБит, 16 секторов. | у.е./шт | 10.19
| 229312 | iC-2023 | Карта iCLASS Prox Card. Память 32 кБит, 16К/2+16К/1 | у.е./шт | 10.37
| 229313 | iC-2024 | Карта iCLASS Prox Card. Память 32 кБит, 16К/16+16К/1 | у.е./шт | 10.37
1.5 |  | Аксессуары для карт proximitу
| 208578 | Наклейка для ламинирования | Для ламинирования и оформления карт доступа (поставка упаковками по 100шт.), 52х84мм | у.е./упак | 24
| 208579 | GT Card 03 PVC-наклейка | PVC-наклейка (поставка упаковками по 100 штук), 54х85,6 мм. | руб./упак | 1382.5
| 205302 | Лента S01-CRB-B | Лента из синтетического материала для ношения беджей. Тип крепежа: карабин. Цвет: темно-синий. 400х10х1 мм. | руб./шт | 19
| 205303 | Лента S02-CLP-B | Лента из синтетического материала для ношения беджей. Тип крепежа: "прищепка". Цвет: темно-синий. 400х8х2 мм. | руб./шт | 19
| 223078 | FARGO 81759 | Наклейка самоклеющаяся UltraCard, CR-79 (83.9х52.1мм), Белая, 10mil (0,25мм), 500 штук | у.е./упак | 167.13
| 223079 | FARGO 82266 | Наклейка самоклеющаяся UltraCard, CR-80 (85.6х54мм), Белая, 10mil (0,25мм), 500 штук | у.е./упак | 167.13
1.6 |  | Брелоки proximity
| 208525 | VIZIT-RF2.1 | EM-Marin, 40,5х32х4 мм | руб./шт | 20
| 210995 | VIZIT-RF2.2 | EM-Marin, кожаный брелок с тиснением логотипа (black). | руб./шт | 55.5
| 205299 | EM-Key 003 | EM-Marin, 30х40х5 мм, с карабином, синий | руб./шт | 28
| 221945 | EM-Key 003 | EM-Marin, 30х40х5 мм, с карабином, жёлтый | руб./шт | 28
| 221946 | EM-Key 003 | EM-Marin, 30х40х5 мм, с карабином, зелёный | руб./шт | 28
| 221947 | EM-Key 003 | EM-Marin, 30х40х5 мм, с карабином, красный | руб./шт | 28
| 229243 | EM-Key 003 | EM-Marin, 30х40х5 мм, с карабином, серый | руб./шт | 28
| 229278 | EM-Key 003 | EM-Marin, 30х40х5 мм, с карабином, фиолетовый | руб./шт | 28
| 205298 | EM-Marine Bangle | EM-Marin, 120-220х36х6 мм, в виде браслета | руб./шт | 90
| 218257 | Брелок R-fid | EmMarin, 40х32х3,5 мм, два кольца, синий. | руб./шт | 11.92
| 72469 | ProxKey III | HID, 48,3х22,9х8,8 мм | у.е./шт | 5.13
| 224237 | ST-PT010EM | EM-Marin | у.е./шт | 0.91
| 229357 | ST-PT010MF | Mifare 1K | у.е./шт | 1
| 233521 | ST-PT065EM-BL | Браслет EM-Marine, диаметр 65 мм, синий | у.е./шт | 1.86
| 233522 | ST-PT074EM-BL | Браслет EM-Marine, диаметр 74 мм, синий | у.е./шт | 1.86
| 233523 | ST-PT065EM-GN | Браслет EM-Marine, диаметр 65 мм, зеленый | у.е./шт | 1.86
| 233524 | ST-PT074EM-GN | Браслет EM-Marine, диаметр 74 мм, зеленый | у.е./шт | 1.86
| 233525 | ST-PT065EM-RD | Браслет EM-Marine, диаметр 65 мм, красный | у.е./шт | 1.86
| 233526 | ST-PT074EM-RD | Браслет EM-Marine, диаметр 74 мм, красный | у.е./шт | 1.86
| 233527 | ST-PT065EM-YL | Браслет EM-Marine, диаметр 65 мм, желтый | у.е./шт | 1.86
| 233528 | ST-PT074EM-YL | Браслет EM-Marine, диаметр 74 мм, желтый | у.е./шт | 1.86
1.7 |  | Метки proximity
| 72470 | ProxPass | Активная, для учета автотранспорта, 91,6х67,5х7,6 мм | у.е./шт | 29.7
| 233520 | ST-LT310 | Метка для автомобилей UHF, 120х27х12 мм. | у.е./шт | 4.71
NEW | 235676 | PR-G07 ActiveTAG.2 | Активная метка для считывателя PR-G07 со встроенным идентификатором EM-Marin, передача кода непрерывно или при нажатии кнопок, возможность замены элемента питания, -20...+55°С, 33х62х14мм | у.е./шт | 37.44
NEW | 237633 | PR-G07 ActiveTAG.I2 | Активная метка (промышленная IP67) для считывателя PR-G07, герметичный корпус, возможность замены элемента питания, -40...+55°C, 40х102х30,8мм | у.е./шт | 39.5
2 |  | Устройства для печати на пластиковых картах
2.1 |  | Устройства для печати "FARGO"
NEW | 237068 | FARGO 51712 | Принтер Fargo C50 ОДНОсторонний. Базовая модель в комплекте с многоразовым картриджем (EZ) c полноцветной печатной лентой YMCKO (100 отпечатков) и чистящим валиком, пластиковыми картами UltraCard™-100 шт. и USB кабелем. | у.е./шт | 1294.08
NEW | 235828 | FARGO 50000 | FARGO 50000 Принтер DTC1250e SS ОДНОсторонний. Базовая модель (в комплекте с многоразовым полноцветным картриджем FARGO 45000 на 250 отпечатков и ПО Asure ID Solo) | у.е./шт | 1941.58
NEW | 237061 | FARGO 50100 | FARGO 50100 Принтер DTC1250e DS ДВУсторонний. Базовая модель (в комплекте с многоразовым картриджем с полноцветной YMCKO лентой на 250 отпечатков, чистящим валиком и ПО Asure ID Solo) | у.е./шт | 2265.33
| 229536 | FARGO 49000 | Принтер DTC4500 SS ОДНОсторонний. Стандартный двойной входной накопитель на 200 карт. Базовая модель | у.е./шт | 2959.08
| 233200 | FARGO 89600 | Принтер HDP5000 SS (2013) Профессиональный ретрансферный сублимационный принтер. ОДНОсторонний. Базовая модель. Дизайн 2013 года | у.е./шт | 3695.5
| 223066 | FARGO 45000 | YMCKO: Картридж с лентой и чистящим валиком. Полноцветная лента с полимерной чёрной панелью и прозрачным защитным слоем – 250 отпечатков | у.е./шт | 77.7
| 223067 | FARGO 45102 | Картридж с лентой и чистящим валиком. Полимерная стандартная ЧЕРНАЯ лента – 1000 отпечатков | у.е./шт | 20.35
| 223068 | FARGO 86177 | Чистящий комплект (комплектация: 2 карандаша для чистки печатающей головки, 10 чистящих карт, 10 чистящих салфеток) | у.е./шт | 42.55
| 223070 | FARGO 89001 | Модуль для ДВУсторонней печати | у.е./шт | 925
| 223071 | FARGO 88900 | Модуль для ОДНОстороннего ламинирования карт | у.е./шт | 2312.5
| 223072 | FARGO 88902 | Модуль для ДВУстороннего ламинирования карт | у.е./шт | 3237.5
| 223073 | FARGO 84053 | HDP Film: Лента несущая – 1500 отпечатков | у.е./шт | 120.25
| 223074 | FARGO 84051 | YMCK: Лента полноцветная, с полимерной чёрной панелью – 500 отпечатков | у.е./шт | 193.33
| 223075 | FARGO 82615 | Termotransfer: Лента ламинационная термотрансферная чистая, толщина 0.0063 мм - 500 отпечатков | у.е./шт | 55.5
| 223076 | FARGO 82601 | PolyGuard 1.00 mil: Лента ламинационная повышенной прочности чистая, толщина 0.0253 мм - 250 отпечатков | у.е./шт | 70.3
| 223077 | FARGO 89200 |  | у.е./шт | 42.55
2.2 |  | Устройства для печати "I&A"
| 231746 | 651075 Принтер SMART 30 | Принтер SMART 30 Single Side USB - односторонняя полноцветная печать | у.е./шт | 1377.5
| 229231 | 650793 Принтер SMART 50 Single Side USB | Принтер SMART 50 Single Side USB - односторонняя полноцветная печать | у.е./шт | 1691
| 229196 | 650842 Принтер SMART 50 Dual Side USB | Принтер SMART 50 Dual Side USB - двухсторонняя полноцветная печать | у.е./шт | 2318
| 219722 | 650634 Картридж 4-цв. с ламинацией ФК для Smart | Картридж 4-цв. с ламинацией ФК для Smart (YMCKO, 250 отп.) с чистящим роликом | у.е./шт | 75.05
| 229232 | 650637 Картридж 5-цв. с ламинацией ФК для Smart | Картридж 5-цв. с ламинацией ФК для Smart (YMCKOK, 200 отп.) с чистящим роликом | у.е./шт | 79.8
| 219723 | 650653 Картридж монохр. Черный ВК для Smart | Картридж монохр. Черный ВК для Smart (1200 отп.) с чистящим роликом | у.е./шт | 23.75
| 229223 | Isopropil | Чистящая карта для принтера | у.е./шт | 1.23
| 219724 | Snap Swab | Чистящая палочка | у.е./шт | 1.65
2.3 |  | Устройства для печати "Evolis"
| 229976 | Evolis Zenius Classic (ZN1U0000xS) | Принтер Zenius Classic, для односторонней цветной печати на пластиковых картах, USB, в комплекте лента для полноцветной печати YMCKO на 200 карт (R5F002EAA) | ЕВРО/шт | 917
| 230814 | Evolis 1/2YMCKO 400 (R5H004NAA) | Экономичная полупанельная лента для полноцветной печати YMCKO, 400 карт (для Evolis Zenius) | ЕВРО/шт | 68.25
| 230815 | Evolis YMCKO 200 (R5F002EAA) | Лента для полноцветной печати YMCKO, 200 карт (для Evolis Zenius) | ЕВРО/шт | 58.5
| 230817 | Evolis Black monochrome ribbon (RCT011NAA) | Черная монохромная лента, 1000 карт (для Evolis Zenius) | ЕВРО/шт | 13.65
| 230819 | Evolis Blue monochrome ribbon (RCT012NAA) | Синяя монохромная лента, 1000 карт (для Evolis Zenius) | ЕВРО/шт | 30.25
| 230820 | Evolis Red monochrome ribbon (RCT013NAA) | Красная монохромная лента, 1000 карт (для Evolis Zenius) | ЕВРО/шт | 30.25
| 230821 | Evolis Green monochrome ribbon (RCT014NAA) | Зеленая монохромная лента, 1000 карт (для Evolis Zenius) | ЕВРО/шт | 30.25
| 230822 | Evolis White monochrome ribbon (RCT015NAA) | Белая монохромная лента, 1000 карт (для Evolis Zenius) | ЕВРО/шт | 30.25
3 |  | Считыватели
3.1 |  | Считыватели клавиатурные (шифроустройства)
3.1.1 |  | Кодовые панели Competition
| 226375 | DH16A-10DT | Кодовая панель, накладная, встроенный автономный контроллер управления; металлический антивандальный всепогодный корпус, встроенный бесконтактный proximity (RFID 125Кгц), считыватель карт и брелоков EM 125Кгц, режимы работы: карта, код, карта + код, общее количество пользователей - до1000, возможность подключения дверного магнитоконтакта (контроль состояния двери) светодиодная индикация состояний кодовой панели, подключение кнопки выхода, релейный выход, не намагничиваемое реле замка с защитой от короткого замыкания, 120х76х22 мм, 0,6 кг | руб./шт | 2866
| 226376 | DH16A-12DT | Кодовая панель, накладная, встроенный автономный контроллер управления; металлический антивандальный всепогодный корпус, встроенный бесконтактный proximity (RFID 125Кгц), считыватель карт и брелоков EM 125Кгц, режимы работы: карта, код, карта + код, общее количество пользователей - до1000, возможность подключения дверного магнитоконтакта (контроль состояния двери) светодиодная индикация состояний кодовой панели, подключение кнопки выхода, релейный выход, не намагничиваемое реле замка с защитой от короткого замыкания, 152х44х23,5 мм, 0,5 кг | руб./шт | 2866
| 226377 | DH16A-30DT | Кодовая панель, накладная, встроенный автономный контроллер управления; металлический антивандальный всепогодный корпус, встроенный бесконтактный proximity (RFID 125Кгц), считыватель карт и брелоков EM 125Кгц, режимы работы: карта, код, карта + код, общее количество пользователей - до1000, возможность подключения дверного магнитоконтакта (контроль состояния двери) светодиодная индикация состояний кодовой панели, подключение кнопки выхода, релейный выход, не намагничиваемое реле замка с защитой от короткого замыкания, 120х76х28 мм, 0,6 кг | руб./шт | 2866
| 226378 | DH16A-50DT | Кодовая панель, накладная, встроенный автономный контроллер управления; металлический антивандальный всепогодный корпус, встроенный бесконтактный proximity (RFID 125Кгц), считыватель карт и брелоков EM 125Кгц, режимы работы: карта, код, карта + код, общее количество пользователей - до1000, возможность подключения дверного магнитоконтакта (контроль состояния двери) светодиодная индикация состояний кодовой панели, подключение кнопки выхода, релейный выход, не намагничиваемое реле замка с защитой от короткого замыкания, 123х79х21 мм, 0,6 кг | руб./шт | 2866
| 226379 | DH16A-52DT | Кодовая панель, накладная, встроенный автономный контроллер управления; металлический антивандальный всепогодный корпус, встроенный бесконтактный proximity (RFID 125Кгц), считыватель карт и брелоков EM 125Кгц, режимы работы: карта, код, карта + код, общее количество пользователей - до1000, возможность подключения дверного магнитоконтакта (контроль состояния двери) светодиодная индикация состояний кодовой панели, подключение кнопки выхода, релейный выход, не намагничиваемое реле замка с защитой от короткого замыкания, 152х45х25 мм, 0,5 кг | руб./шт | 2866
| 226380 | DH16A-62DT | Кодовая панель, накладная, встроенный автономный контроллер управления; металлический антивандальный всепогодный корпус, встроенный бесконтактный proximity (RFID 125Кгц), считыватель карт и брелоков EM 125Кгц, режимы работы: карта, код, карта + код, общее количество пользователей - до1000, возможность подключения дверного магнитоконтакта (контроль состояния двери) светодиодная индикация состояний кодовой панели, подключение кнопки выхода, релейный выход, не намагничиваемое реле замка с защитой от короткого замыкания, 165х45х23,5 мм, 0,5 кг | руб./шт | 2866
3.1.2 |  | Кодовые панели "Телеинформсвязь"
| 72259 | КБД-10В | Кодовая панель, врезная, вандалозащ., реле, 10 индив. кодов, свет. и звуковая индикация, 12 В, лицевая часть 120х80х5, врезная часть - 85х60х25 мм | руб./шт | 1433.5
| 72253 | КБД-10Н | Код. панель, накладная, вандалозащ., реле, 10 индив. кодов, свет. и звуковая индикация, 12 В, 112х70х25 мм | руб./шт | 1856.5
3.1.3 |  | Кодовые панели "Полис"
| 72529 | Полис-51 | Кодовая панель накладная, два кода до 12 знаков, 12 В, 100х84х17 мм | руб./шт | 1587.5
| 207355 | Полис-51ТМ | Аналог Полис-51, с котроллером ТМ и считывателем | руб./шт | 1920
| 207356 | Полис-51ЕМ | Аналог Полис-51, с котроллером карт Em-marine и считывателем | руб./шт | 2958
| 207357 | Полис-51МК | Пластина для установки Полис-51 на стену, 132х108х3 мм, комплект крепежа. | руб./шт | 192
| 231591 | Полис-51 МК ЕМ/ТМ | Пластина для установки Полис-51ЕМ/ТМ на стену, комплект крепежа. | руб./шт | 192
| 72530 | Полис-52 | Кодовая панель врезная, два кода до 12 знаков, 12 В, 100х84х17 мм | руб./шт | 1587.5
3.1.4 |  | Кодовые панели "ProxWay"
| 72395 | DKP-201Gr | Код. панель, накладная, вандалозащ., реле, 254 индив. кодов, свет. и звуковая индикация, 12 В, 116х70х20 мм, цвет серый. | руб./шт | 2472
| 220516 | DKP-201Bl | Код. панель, накладная, вандалозащ., реле, 254 индив. кодов, свет. и звуковая индикация, 12 В, 116х70х20 мм, цвет черный. | руб./шт | 2472
| 72392 | PW-300 | Кодовая панель, пластик. корпус, накладная, 29 кодов, 2 реле, охранные функции, блокировка при попытке подбора кода, свет. и звуковая индикация, 156х105х20 мм | руб./шт | 2184
3.1.5 |  | Кодовые панели "Rodger"
| 72056 | SL 1000A | Кодовая панель, реле, 2 коллектора, подсветка клавиш, 4 кода, свет. и звуковая индикация, 12 В, 104х68х28 мм | руб./шт | 1845.5
| 72059 | SL 1000B | Аналог SL-1000А, корпус - пластик, 105х105х20 мм | руб./шт | 1538.91
3.1.6 |  | Кодовые панели "Сибирский Арсенал"
NEW | 238023 | Портал вар.2 | Кодонаборная панель, управление звонком | руб./шт | 456.72
3.2 |  | Считыватели для ключей Touch Memory
| 72433 | КТМ-В | Контактор-луза для контроллеров ТМ, врезной | руб./шт | 127.5
| 208527 | КТМ-ВС | Контактор-луза для контроллеров ТМ, врезной, светодиод | руб./шт | 157.5
| 232754 | СТМ-HR | Накладной, одноцветный светодиод, металл., хромированный, D = 39 мм, h=10 мм | руб./шт | 193
| 72256 | КТМ-Н хром | Накладной, одноцветный светодиод, металл., хромированный, D = 39 мм, h=10 мм | руб./шт | 250
| 72507 | КТМ-Нк | Накладной, одноцветный светодиод, крашеный металл, D = 49 мм, h = 21 мм | руб./шт | 180
| 217815 | JSB KTMn-10 | Накладной, одноцветный светодиод, D = 37 мм, h=11 мм. Цвет золото. | руб./шт | 190
| 217814 | JSB KTMn-11 | Накладной, одноцветный светодиод, хромированный, D = 37 мм, h=11 мм. | руб./шт | 190
| 221559 | КТМ-Н пластик, Считыватель Touch Memory накладной | Считыватель ключей Touch Memory с индикацией | руб./шт | 88.5
3.3 |  | Считыватели для карт proximity
3.3.1 |  | Считыватели "PROX"
| 204395 | Микро-R | Расстояние считывания 4 см, карты ЕМ-marine, Touch Memory | руб./шт | 657.2
NEW | 237420 | PROX-NeoPlus | Расстояние считывания до 10 см, карты ЕМ-marine, HID, выход Wiegand, Touch Memory, серая и черная крышки в комплекте | руб./шт | 815
NEW | 237421 | PROX-125 | Расстояние считывания 10-12 см, карты ЕМ-marine, HID, Indala, выход Wiegand, Touch Memory, белая и черная крышки в комплекте | руб./шт | 2475
NEW | 237422 | PROX-13 | Расстояние считывания 4-6 см, карты MIFARE, выход Wiegand, Touch Memory, белая и черная крышки в комплекте | руб./шт | 2970
| 72043 | Em-Reader | Расстояние считывания 10-12 см, карты ЕМ-marine, выход Wiegand, Touch Memory | руб./шт | 2475
| 209562 | Em-Reader-LR жесть | Расстояния считывания до 60 см, карты EM-marine, выход Wiegand, Touch Memory, выносная антенна, пластиковый корпус | руб./шт | 17820
| 202007 | Em-Reader-Me | Расстояние считывания 4-6 см, карты Em-marine, выход Wiegand, Touch Memory, антивандальный | руб./шт | 3350
| 72046 | H-Reader | Расстояние считывания 10-12 см, карты HID, выход Wiegand, Touch Memory | руб./шт | 2475
| 202008 | I-Reader | Расстояние считывания 6 см, карты Indala, выход Wiegand, Touch Memory | руб./шт | 4020
| 203495 | КСУ-125-USB | Регистрационный считыватель, карты HID и EM-marine, выход USB | руб./шт | 4537.5
| 209566 | SIM-Reader | GSM-модем, определяющий номер звонящего и выдающий его по интерфейсу Wiegand, Touch Memory | руб./шт | 6800
| 72045 | MF-Reader | Расстояние считывания 4-6 см, карты MIFARE, выход Wiegand, Touch Memory | руб./шт | 2970
3.3.2 |  | Считыватели "Parsec"
| 216144 | PR-EH03 серый | Расстояние считывания 8 -14 см, карты HID, EM-marine, выход Wiegand 26, Touch Memory | у.е./шт | 142
| 216274 | PR-EH03 черный | Расстояние считывания 8 -14 см, карты HID, EM-marine, выход Wiegand 26, Touch Memory | у.е./шт | 142
| 217258 | PR-EH09 | Расстояние считывания 8 -12 см, карты HID, EM-marine, выход Wiegand 26, Touch Memory | у.е./шт | 165.5
| 72413 | PR-A07 | Расстояние считывания 55-70 см, карты EM-marine, выход Wiegand 26, Touch Memory | у.е./шт | 757
| 217202 | PR-EH08 | Расстояние считывания 3-8 см, карты HID, EM-marine, выход USB | у.е./шт | 161.5
| 216034 | PR-EH05 | Расстояние считывания 3 -5 см, карты HID, EM-marine, выход Wiegand 26, Touch Memory | у.е./шт | 189.82
| 72411 | PR-М03 серый | Расстояние считывания 8 -12 см, карты Indala, выход выход Wiegand 26, Touch Memory | у.е./шт | 146.5
| 209624 | PR-M03 черный | Расстояние считывания 8 -12 см, карты Indala, выход выход Wiegand 26, Touch Memory | у.е./шт | 146.5
| 222786 | PR-EH16 серый | Двухстандартный, совмещенный с клавиатурой, карты Em Marin или HID, расстояние 5-14 см, выход Wiegand 26, Touch Memory (цвет серый) | у.е./шт | 190.5
| 219653 | PR-EH16 черный | Двухстандартный, совмещенный с клавиатурой, карты Em Marin или HID, расстояние 5-14 см, выход Wiegand 26, Touch Memory (цвет черный) | у.е./шт | 190.5
| 207635 | PR-G07 | Считыватель 2,45 ГГц. Два независимых канала чтения, работа с активными метками ActiveTag, дальность чтения 5…50 метров, режим «антиколлизии», программирование режимов работы считывателя с ПК, выходной интерфейс Wiegand 26, Parsec®, RS-485. В комплект поставки входят две выносные антенны. | у.е./шт | 2394
| 224673 | PR-P03E | Считыватель для работы с интерактивными картами на частоте 13,56 МГц, расстояние 3-6 см, карты Mifare Standard, Mifare UltraLight, Mifare ProX, выход RS-232, RS-485, бескорпусное (OEM) исполнение | у.е./шт | 173.5
| 224674 | PR-P05 | Считыватель для работы с интерактивными картами на частоте 13,56 МГц, расстояние 2-4 см, карты Mifare Standard, Mifare UltraLight, Mifare ProX, выход Wiegand 26, Touch Memory, Parsec® (Вандалозащищенный для уличной установки) | у.е./шт | 269.5
| 224675 | PR-P08 | Считыватель для работы с интерактивными картами на частоте 13,56 МГц, расстояние 3-6 см, карты Mifare Standard, Mifare UltraLight, Mifare ProX, выход USB | у.е./шт | 255.5
| 213720 | PR-P09 серый | Считыватель для работы с интерактивными картами на частоте 13,56 МГц, расстояние 3-6 см, карты Mifare Standard, Mifare UltraLight, Mifare ProX, выход Wiegand 26, Touch Memory, Parsec® (цвет серый) | у.е./шт | 217.5
| 221967 | PR-P09 черный | Считыватель для работы с интерактивными картами на частоте 13,56 МГц, расстояние 3-6 см, карты Mifare Standard, Mifare UltraLight, Mifare ProX, выход Wiegand 26, Touch Memory, Parsec® (цвет черный) | у.е./шт | 217.5
| 214994 | PR-P16 | Считыватель для работы с интерактивными картами на частоте 13,56 МГц, совмещенный с клавиатурой, расстояние 3-6 см, карты Mifare Standard, Mifare UltraLight, Mifare ProX, выход Wiegand 26, Touch Memory, Parsec® | у.е./шт | 243
3.3.3 |  | Считыватели "ProxWay"
| 72055 | PW-101-E-G-W | Расстояние считывания 10 см, карты EM-marine, выход Wiegand 26, цвет серый | руб./шт | 1742.5
| 72527 | PW-101-H-G-W | Расстояние считывания 10 см, карты HID, выход Wiegand 26, цвет серый | руб./шт | 1742.5
| 208958 | PW-101-EH-G-W | Расстояние считывания 10 см, карты EM-marine и HID, выход Wiegand 26, цвет серый | руб./шт | 1742.5
| 72054 | PW-101-E-G-TM | Расстояние считывания 10 см, карты EM-marine, выход Touch memory, цвет серый | руб./шт | 1742.5
NEW | 220237 | PW-101-E-B-W | Расстояние считывания 10 см, карты EM-marine, выход Wiegand 26, цвет черный | руб./шт | 1742.5
| 227153 | PW-106-E-W | Расстояние считывания 70 см, карты EM-marine, выход Wiegand 26, цвет серый | руб./шт | 16632
| 220544 | U-prox mini | Расстояние считывания 10 см, карты EM-marine и HID, выход Wiegand 26, в комплекте крышки 2-х цветов (угольно черный, светло серый) | руб./шт | 1185
| 227317 | U-prox KeyPad | С клавиатурой, расстояние считывания 12 см, карты EM-marine и HID, выход Touch Memory, Wiegand, RS-232. Цвет черный. | у.е./шт | 81
3.3.4 |  | Считыватели "HID"
| 72463 | MaxiProx | Расстояние считывания 60 см, выход Wiegand | у.е./шт | 747
| 72459 | MiniProx | Расстояние считывания 14 см, выход Wiegand | у.е./шт | 268.2
| 72458 | ProxPoint Plus (White) | Расстояние считывания 7,5 см, выход Wiegand, цвет белый | у.е./шт | 124.2
| 208819 | ProxPoint Plus (Grey) | Расстояние считывания 7,5 см, выход Wiegand, цвет серый | у.е./шт | 124.2
| 209110 | ProxPoint Plus (Black) | Расстояние считывания 7,5 см, выход Wiegand, цвет черный | у.е./шт | 124.2
| 72461 | ProxPro II | Расстояние считывания 22 см, выход Wiegand | у.е./шт | 278.1
| 72460 | ThinLine II | Расстояние считывания 14 см, выход Wiegand | у.е./шт | 273.6
| 72462 | ProxPro Keypad | Считыватель proxi-карт с клавиатурой, расстояние считывания до 20 см, выход Wiegand | у.е./шт | 452.7
3.3.5 |  | Считыватели "IronLogic"
| 213733 | CP-Z-2L (накладной) | Расстояние считывания 3-6 см, карты EM-marine, выход Touch Memory. Световая индикация. | руб./шт | 513
| 205192 | CP-Z-2L (врезной) | Расстояние считывания 3-6 см, карты EM-marine, выход Touch Memory. Световая индикация. | руб./шт | 378
| 230331 | CP-Z-2MF (накладной) | Расстояние считывания 1-4 см, карты Mifare, выход Touch Memory, Wiegand. Световая индикация. | руб./шт | 648
| 234822 | CP-Z-2MF (врезной) | Расстояние считывания 1-4 см, карты Mifare, выход Touch Memory, Wiegand. Световая индикация. | руб./шт | 513
| 207509 | CP-Z | Расстояние считывания 6-8 см, карты EM-Marine, выход Touch Memory. Звуковая индикация. | руб./шт | 513
| 72073 | Matrix-II (серый) | Расстояние считывания 6-8 см, карты EM-marine, выход Touch Memory. Цвет серый. | руб./шт | 675
| 216019 | Matrix-II (черный) | Расстояние считывания 6-8 см, карты EM-marine, выход Touch Memory. Цвет черный. | руб./шт | 675
| 200695 | Matrix-II-EH (серый) | Расстояние считывания 6-14 см, карты EM-marine и HID, выход Touch Memory, Wiegand. Цвет серый. | руб./шт | 945
| 72092 | Matrix-II-EH (черный) | Расстояние считывания 6-14 см, карты EM-marine и HID, выход Touch Memory, Wiegand. Цвет черный. | руб./шт | 945
| 227945 | Matrix-II ET антиклон (серый) | Расстояние считывания 6-14 см, карты EM-marine, выход Touch Memory, Wiegand. Цвет серый. | руб./шт | 945
| 229551 | Matrix-II MF (серый) | Расстояние считывания 3-6 см, карты Mifare, выход Touch Memory, Wiegand. Цвет серый. | руб./шт | 945
| 219275 | Matrix-III-EH (светлый перламутр) | Расстояние считывания 6-14 см, карты EM-marine и HID, выход Touch Memory, Wiegand. Цвет светлый перламутр. | руб./шт | 1215
| 204958 | Matrix-III-EH (черный металлик) | Расстояние считывания 6-14 см, карты EM-marine и HID, выход Touch Memory, Wiegand. Цвет черный металлик. | руб./шт | 1215
| 227676 | Matrix-III RD-ALL темный (серый металлик) | Расстояние считывания 4-10 см, карты EM-marine, HID, Mifare, выход Touch Memory, Wiegand, RS-232, RS485. Цвет темный (серый металлик). | руб./шт | 2092.5
| 230578 | Matrix-III RD-ALL считыватель. Цвет светлый | Расстояние считывания 4-10 см, карты EM-marine, HID, Mifare, выход Touch Memory, Wiegand, RS-232, RS485. Цвет серый. | руб./шт | 2092.5
| 207049 | Matrix-IIIE Plus темный (серый металлик) | Расстояние считывания до 30см (зависит от типа карты), карты EM-marine, выход Touch Memory, Wiegand. Цвет темный (серый металлик). | руб./шт | 1620
| 218338 | Matrix-III-MF (светлый перламутр) | Расстояние считывания 3-6 см, карты Mifare, выход Touch Memory, Wiegand. Цвет светлый перламутр. | руб./шт | 1215
| 212482 | Matrix-IV-EH Keys (светлый перламутр) | С клавиатурой. Расстояние считывания 6-10 см, карты EM-marine и HID, выход Touch Memory, Wiegand. Цвет светлый перламутр. | руб./шт | 1620
| 223011 | Matrix-IV-EH Keys темный (серый металлик) | С клавиатурой. Расстояние считывания 6-10 см, карты EM-marine и HID, выход Touch Memory, Wiegand. Цвет темный (серый металлик). | руб./шт | 1620
| 234823 | Matrix-IV RF | Считыватель 433,92 МГц, расстояние считывания брелоков IL-100 до 50м, выход Touch Memory, Wiegand 26, RS-485. | руб./шт | 4050
| 218601 | Matrix-V | Расстояние считывания 50см карты EM-marine (05 ELR), 10 м радиобрелок IL-100, выход Touch Memory, Wiegand 26, RS-485. Цвет темно- серый, 230х230х35 мм | руб./шт | 8635
| 234824 | Matrix-V (120) | Расстояние считывания 120см карты EM-marine (05 ELR), выход Wiegand 26, RS-485, 600х450х25 мм | руб./шт | 40500
| 227587 | Брелок IL-100 | Радиобрелок, предназначен для работы с Matrix-IV RF, Matrix-V. Дальность до 10м. | у.е./шт | 8.25
NEW | 208112 | Z-2 USB | Считыватель настольный; USB; 13.56MHz/125kHz; чтение/запись: EM Marine, HID ProxCard II, Mifare, Mifare-UL; звуковая/световая индикация; ABS-пластик черный; t-раб.0...+50°С; 110х80х24мм | руб./шт | 2200
3.3.6 |  | Считыватели "PERCo"
| 221303 | PERCo-RP-15.2B | Бесконтактный считыватель для карт формата EMM и HID, цвет корпуса – бежевый | руб./шт | 1851.5
| 226752 | PERCo-RP-15.2D | Бесконтактный считыватель для карт формата EMM и HID, цвет корпуса – темно-серый | руб./шт | 1851.5
NEW | 237977 | PERCo-IR10 | Бесконтактный считыватель большой дальности считывания для карт формата EMM и HID. | руб./шт | 11238.5
3.3.7 |  | Считыватели "Smartec"
| 221588 | ST-PR030EM | Считыватель EM, интерфейс Wiegand, до 15 см, -30°+60°С, 12.3х4.5х2.3 см, 9-15 В DC, 150 мА | у.е./шт | 20.9
| 221589 | ST-PR130EK | Считыватель EM с клавиатурой, интерфейс Wiegand, до 15 см, -20°+60°C, 11.0х9.0х2.3 см, 10-15 В DC, 65-80 мА | у.е./шт | 23.75
| 225998 | ST-PR040EM | Считыватель EM, интерфейс Wiegand, до 6 см, -30°+60°С, 134х58х26 см, 10-14 В DC, 40 мА, IP68 | у.е./шт | 49.4
| 225999 | ST-PR140EM | Считыватель EM, интерфейс Wiegand, до 6 см, -30°+60°С, 128х82х28 см, 10-14 В DC, 40 мА, IP68 | у.е./шт | 49.4
| 232804 | ST-PR140EK | Считватель EM с клавиатурой, интерфейс Wiegand, 3-6 см, -30°+60°C, 128х82х28 мм, 10-14 В DC, 40 мА | у.е./шт | 53.2
| 221590 | ST-PR060EM | Считыватель EM, интерфейс Wiegand, до 10 см, -30°+60°С, 78х44х17 мм, 5-16 В DC, 70 мА | у.е./шт | 14.25
| 229351 | ST-PR060MF | Считыватель Mifare, интерфейс Wiegand, до 10 см, -30°+60°С, 7.8х4.3х1.7 см, 5-16 В DC, 70 мА | у.е./шт | 17.1
| 221591 | ST-PR160EM | Считыватель EM, интерфейс Wiegand, до 10 см, -30°+60°С, 116х75х17мм, 5-16 В DC, 70 мА | у.е./шт | 14.25
| 221592 | ST-PR160EK | Считыватель EM с клавиатурой, интерфейс Wiegand, до 10 см, -30°+60°С, 8.6х8.6х2.2 см, 5-16 В DC, 70 мА | у.е./шт | 17.1
| 221593 | ST-PR070EM | Считыватель EM, интерфейс Wiegand, до 10 см, -30°+60°С, 8.5х4.4х1.7 см, 5-16 В DC, 70 мА | у.е./шт | 14.25
| 229352 | ST-PR070MF | Считыватель Mifare, интерфейс Wiegand, до 10 см, -30°+60°С, 8.5х4.4х1.7 см, 5-16 В DC, 70 мА | у.е./шт | 17.1
| 221594 | ST-PR170EM | Считыватель EM, интерфейс Wiegand, до 10 см, -30°+60°С, 8.6х8.6х1.7 см, 5-16 В DC, 70 мА | у.е./шт | 14.25
| 227673 | ST-PR170MF | Считыватель MIFARE, чтение серийного номера, интерфейс Wiegand, до 10 см, -30°+60°С, 8.6х8.6х1.7 см, 5-16 В DC, 70 мА | у.е./шт | 17.1
| 221595 | ST-PR170EK | Считыватель EM с клавиатурой, интерфейс Wiegand, до 10 см, -30°+60°С, 8.6х8.6х2.2 см, 5-16 В DC, 70 мА | у.е./шт | 17.1
| 229353 | ST-PR170MK | Считыватель Mifare с клавиатурой, интерфейс Wiegand, до 10 см, -30°+60°С, 8.6х8.6х2.2 см, 5-16 В DC, 70 мА | у.е./шт | 21.85
| 221596 | ST-PR150EM | Считыватель EM, интерфейс Wiegand, дальность 60-100см, -30°- 60°C, 23.5х24.0х3.5 см, 12 В DC, 100 мА. Рекомендуется использовать с картами ST-PC011EM. | у.е./шт | 128.25
| 221597 | ST-CE010EM | Считыватель настольный для ввода идентификаторов EM, дальность до 7 см, интерфейс USB, размеры 8.2х11.2х2.5 см | у.е./шт | 23.75
| 229354 | ST-CE010MF | Считыватель настольный для ввода идентификаторов Mifare, дальность до 7 см, интерфейс USB, размеры 8.2х11.2х2.5 см | у.е./шт | 36.1
| 233516 | ST-LR300 | Считыватель UHF, интерфейс LAN, RS232, RS485, Wiegand 26/34, дальность до 10 м, -30°…+60°C, 305х305х90 мм, 12 В DC, 1 А | у.е./шт | 1163.75
| 233517 | ST-CE300LR | Считыватель UHF, интерфейс USB, дальность 5 см,0°…+60°C, 105х70х11 мм | у.е./шт | 349.6
3.3.8 |  | Считыватели "Сибирский Арсенал"
NEW | 202624 | ПС-01 | Бесконтактный считыватель Proximity карт, дальность 80 мм | руб./шт | 494
NEW | 238024 | Портал вар.4 | Кодонаборная панель, считыватель Proximity карт, работа с радиоканальными брелоками, управление звонком | руб./шт | 872.97
NEW | 238025 | Портал вар.6 | Кодонаборная панель, считыватель Proximity карт, работа с радиоканальными брелоками, чтение ключей Touch Memory, управление звонком. Подсветка клавиатуры | руб./шт | 948.13
NEW | 238022 | Портал вар.9 | Бесконтактный считыватель Proximity карт, дальность 80 мм, световая индикация, работа с радиоканальными брелоками | руб./шт | 1032
NEW | 238026 | Портал вар.10 | Бесконтактный считыватель Proximity карт, дальность 80 мм, световая индикация | руб./шт | 695
3.4 |  | Считыватели карт iClass
| 229290 | RW300 | Считыватель бесконтактных Smart-карт с расстоянием считывания до 7.6 см (чтение/запись). Световая индикация: 3х-цветный светодиод. | у.е./шт | 241.2
| 229291 | RW400 | Считыватель бесконтактных Smart-карт с расстоянием считывания до 11.4 см (чтение/запись). Световая индикация: 3х-цветный светодиод. | у.е./шт | 248.4
| 229292 | RWK400 | Считыватель бесконтактных Smart-карт с клавиатурой с расстоянием считывания до 10.1 см (чтение/запись). | у.е./шт | 416.7
| 229297 | RW100 | Считыватель бесконтактных Smart-карт с расстоянием считывания до 8.9 см (чтение/запись) | у.е./шт | 145.8
| 229298 | RW150 | Считыватель бесконтактных Smart-карт с расстоянием считывания до 8.9 см (чтение/запись) | у.е./шт | 248.4
3.5 |  | Считыватели карт iCLASS SE и multiCLASS SE
| 229549 | R10 iCLASS SE | Считыватель бесконтактных Smart-карт с расстоянием считывания до 7.6 см (только чтение). | у.е./шт | 117.9
| 229288 | R30 iCLASS SE | Считыватель бесконтактных Smart-карт с расстоянием считывания до 7.6 см (только чтение). | у.е./шт | 202.5
| 229289 | R40 iCLASS SE | Считыватель бесконтактных Smart-карт с расстоянием считывания до 11.4 см (только чтение). | у.е./шт | 210.6
| 229550 | RK40 iCLASS SE | Считыватель бесконтактных Smart-карт с клавиатурой, расстояние считывания до 10.1 см (только чтение). | у.е./шт | 395.1
| 229293 | RP40 multiCLASS SE | Считыватель Proximity и Smart-карт с расстоянием считывания до 10.7 см (только чтение). | у.е./шт | 243
| 229294 | R15 iCLASS SE | Считыватель бесконтактных Smart-карт с расстоянием считывания до 8.9 см (только чтение) | у.е./шт | 210.6
| 229295 | RP15 multiCLASS SE | Считыватель бесконтактных Proximity и Smart-карт с расстоянием считывания до 10 см (только чтение) | у.е./шт | 243
| 229296 | RPK40 multiCLASS SE | Считыватель бесконтактных Proximity и Smart-карт c клавиатурой, расстояние считывания до 11 см (только чтение) | у.е./шт | 427.5
3.6 |  | Картоприемники
| 234869 | Praktika картоприемник | Устройство автоматического сбора proxi-карт, без считывателя, индикаторы, нержавеющая сталь. | руб./шт | 28500
| 209691 | PW-500-EH-S | Устройство автоматического сбора proxi-карт HID и ЕМ-marine, 500 карт, цвет "серебристый" (RAL9006), всепогодное исполнение | руб./шт | 39402
| 209692 | PW-500-EH-B | Устройство автоматического сбора proxi-карт HID и ЕМ-marine, 500 карт, цвет "чёрный муар" (RAL9005), всепогодное исполнение | руб./шт | 39402
| 210101 | PERCo-IC03 | Устройство автоматического сбора proxi-карт, встроенный считыватель EMM/HID, 450 карт, нерж. сталь. Формат выхода считывателя Wiegand-26. | руб./шт | 37861.5
| 229187 | ОМА-43.601 | Приемник пропусков ГОБЛИН в стойке, ЭКОНОМ. Приёмник одноразовых пропусков без считывателя. корпус из окрашенной стали | руб./шт | 46148.03
| 222624 | ОМА-43.606 | Приемник пропусков ГОБЛИН в стойке, КЛАССИКА. Приёмник одноразовых пропусков без считывателя. корпус из нержавеющей стали | руб./шт | 56364
3.7 |  | Стойки для считывателей
| 232528 | AP_SP-02 | Стойка для установки считывателя карт, высота 1275мм + 140мм бетонир.часть; Труба 50х50 мм. | руб./шт | 4631.5
| 233669 | AP_SP-04 | Стойка для установки считывателя карт MaxiPro, высота 1330мм; стойка: труба 60х30; Короб: передняя и задняя стенки - ПВХ лист 340х340; боковые и верхние грани - металл. | руб./шт | 9313
NEW | 237228 | Стойка для считывателя Stolz (Штольц) 150х150 мм | Стойка для установки считывателя карт, высота 1275 мм, труба 30х60 мм, крепежное основание 180х180 мм, пластиковая площадка (с козырьком) 150х150мм под считыватель. | руб./шт | 3937.5
NEW | 237862 | Стойка для считывателя Stolz (Штольц) 170х180 мм | Стойка для установки считывателя карт, высота 1275 мм, труба 30х60 мм, крепежное основание 180х180 мм, пластиковая площадка (с козырьком) 170х180 мм под считыватель. | руб./шт | 4134
NEW | 237863 | Стойка для считывателя Stolz (Штольц) 339х343 мм | Стойка для установки считывателя карт, высота 1275 мм, труба 30х60 мм, крепежное основание 180х180 мм, пластиковая площадка (с козырьком) 339х343 мм под считыватель. | руб./шт | 4833.5
NEW | 237219 | Стойка для считывателя Stolz (Штольц) 400х300 мм | Стойка для установки считывателя карт, высота 1275 мм, труба 30х60 мм, крепежное основание 180х180 мм, пластиковая площадка (с козырьком) 400х300 мм под считыватель. | руб./шт | 5572
NEW | 237279 | Стойка для считывателя Stolz (Штольц) 500х530 мм | Стойка для установки считывателя карт, высота 1340 мм, труба 30х60 мм, крепежное основание 280х280 мм, пластиковая площадка (с козырьком) 500х530 мм под считыватель. | руб./шт | 8270.5
NEW | 237357 | Ограждение стойки считывателя Stolz (Штольц) 400мм | Ограждение стойки считывателя, ширина 400 мм, высота 900 мм, монтаж на глубину 500 мм. | руб./шт | 2544
NEW | 237220 | Ограждение для считывателя Stolz (Штольц) 650мм | Ограждение стойки считывателя, ширина 650 мм, высота 900 мм, монтаж на глубину 500 мм. | руб./шт | 3634
4 |  | СКУД автономные
4.1 |  | Контроллеры для ключей Touch Memory
| 43008 | КТМ-1023 | В металл. корпусе, реле, 1023 польз., свет. индикация | руб./шт | 856
| 43009 | VIZIT-KTM-600 M | В пласт. корпусе, 670 польз., ОК, индикация: свет. и звуковая, накладной считыватель ТМ в комплекте | руб./шт | 945
| 72180 | VIZIT-КТМ-602 M | Аналог КТМ-600, с блоком питания | руб./шт | 1595
| 209573 | Z-5R-контроллер без корпуса. | Без корпуса, 1364 польз.+ ключи блокировки, ОК, свет. и звуковая индикация. | руб./шт | 232
| 72581 | Z-5R-контроллер в корпусе. | В пласт.корпусе, 1364 польз.+ ключи блокировки, ОК, свет. и звуковая индикация | руб./шт | 265
| 221557 | Z-5R/5000 | Без корпуса, 5460 польз.+ ключи блокировки, ОК, свет. и звуковая индикация. | руб./шт | 290
| 221786 | СТМ-12 | Без корпуса, 1022 польз., ОК, звуковая индикация. Снятие остаточного намагничивания с любого эл/маг. замка, защита от копий ключей ТМ, объем памяти до 8190 ключей (опция), работа с ПК через RS232, режим триггера. | руб./шт | 477
| 226955 | CRT-52 | 1785 ключей ТМ, накладной выдержка времени для кнопки "ВЫХОД", возможность подключения выносного считывателя, 4 дополнительных мастер-ключа. Подсветка считывателя. | руб./шт | 972.43
| 226956 | CRT-51 | 1785 ключей ТМ, накладной выдержка времени для кнопки "ВЫХОД", возможность подключения выносного считывателя, 4 дополнительных мастер-ключа. | руб./шт | 894.55
NEW | 237857 | Т 468313.003 | Контроллер "Цифрал/Т" (бескорпусная плата управления и размагничивания) регулирует длительность открывания электромагнитных замков «ML-Цифрал», «ML-Цифрал/K». Габаритные размеры: 55х35х41 мм. | руб./шт | 395
NEW | 237858 | ТС-01 | Контроллер "Цифрал/ТС-01" (плата без корпуса) для ключей «Touch Memory Cyfral» (DC-2000А) и «Dallas DS1990A», со схемой управления и размагничивания электромагнитного замка, память на 2 000 ключей | руб./шт | 533.5
4.2 |  | Контроллеры для карт proximity
| 204396 | Микро-Контр | Совмещенный со считывателем proxi-карт EM-marine, 61 польз., врезной, светодиод 26х20 мм | руб./шт | 825
| 72407 | EM-Contr | Контроллер, совмещенный со считывателем proxi-карт ЕМ-marine, 2044 польз., накладной, возможность подкл. доп. считывателя, светодиод, зуммер, 78х40х16 мм, -40...50C | руб./шт | 2475
| 209567 | H-Kontr | Контроллер, совмещенный со считывателем proxi-карт HID, 2044 польз., накладной, возможность подкл. доп. считывателя, светодиод, зуммер, 78х40х16 мм, -40...50C | руб./шт | 2475
NEW | 233088 | MF-Kontr | Контроллер, совмещенный со считывателем proxi-карт Mifare, 2044 польз., накладной, возможность подкл. доп. считывателя, светодиод, зуммер, 78х40х16 мм, -40...50C | руб./шт | 2970
| 72001 | Matrix-II-K (серый) | Совмещенный со считывателем proxi-карт ЕМ-marine, 1364 польз., накладной, возможность подкл. доп. считывателя, светодиод, зуммер, 85х44х18 мм, -40...50C | руб./шт | 945
| 230328 | Matrix-II-K (черный) | Совмещенный со считывателем proxi-карт ЕМ-marine, 1364 польз., накладной, возможность подкл. доп. считывателя, светодиод, зуммер, 85х44х18 мм, -40...50C | руб./шт | 945
| 225150 | Matrix-IV Hotel | Предназначен для управления электропитанием в номере гостиницы. Включение электропитания при установке карты гостя или персонала в карман считывателя. | руб./шт | 607.5
| 208839 | Proxy-H1000 | Считыватель проксимити карты EM-Marin, КИБИ-001, БИБ-001, ProxCard, совмещенный с контроллером доступа, до 1000 карт, встроенный зуммер и реле, накладной | руб./шт | 2145
| 72642 | PW-301 | Совмещенный со считывателем proxi-карт HID и Em-Marine. 254 польз., два реле, охр.функции, подкл. выносного считывателя | руб./шт | 3072
| 72643 | PW-309 | Доп. выносной считыв. proxi-карт для PW-301 | руб./шт | 1788.5
| 229789 | ВЕКТОР-100-СКСВ | 12В, 50мА, IP55, 80х80х25мм, дальность считывания 6-10см, 100 пользоват. ключей, 10 мастер-ключей, 10 блокир.ключей, встраиваемый | руб./шт | 615
| 222543 | ВЕКТОР-100-СКС | Совмещенный со считывателем proxi-карт ЕМ-marine, 100 польз., накладной, светодиодная индикация, зуммер, 162х50х23 мм, -40...55C. Цвет корпуса: белый или черный | руб./шт | 616
| 223396 | ВЕКТОР-100-СКС (черный) | Совмещенный со считывателем proxi-карт ЕМ-marine, 100 польз., накладной, светодиодная индикация, зуммер, 162х50х23 мм, -40...55C | руб./шт | 616
| 222544 | ВЕКТОР-100-СКМ | Совмещенный со считывателем proxi-карт ЕМ-marine, 100 польз., накладной, динамическая индикация, зуммер, 162х50х23 мм, -40...55C. Цвет корпуса: белый или черный | руб./шт | 987
| 223397 | ВЕКТОР-100-СКМ (черный) | Совмещенный со считывателем proxi-карт ЕМ-marine, 100 польз., накладной, динамическая индикация, зуммер, 162х50х23 мм, -40...55C | руб./шт | 987
| 222545 | ВЕКТОР-С | Светодиодный индикатор. Цвет корпуса: белый или черный | руб./шт | 318
| 223399 | ВЕКТОР-С (черный) | Светодиодный индикатор | руб./шт | 318
NEW | 238027 | Портал вар.3 | Кодонаборная панель, считыватель Proximity карт, работа с радиоканальными брелоками. Функция управления электромеханическим замком | руб./шт | 803.6
| 223398 | ВЕКТОР-М (черный) | Динамический индикатор (матричный дисплей) | руб./шт | 668.5
NEW | 238028 | Портал вар.5 | Кодонаборная панель, считыватель Proximity карт, работа с радиоканальными брелоками, управление звонком. Функция управления электромеханическим замком. Подсветка клавиатуры | руб./шт | 982.82
NEW | 238029 | Портал вар.7 | Кодонаборная панель, считыватель Proximity карт, работа с радиоканальными брелоками, чтение ключей Touch Memory, управление звонком. Функция управления электромеханическим замком. Подсветка клавиатуры | руб./шт | 1150.47
NEW | 238030 | Портал вар.8 | Кодонаборная панель, считыватель Proximity карт, чтение ключей Touch Memory, управление звонком. Функция управления электромеханическим замком. Подсветка клавиатуры | руб./шт | 693.75
| 222546 | ВЕКТОР-М | Динамический индикатор (матричный дисплей). Цвет корпуса: белый или черный | руб./шт | 668.5
| 72408 | SC-TP15 | Автономный контроллер на одну точку прохода со встроенным считывателем, RTE, DC, внешний датчик, расстояние 2-5см, карты Stand Prox, Slim Prox, брелоки, 42 польз., вандалозащищ. | у.е./шт | 142.13
| 72410 | SC-TP16 | Автономный, на одну точку прохода со встроенным считывателем и клавиатурой, RTE, DC, внешний датчик, расстояние 3-9 см, карты Stand Prox, Slim Prox, брелоки, функции охраны, 450 польз. | у.е./шт | 142.13
| 72412 | SC-TP19 | Автономный, на одну точку прохода со встроенным считывателем, RTE, DC, внешний датчик, расстояние 3-9см, карты Stand Prox, Slim Prox, брелки, 42 польз. | у.е./шт | 101.7
| 212653 | VIZIT-КТМ-602R | Контроллер ключей RF, до 670 ключей, питание и управление замком (15В DC, 1,5А, таймер 1 или 5 сек.), 190-240В AC. Выход 18В/0,4A для питания индивидуального домофона. | руб./шт | 1560
| 221582 | ST-SC030EM | Автономный контроллер со встроенными считывателем EM и Wiegand-входом: память на 1000 пользователей, дальность 8 - 15 см, 125 кГц, программируется с клавиатуры, -30° +60°С, 9-15 В DC, 100мА, 120х45х23 мм | у.е./шт | 39.9
| 221583 | ST-SC030RC | ИК программатор для ST-SC030EM | у.е./шт | 9.5
| 226000 | ST-SC040EK | Автономный контроллер со встроенными считывателем EM и Wiegand-входом: память на 2500 пользователей, дальность 8 - 15 см, 125 кГц, программируется с клавиатуры, -30° +60°С, 9-15 В DC, 100мА, 120х45х23 мм | у.е./шт | 76
| 226001 | ST-SC140EK | Автономный контроллер со встроенными считывателем EM и Wiegand-входом: память на 2500 пользователей, дальность 8 - 15 см, 125 кГц, программируется с клавиатуры, -30° +60°С, 9-15 В DC, 100мА, 120х45х23 мм | у.е./шт | 76
| 226002 | ST-SC141EHK | Автономный контроллер со встроенными считывателем EM и HID и клавиатурой, Wiegand-вход, карта или ПИН/карта и ПИН: память на 2000 пользователей, дальность 8 - 15 см, 125 кГц, программируется с клавиатуры, -20° +60°С, 9-15 В DC, 100мА, 110х90х23 мм | у.е./шт | 95
4.3 |  | Система на радиобрелоках
| 221653 | ST-EX001RF | Комплект управления по радиоканалу (приемник + брелок), память до 30 брелоков, реле НЗ/НР, триггерный и импульсный режимы, частота 433 МГц, 12 В DC, 12 мА | у.е./шт | 20.9
| 221654 | ST-EX002RF | Комплект управления по радиоканалу (приемник + брелок), 2 канала, память до 30 брелоков, 2 реле НЗ/НР, триггерный и испульсный режимы, частота 433 МГц, 12 В DC, 12 мА | у.е./шт | 24.7
| 221655 | ST-EX001TM | Дополнительный брелок для ST-EX001RF или ST-EX002RF | у.е./шт | 7.6
| 221656 | ST-EX013TM | Дополнительный брелок для ST-EX001RF | у.е./шт | 19
4.4 |  | Система доступа к банкомату PERCo-S-800
| 229257 | PERCo-SC-820 | Контроллер управления доступом с возможностью подключения охранных датчиков, светового табло. | руб./шт | 11294
| 231657 | PERCo-RM-3VR | Считыватель магнитных карт типа ISO 2 (ABA) в антивандальном корпусе. | руб./шт | 4550.5
4.5 |  | Система доступа к банкомату Шериф-Банк
| 213058 | KZ-04 | KZ-04 Контроллер ограничения доступа к банкомату. Позволяет подключать: считыватель банковских карт, электроуправляемый замок/защелку, датчик открытия двери, датчик присутствия клиента, светодиодную мнемосхему «занято-свободно», блок управления дополнительными устройствами KZ-U (освещение и видеозапись), блок речевого оповещения KZ-V02, шлейф охранной сигнализации, систему оповещения о пожаре, местные средства тревожного оповещения, переключатель «свободный доступ - управляемый доступ». Все настройки делаются перемычками! | руб./шт | 5145
| 226732 | KZ-V02 | Предназначен для воспроизведения голосовых сообщений о действиях системы ограничения доступа в зону самообслуживания банкомата ШЕРИФ-БАНК на базе контроллера KZ-04 (версии 2). 11 сообщений, выходная мощность 3 Вт, нагрузка 4-8 Ом, питание 12В. потребляемый ток 30 мА, 90х65х30мм | руб./шт | 2214.5
| 213059 | KZ-1121 | Считыватель банковских карт с магнитной полосой. Чтение второй дорожки карты, ISO-7811. | руб./шт | 1813
| 213060 | KZ-1121-M | Считыватель банковских карт с магнитной полосой в антивандальном корпусе. Чтение второй дорожки, ISO-7811. Металлический корпус. Система скрытого крепления. | руб./шт | 4189
| 217213 | KZ-602-М | Универсальный считыватель банковских микропроцессорных карт (смарт-карт) и карт с магнитной полосой в антивандальном корпусе, тип крепления: накладной, врезной. Совместим с KZ-04, PERCo-S-800 | руб./шт | 9974.5
NEW | 227412 | KZ-U | KZ-U блок управления дополнительными устройствами, 2 канала управления, 12В, 15мА, коммутируемый ток 4А (220В перемен./30 пост.), 0...+50°C, 65х90х30 мм | руб./шт | 994.5
| 213061 | MNEMO-KZ | Светодиодная мнемосхема "красный крест", "зеленая стрелка". Отображает состояние помещения «Занято»-«Свободно». DC 12 В, 25х50х10 мм | руб./шт | 787
5 |  | СКУД сетевые
5.1 |  | СКУД "ЭРА"
| 223936 | ЭРА-2000 | Сетевой контроллер, подключение по сети Ethernet, 2000 польз./60000 событий, функция аппаратный "антипассбэк", возможность управления картоприемником и шлюзом, в корпусе без источника питания, DC 12-24В, 112х125х33 мм. | руб./шт | 8316
| 223937 | ЭРА-10000 | Сетевой контроллер, подключение по сети Ethernet, 10000 ключей/160000 событий, функция аппаратный "антипассбэк", возможность управления картоприемником и шлюзом, в корпусе без источника питания, 112х125х33 мм. | руб./шт | 12672
5.2 |  | СКУД "Gate"
5.2.1 |  | Комплекты классической СКУД Gate
| 235651 | Gate Installation KIT | Комплект установщика: контроллер Gate-8000, считыватель Gate-U-Prox (2 шт), преобразователь интерфейса USB-485, карта EM-Marine (10 шт), ПО Gate Commander (на 1 контроллер) | руб./компл | 7040
| 224119 | Gate Проходная УРВ (Solo KIT) | Комплект Gate Проходная УРВ (Solo KIT): контроллер Gate 8000 UPS мод.1, ПО Gate Solo (лицензия на 1 контроллер, все функции ПО Gate-Server-Terminal), считыватель U-Prox-Gate (2 шт.), преобразователь интерфейса RS485/USB | руб./компл | 14900
5.2.2 |  | Контроллеры классической СКУД Gate
| 234004 | Gate-8000 | Память на 16 тыс.ключей, 8 тыс.событий и 7 расписаний. Порт RS-485. Режимы: однодверный, двухдверный, турникетный, шлюз. Запрет повторного прохода, проход с подтверждением, 2 входа считывателей с протоколами Wiegand 26,26,32,33,40, АВА-2, ТМ, 4 тревожных входа. 2 выходных реле (30В DC/6A), 12В DC, -30°…+50°C | руб./шт | 3905
| 234434 | Gate-8000 UPS мод.1 | Базовый контроллер Gate-8000 в корпусе с одним источником бесперебойного питания и местом под аккумулятор 7Ач. | руб./шт | 6240
| 235652 | Gate-8000 UPS мод.2 | Базовый контроллер Gate-8000 в корпусе с двумя ИБП (для питания замка и контроллера) и местами под аккумуляторы 7Ач. | руб./шт | 7270
| 235653 | Gate-8000 исп. GV-420 | Специализированный контроллер для управления домофонами VIZIT серии 400 (БУД -420) и их интеграции в общую СКУД жилищного комплекса. | руб./шт | 4100
| 235654 | Gate-4000 Банкомат | Специализированный контроллер для системы ограничения доступа в помещение банкомата. Предусматривает подключение считывателей магнитных карт KDR 1351 (1321). | руб./шт | 4300
| 232459 | Gate-P-4000-РК | Специализированный контроллер со встроенным радиоканальным считывателем брелоков Gate-TX, источником питания и блоком управления светофорами. | руб./шт | 20975
| 235655 | Gate-8000 Авто | Специализированный контроллер для построения точек доступа по автомобильным номерам с использованием считывателя Gate-ТелеВизард-Авто2. | руб./шт | 4100
5.2.3 |  | Программное обеспечение классической СКУД Gate
| 208114 | Gate-Server-Terminal (комплект) | Полный комплект ПО основного АРМ СКУД Gate в составе: 1) сервер оборудования и базы данных со встроенной функцией фотоверификации; 2) АРМ оператора со встроенными генераторами отчетов; 3) ключ защиты HASP. | руб./компл | 6630
| 208115 | Gate-Terminal (комплект) | Комплект ПО дополнительного (сетевого) АРМ оператора СКУД Gate со встроенными генераторами отчетов. Ключ HASP. | руб./компл | 2110
| 216610 | Gate-Server (комплект) | Комплект ПО сервера оборудования и базы данных СКУД Gate со встроенной функцией фотоверификации. Ключ защиты HASP. | руб./компл | 5360
| 235656 | Gate-P-Server (комплект) | ПО для системы Gate с поддержкой контроллеров парковки Gate-P-4000-РК. Сервер оборудования и базы данных со встроенной функцией фотоверификации. Ключ защиты HASP HL | руб./компл | 6560
| 235657 | Gate-P-Server-Terminal (комплект) | Полный комплект ПО основного АРМ СКУД Gate с поддержкой контроллеров парковки Gate-P-4000-РК | руб./компл | 7830
| 235658 | Модуль расширения Parking | Расширение лицензии стандартного ПО Gate-Server до ПО Gate-P-Server для поддержки контроллеров парковки Gate-P-4000-РК. | руб./шт | 1200
| 235659 | Модуль расширения GV-420 | Расширение лицензии стандартного ПО Gate-Server для поддержки специализированных контроллеров Gate-4000 исп.GV-420 | руб./шт | 2175
| 235660 | Модуль расширения Gate Solo | Обновление ПО Gate-Solo до уровня ПО Gate-Server-Terminal | руб./шт | 2200
| 235661 | Модуль Gate Dinner | ПО для АРМ системы обслуживания ведомственной столовой. | руб./компл | 6700
| 235662 | Itrium-Gate | Стартовый комплект ПО СКУД Itrium-Gate. Ключ HASP с лицензией на 3 АРМ и 10 базовых контроллеров GATE. | руб./компл | 16500
| 235663 | Itrium-L-AWS-Gate | Лицензия на дополнительное АРМ для ПО Itrium-Gate | руб./шт | 6325
| 235664 | Itrium-L-Gate | Лицензия на доп. контроллер Gate в ПО Itrum®Soft и ПО Itrium-Gate | руб./шт | 800
5.2.4 |  | Дополнительное оборудование
| 230576 | Gate-RX | Считыватель радиоканальный для считывания кодов брелоков Gate-TX. Wiegand 26; 433,92 МГц; до 30 м (с антенной). | руб./шт | 3475
| 230577 | Gate-TX | Радиобрелок двухкодовый (с батарейкой) для работы со считывателями Gate-RX и контроллером GATE-P-4000-РК. | руб./шт | 435
| 235665 | Gate-ТелеВизард-Авто 2 | Двухканальный считыватель автономеров: видеосервер распознавания ТелеВизард-Авто 2 и преобразователь USB-Авто. | руб./шт | 49220
| 235666 | Gate-Relay | Релейная плата Gate-Relay (4 реле) для расширения количества релейных выходов базового контроллера Gate-4000. | руб./шт | 777.5
| 235667 | GATE-USB-485/422 | Преобразователь интерфейса USB в RS485/RS422, полный дуплекс, не требует настроек, с гальванической развязкой. Не требует отдельного питания. | руб./шт | 1940
| 235668 | KeyTex-Gate | Двухканальный RFID считыватель дальнего действия (до 7 м). Частота 865-868 МГц, метки KT-UHF-TAG, Wiegand 26. | руб./шт | 62200
| 235669 | KT-UHF-MA-03 Gate | Антенна внешняя для считывателя KeyTex-Gate | руб./шт | 8900
| 235670 | KT-SMA-05Y | Удлинитель антенного кабеля антенны KT-UHF-MA-03 Gate - 5м | руб./шт | 1400
| 235671 | KT-SMA-10Y | Удлинитель антенного кабеля антенны KT-UHF-MA-03 Gate - 10м | руб./шт | 2100
| 235672 | KT-SMA-15Y | Удлинитель антенного кабеля антенны KT-UHF-MA-03 Gate - 15м | руб./шт | 2600
| 235673 | KT-UHF-TAG | Пассивная UHF RFID метка для считывателя KeyTex-Gate. | руб./шт | 175
| 235674 | KT-UHF-TAG EM | Пассивная метка, совмещенная с чипом Em-Marine | руб./шт | 190
| 235675 | KeyTex-Gate-USB | Настольный считыватель меток KT-UHF-TAG. Питание USB | руб./шт | 45877.5
5.2.5 |  | Интеграции классической СКУД Gate
| 235677 | TRASSIR — Gate | Модуль интеграции СКУД Gate в Trassir (DSSL) | руб./шт | 6080
| 235678 | Интеллект-Gate | Модуль интеграции СКУД Gate в Интеллект (ITV) | руб./шт | 6800
| 234030 | Itrium-L-Gate | Лицензия на 1 дополнительный контроллер Gate в ПО Itrum®Soft, Itrium-Gate | руб./шт | 800
| 232359 | Gate-Персонал. Основной комплект | Модуль интеграции СКУД Gate с системой программ "1С:Предприятие 8.1". Работает совместно с ПО Gate-Server-Terminal. Включает лицензию на одну ветку контроллеров | руб./шт | 18000
| 235680 | Gate-Персонал. Доп.лицензия (+1) | Расширение модуля Gate-Персонал для поддержки одной дополнительной ветки контроллеров | руб./шт | 6300
| 235681 | Gate-Персонал. Доп.лицензия (+3) | Расширение модуля Gate-Персонал для поддержки трех дополнительных веток контроллеров | руб./шт | 11300
| 235682 | Gate-Персонал. Доп.лицензия (+5) | Расширение модуля Gate-Персонал для поддержки пяти дополнительных веток контроллеров | руб./шт | 16100
| 235683 | Gate-Персонал. Доп.лицензия (+10) | Расширение модуля Gate-Персонал для поддержки десяти дополнительных веток контроллеров | руб./шт | 25000
5.2.6 |  | Контроллеры Gate-IP
| 235684 | Gate-IP100 | Сетевой контроллер для использования в составе системы Gate-IP. Подключение - Ethernet/Wi-Fi; поддержка 2 считывателей Wiegand, до 32 тыс. ключей, до 47 тыс. событий, до 250 расписаний, 8 входов, 4 релейных выхода | руб./шт | 7904
| 235685 | Gate-IP200 | Сетевой контроллер для использования в составе системы Gate-IP со встроенным считывателем Em-Marine (или HID), клавиатурой и кнопкой выхода. Подключение - Ethernet/Wi-Fi; поддержка 1 дополнительного считывателя Gate-U-Prox, до 32 тыс. ключей, до 47 тыс. событий, до 250 расписаний, 2 входа, 1 релейный выход | руб./шт | 7904
5.2.7 |  | Программное обеспечение Gate-IP
| 235687 | Gate-IP Full | Комплект серверного и клиентского ПО Gate-IP, поставляется с ключем HASP, нет ограничений по количеству карточек в системе, опциональная возможность поддержки до 9 удалённых рабочих мест Gate-IP Client и интеграции с видео. | руб./компл | 17650
| 235688 | Gate-IP Client | Клиентское ПО уддалённого рабочего места для платной версии ПО Gate-IP, без ключа HASP | руб./компл | 2119
| 235689 | Gate-IP Video | Модуль интеграции с СВН «Линия» (работает только с платным ПО Gate-IP) | руб./шт | 9040
5.3 |  | СКУД "Parsec"
5.3.1 |  | Оборудование сетевой интегрированной системы ParsecNET
| 204458 | EC-01 | Контроллер для организации работы шлюзов, возможна автономная работа и в составе контроллеров NC | у.е./шт | 72
| 72100 | NC-1000 | Сетевой контроллер на одну точку прохода, RS-485, Входы: RTE (запрос на выход), DC (геркон двери), внешний датчик. 1000 ключей, функция охраны, одно/двухсторонний проход, в корпусе с БП | у.е./шт | 269.5
| 211759 | NC-32k | Сетевой контроллер на одну точку прохода, RS-485, два считывателя, 32000пользователей/24500 событий, возможно подключения 2-х охранных датчиков, в корпусе с БП. | у.е./шт | 407.5
| 216440 | NC-32K-IP | Сетевой контроллер на одну точку прохода, RS-485, два считывателя, 32000пользователей/24500 событий, возможно подключения 2-х охранных датчиков, в корпусе с БП. Работа с сервером по IP | у.е./шт | 468.5
| 72103 | NC-5000 | Сетевой контроллер на одну точку прохода, RS-485, Входы: RTE (запрос на выход), DC (геркон двери), внешний датчик. 5000 ключей, функция охраны, "Antipassback", одно/двухсторонний проход, в корпусе с БП | у.е./шт | 311
| 214448 | NC-2000-D | Сетевой контроллер на одну точку прохода, крепление на DIN-рейку, RS-485, RTE, DC, внешний датчик, 2000 ключей, функции охраны, одно/двухсторонний проход, "антипассбэк", в корпусе без источника питания | у.е./шт | 190.5
| 216441 | NC-2000-DIP | Сетевой контроллер на одну точку прохода, крепление на DIN-рейку, подключение по сети Ethernet, RTE, DC, внешний датчик, 2000 ключей, функции охраны, одно/двухсторонний проход, "антипассбэк", в корпусе без источника питания | у.е./шт | 208
| 216442 | NC-2000-IP | Сетевой контроллер на одну точку прохода, подключение по сети Ethernet, RTE, DC, внешний датчик, 2000 ключей, функции охраны, одно/двухсторонний проход, "антипассбэк", в корпусе с БП | у.е./шт | 303.5
| 222409 | NC-100K-IP | Сетевой контроллер на одну точку прохода, подключение по сети Ethernet, RTE, DC, 100 000 ключей, одно/двухсторонний проход, аппаратная поддержка временных и гостевых карт, поддержка картоприемника со встроенным считывателем, «антипассбэк», в корпусе с БП | у.е./шт | 607.5
| 220164 | AC-08 | Сетевой охранный контроллер, 8 шлейфов с возможностью расширения до 16, RS-485, в корпусе с БП | у.е./шт | 238.5
| 216443 | NR-EH05 | Считыватель proxi-карт вандалозащищенный (уличный) накладной, расстояние считывания 3 -6 см, карты HID, EM-marine, для контроллеров серии NC | у.е./шт | 201.5
| 72416 | NR-A07 | Считыватель proxi-карт с увеличенной дальностью считывания (40 - 70 см в зависимости от типа карты или брелка) для контроллеров серии NC. Карты формата StandProx, SlimProx, TagProx. Комплект: антенный блок и блок электроники (удаление до 10м) | у.е./шт | 832.5
| 219366 | NR-EH09 | Выносной считыватель для контроллеров серии NC, расстояние считывания 9-14 см, карточки StandProx, SlimProx, брелоки | у.е./шт | 153.47
| 216703 | NR-EH03 | Считыватель Proximity, накладной, для контроллеров серии NC, расстояние считывания 6 -12 см, карточки HID и Em-marine, цвет серый | у.е./шт | 118
| 216704 | NR-EH03 | Считыватель Proximity, накладной, для контроллеров серии NC, расстояние считывания 6 -12 см, карточки HID и Em-marine, цвет черный | у.е./шт | 118
| 72150 | NI-A01-USB | Интерфейс для подключения сетевых контроллеров к ПК, интерфейс USB | у.е./шт | 91
| 72149 | NIP-A01 | Интерфейс для подключения одного сетевого контроллера к ПК (режим автономной работы с подключением к ПК), интерфейс USB | у.е./шт | 28
| 72108 | NI-TW | Интерфейс для подключения считывателей Touch memory и считывателей с интерфейсом Wiegand 26 к сетевым контроллерам серии NC | у.е./шт | 84.5
| 72136 | UIM-01 | Универсальный модуль сопряжения контроллеров серии NC с различными типами турникетов | у.е./шт | 43
| 72109 | CNC-08 | Центральный контроллер сети, подключение до 250 контроллеров на порт RS-232 | у.е./шт | 775
| 72110 | CNC-16 | Центральный контроллер сети, подключение до 480 контроллеров на порт RS-232 | у.е./шт | 1164
5.3.2 |  | Программное обеспечение сетевой интегрированной системы ParsecNet 2.5
| 72422 | PNWin-08 | Программное обеспечение для сетевой системы ограничения доступа на базе контроллеров серии NC, до 8 точек прохода | у.е./шт | 165.5
| 72423 | PNWin-16 | То же, до 16 точек прохода | у.е./шт | 331.5
| 72424 | PNWin-32 | То же, до 32 точек прохода | у.е./шт | 402
| 72425 | PNWin-64 | То же, до 64 точек прохода | у.е./шт | 489
| 72426 | PNWin-MAX | То же, более 128 точек прохода | у.е./шт | 575.5
| 72427 | PNWin-VV | Модуль видеоверификации в реальном времени | у.е./шт | 60
| 72428 | PNWin-AR | Модуль учета рабочего времени с генератором отчетов | у.е./шт | 205
| 72429 | PNWin-PI | Модуль подготовки, ведения базы данных и печати пластиковых карт | у.е./шт | 347
| 72430 | PNWin-WS | Дополнительная рабочая станция для системы | у.е./шт | 86.5
| 212213 | PNWin-PO | Модуль АРМ бюро пропусков | у.е./шт | 473
5.3.3 |  | Программное обеспечение сетевой интегрированной системы ParsecNet 3
| 221460 | PNSoft-08 | Базовое сетевое ПО с поддержкой контроллеров доступа серии NC. Поддержка до 8 точек прохода. | у.е./шт | 229
| 220683 | PNSoft-16 | Базовое сетевое ПО с поддержкой контроллеров доступа серии NC. Поддержка до 16 точек прохода. | у.е./шт | 473
| 224677 | PNSoft-32 | Базовое сетевое ПО с поддержкой контроллеров доступа серии NC. Поддержка до 32 точек прохода. | у.е./шт | 725.5
| 221795 | PNSoft-Max | Базовое сетевое ПО с поддержкой контроллеров доступа серии NC. Без ограничений на количество точек прохода. | у.е./шт | 1324.5
| 221797 | PNSoft-VV | Модуль видео верификации в реальном времени | у.е./шт | 118.5
| 220684 | PNSoft-AR | Модуль учета рабочего времени с генератором отчетов | у.е./шт | 236.5
| 224672 | PNSoft-PI | Модуль подготовки, ведения базы данных и печати пластиковых карт | у.е./шт | 347
| 220685 | PNSoft-WS | Дополнительная рабочая станция для системы | у.е./шт | 157.5
| 224678 | PNSoft-DS | Модуль автоматического ввода документов (паспорт, водительское удостоверение) со сканера и их распознавание с целью автоматизации оформления заявок на пропуска | у.е./шт | 1222.5
| 221796 | PNSoft-VI | Модуль интеграции с системами видеонаблюдения | у.е./шт | 315.5
| 224679 | PNSoft-AI | Модуль интеграции с оборудованием и системами ОПС | у.е./шт | 315.5
| 224680 | PNSoft-PO | Модуль АРМ бюро пропусков | у.е./шт | 473
| 224681 | PNSoft-PRO | Сетевое интегрированное ПО для крупных распределенных систем. Поддерживает функцию мультиорганизационности. В комплект поставки включены модули учета рабочего времени, видеоверификации, подготовки и печати пропусков, АРМ «Бюро пропусков», интеграции с системами видеонаблюдения, ОПС. | у.е./шт | 3943
5.4 |  | СКУД "РЕВЕРС"
5.4.1 |  | Системное оборудование
| 224888 | РЕВЕРС K2 | Контроллер, в мет. корпусе с блоком бесперебойного питания БП 12/1. (до 8000 карт доступа, подключение 2-х считывателей). | руб./шт | 6056.65
NEW | 237773 | РЕВЕРС K2Р | Контроллер, подключение 2-х считывателей. Память 8000 пользователей, 40000 событий. В пластиковом корпусе, возможность установки на DIN–рейку, требуется блок питания 12 В | руб./шт | 3773.25
| 224889 | РЕВЕРС М1 | Контроллер, со встроенным считывателем бесконтактных карт доступа HID и EmMarin (подключение дополнительного считывателя «РЕВЕРС II»). Занесение карт автономно (мастер-картой, до 8000 карт) или ПО «РЕВЕРС СТАРТ». | руб./шт | 3620.85
| 224890 | РЕВЕРС С16 | Контроллер системный (подключение до 16-ти контроллеров «РЕВЕРС К2» или «Кронверк АТ+») | руб./шт | 17401.05
| 224891 | РЕВЕРС С16 Е | Контроллер системный для работы в сетях Ethernet. (подключение до 16-ти контроллеров «РЕВЕРС К2» или «Кронверк АТ+») | руб./шт | 15632.78
| 224829 | РЕВЕРС СК2 | Контроллер системный (управление исп. устройствами, подключение 2-х считывателей). | руб./шт | 13890.85
| 224830 | Реверс Т-61 | Конвертер интерфейса USB/RS-485, в корпусе, с кабелем USB. | руб./шт | 2520.1
| 224539 | Реверс Т-10 | Конвертер интерфейса Ethernet/RS-485 | руб./шт | 3620.85
| 224893 | Реверс Т-11 | Конвертер интерфейса Ethernet/RS-485 | руб./шт | 3225.85
| 224894 | Реверс Т-02 | Опторазвязанный конвертер RS-232/RS-485 (плата) | руб./шт | 7146.85
| 224895 | PEBEPC I E | Считыватель бесконтактных карт доступа для использования вне помещений. Чтение карт формата EmMarin. | руб./шт | 882.6
| 224897 | PEBEPC II | Считыватель бесконтактных карт доступа для использования вне помещений. Чтение карт формата EmMarin и HID. Встроенная программная синхронизация позволяет устанавливать считыватели напротив друг друга на стены толщиной от 8 см. Режим работы в качестве дополнительного считывателя для контроллера «Реверс М1». | руб./шт | 1242.95
| 224898 | РЕВЕРС I USB | Считыватель, настольный. Чтение номеров карт формата EmMarin и HID в активное окно приложения Windows (драйвера в комплекте). Питание от USB-порта. | руб./шт | 3823.6
| 224899 | РЕВЕРС РЕ 250К | Радиоприемник — контроллер со встроенной антенной, уличное исполнение, память — 500 брелоков ЕМРК или РБ, вход ДУ, выходы : Wiegand, реле управления | руб./шт | 3416.78
| 224900 | РЕВЕРС РЕ250 | Радиоприемник РЕ250 (плата) | руб./шт | 1053.35
| 224901 | РЕВЕРС РБ-2М | Брелок двухканальный РБ-2М. Передача кода по радиоканалу на расстояние 5-10 метров.Использование в качестве брелока формата EmMarin | руб./шт | 855.85
| 224902 | РЕВЕРС РБ-2 | Брелок радиоканальный РБ-2. Передача кода по радиоканалу на расстояние 5-10 метров; Встроенное питание (срок службы элемента питания при средней интенсивности использования - 4 месяца). | руб./шт | 658.35
5.4.2 |  | Электронные ключи
| 224906 | РЕВЕРС УВР | Электронный ключ «УВР». Активация модуля «Табельный учет рабочего времени». | руб./шт | 10632.08
| 224907 | РЕВЕРС СР | Электронный ключ «СР» Активация программного модуля «Системный робот» | руб./шт | 13050.8
| 224908 | РЕВЕРС СРВ. 200 | Электронный ключ «РЕВЕРС СРВ. 200». Поддерживает загрузку в контроллеры «РЕВЕРС С» до 200 пользователей | руб./шт | 6517.5
| 224909 | РЕВЕРС СРВ. 5000 | Электронный ключ «РЕВЕРС СРВ. 5000». Поддерживает загрузку в контроллеры «РЕВЕРС С» до 5000 пользователей | руб./шт | 12113.35
| 224910 | РЕВЕРС СРВ. 10000 | Электронный ключ «РЕВЕРС СРВ. 10000». Поддерживает загрузку в контроллеры «РЕВЕРС С» до 10000 пользователей | руб./шт | 20408.35
5.5 |  | СКУД "PERCo-S-20"
| 219675 | PERCo-CL201 | Контроллер замка со встроенным считывателем для карт формата EMM и HID | руб./шт | 3040
| 218830 | PERCo-CT/L04 | Универсальный контроллер замка/турникета | руб./шт | 10916
| 221448 | PERCo-CL05 | Контроллер замка со встроенным считывателем для карт формата EMM и HID | руб./шт | 5601
| 226366 | PERCo-CR01 | Контроллер регистрации с двумя встроенными считывателеми для карт формата EMM/HID, интерфейс связи - Ethernet | руб./шт | 12427
| 221333 | PERCo-IR03B | Считыватель бесконтактный с интерфейсом RS-485, для карт формата EMM и HID, цвет корпуса-бежевый | руб./шт | 2561
| 224411 | PERCo-IR03D | Считыватель бесконтактный с интерфейсом RS-485, для карт формата EMM и HID, цвет корпуса-темно-серый | руб./шт | 2561
| 221923 | PERCo-IR04 | Считыватель бесконтактных карт формата ЕММ/HID, интерфейс связи -RS-485 | руб./шт | 2561
NEW | 235831 | PERCo-IR05.1 | Контрольный считыватель для карт формата ЕММ/HID | руб./шт | 3703
| 226753 | PERCo-IR07 | Считыватель бесконтактных карт формата Mifare, интерфейс связи - RS-485 | руб./шт | 3086
| 224440 | PERCo-IR08 | Контрольный считыватель для карт формата Mifare, интерфейс связи - USB | руб./шт | 3989
| 217675 | Perco-AU05 | Табло системного времени | руб./шт | 7498.5
| 211533 | PERCo-AI01 | Выносной блок индикации с ИК-приемником | руб./шт | 3989
| 211534 | PERCo-AU01 | ИК-пульт дистанционного управления контроллером замка PERCo-CL02 | руб./шт | 810.5
| 209386 | PERCo-SN01 | Базовое ПО (одно рабочее место) | руб./шт | 5066.5
| 209387 | PERCo-SM01 | Модуль "Администратор" (три рабочих места) | руб./шт | 9028
| 209388 | PERCo-SM02 | Модуль "Персонал" (три рабочих места) | руб./шт | 3592.5
| 209389 | PERCo-SM03 | Модуль "Бюро пропусков" (три рабочих места) | руб./шт | 7277.5
| 209390 | PERCo-SM04 | Модуль "Управление доступом" (три рабочих места) | руб./шт | 4882.5
| 209391 | PERCo-SM05 | Модуль "Дисциплинарные отчеты" (три рабочих места) | руб./шт | 9028
| 209392 | PERCo-SM07 | Модуль "Учет рабочего времени" (три рабочих места) | руб./шт | 11515
| 212062 | PERCo-SM08 | Модуль "Мониторинг" (три рабочих места) | руб./шт | 4882.5
| 209393 | PERCo-SM09 | Модуль "Верификация/идентификация" (три рабочих места) | руб./шт | 9028
| 212063 | PERCo-SM10 | Модуль "Прием посетителей" (три рабочих места) | руб./шт | 3592.5
| 212064 | PERCo-SM12 | Модуль "Видеонаблюдение" (три рабочих места) | руб./шт | 17963.5
| 212065 | PERCo-SM13 | Модуль "Центральный пост" (два рабочих места) | руб./шт | 36387.5
| 209394 | PERCo-SM14 | Модуль "Дизайнер пропусков" (три рабочих места) | руб./шт | 3592.5
| 212066 | PERCo-SM15 | Модуль "Прозрачное здание" (три рабочих места) | руб./шт | 9120
| 223565 | PERCo-SM16 | Модуль программного обеспечения «Кафе» (три рабочих места) | руб./шт | 12436
| 227312 | PERCo-SM17 | PERCo-SM17 Модуль программного обеспечения "Автотранспортная проходная" (три рабочих места) | руб./шт | 17963.5
| 228110 | PERCo-SP09 | Комплект программного обеспечения «Дисциплина + УРВ» (Базовое ПО, "Дисциплинарные отчеты", “УРВ") Минимально необходимый комплект для работы терминала LICON. | руб./шт | 12804.5
| 217918 | PERCo-SP10 | Комплект программного обеспечения «Контроль доступа + ОПС» (Базовое ПО, "Бюро пропусков", "Управление доступом», «Персонал», «Мониторинг») | руб./шт | 14647
| 215502 | PERCo-SP11 | Комплект программного обеспечения «Контроль доступа + ОПС + Фотоидентификация» (Базовое ПО, "Бюро пропусков", "Управление доступом», «Персонал», «Мониторинг», «Верификация/Идентификация») | руб./шт | 18332
| 217919 | PERCo-SP12 | Комплект программного обеспечения «Контроль доступа + ОПС + Дисциплина» (Базовое ПО, "Бюро пропусков", "Управление доступом», «Персонал», «Мониторинг», «Дисциплинарные отчеты») | руб./шт | 18884.5
| 216890 | PERCo-SP13 | Комплект программного обеспечения «Контроль доступа + ОПС + Дисциплина + УРВ» (Базовое ПО, "Бюро пропусков", "Управление доступом», «Персонал», «Мониторинг», «Дисциплинарные отчеты», «УРВ») | руб./шт | 23951
| 217920 | PERCo-SP14 | Комплект программного обеспечения «Усиленный контроль доступа с видеоидентификацией + ОПС + Дисциплина» (Базовое ПО, "Администратор», "Бюро пропусков", "Управление доступом», «Персонал», «Мониторинг», «Дисциплинарные отчеты», «Верификация/Идентификация») | руб./шт | 27544
| 217749 | PERCo-SP15 | Комплект программного обеспечения «Усиленный контроль доступа с видеоидентификацией + ОПС + Дисциплина + УРВ» (Базовое ПО, "Администратор», "Бюро пропусков", "Управление доступом», «Персонал», «Мониторинг», «Дисциплинарные отчеты», «УРВ», «Верификация/Идентификация») | руб./шт | 32702.5
| 217921 | PERCo-SP16 | Комплект программного обеспечения «Усиленный контроль доступа с видео-идентификацией + ОПС + Видео + Дисциплина + УРВ» (Базовое ПО, "Администратор», "Бюро пропусков", "Управление доступом», «Персонал», «Мониторинг», «Дисциплинарные отчеты», «УРВ», «Верификация/Идентификация», «Видеонаблюдение», «Прозрачное здание») | руб./шт | 45968
| 217922 | PERCo-SP17 | Комплект программного обеспечения «Усиленный контроль доступа с видео- идентификацией + ОПС + Видео + Дисциплина + Центральный пост охраны» (Базовое ПО, "Администратор», "Бюро пропусков", "Управление досту-пом», «Персонал», «Мониторинг», «Дисциплинарные отчеты», «Верифи-кация/Идентификация», «Видеонаблюдение», «Центральный пост») | руб./шт | 53337.5
| 218444 | PERCo-SS01 | Комплект программного обеспечения «Школа" (ведение списка учеников и сотрудников, контроль доступа, дисциплинарные отчеты, рассылка SMS-уведомлений, оформление дизайна пропусков) | руб./шт | 14278.5
| 220727 | PERCo-SS02 | Комплект программного обеспечения Расширенное ПО "ШКОЛА" (ведение списка учеников и сотрудников, контроль доступа, дисциплинарные отчеты, рассылка SMS-уведомлений, оформление дизайна пропусков, видеоидентификация, видеонаблюдение) | руб./шт | 18884.5
5.6 |  | СКУД "Smartec"
| 227666 | ST-NC100EM | Сетевой контроллер со встроенными считывателем EM, работа под управлением ПО Timex, RS232, RS485, TCP/IP, Wiegand-вход/выход, 30000 пользователей, 50000 событий, дальность 10 - 15 см, 0° +60°С, 9-15 В DC, 300мА, 153х96х35 мм | у.е./шт | 128.25
| 227070 | ST-NC120B | Сетевой контроллер на 1 дверь (2 считывателя) в боксе, работа под управлением ПО Timex, RS485, TCP/IP, Wiegand 26, 30000 пользователей, 100000 событий, 0° +55°С, 9.5-14 В DC, не более 900мА | у.е./шт | 133
| 227667 | ST-NC240B | Сетевой контроллер на 2 двери (4 считывателя) в боксе, работа под управлением ПО Timex, RS485, TCP/IP, Wiegand 26, 30000 пользователей, 100000 событий, 0° +55°С, 9.5-14 В DC, не более 900мА | у.е./шт | 180.5
| 226201 | ST-NC440B | Сетевой контроллер на 4 двери (4 считывателя) в боксе, работа под управлением ПО Timex, RS485, TCP/IP, Wiegand 26, 30000 пользователей, 100000 событий, 0° +55°С, 9.5-14 В DC, не более 900мА | у.е./шт | 228
5.7 |  | СКУД "Sphinx"
5.7.1 |  | Оборудование сетевой системы Sphinx
NEW | 236339 | Sphinx Reader-W | Sphinx-Reader-W Адаптер (Wiegand->USB) для подключения любого Wiegand считывателя в качестве контрольного | руб./шт | 2250
NEW | 236340 | Sphinx Connect VCP | Sphinx Connect VCP Преобразователь интерфейса RS-485/USB (универсальный преобразователь, эммулирует COM порт (Virtual COM port), может применяться для управлениями поворотными камерами) | руб./шт | 1620
NEW | 221392 | Sphinx Connect | Sphinx-Connect Преобразователь интерфейса RS-485 /USB | руб./шт | 1620
NEW | 229260 | Sphinx E100 | Терминал учета рабочего времени Sphinx "E100", неограниченное количество пользователей, 40 000 событий, 2 встроенных считывателя EM-Marin, Ethernet, 0...+45°C | руб./шт | 10800
NEW | 236341 | Sphinx E300H | Sphinx E300H Сетевой контроллер. Управление гостиничным номером, включая контроль доступа, энергоснабжение, охранные функции. 50 ключей, 40000 событий, 500 временных зон в энергонезависимой памяти. Интерфейс связи Ethernet. | руб./шт | 7700
NEW | 222662 | Sphinx E500 | Sphinx E500 Сетевой контроллер. Управление турникетом, двумя дверьми (два считывателя на дверь), воротами или шлагбаумом. Максимально до 7000 ключей, 500 временных зон и 40000 событий в автономной энергонезависимой памяти. Интерфейс связи Ethernet. | руб./шт | 9860
NEW | 222584 | Sphinx E500D4 | Sphinx E500D4 Сетевой контроллер. Управление четырьмя дверьми (один считыватель на дверь). Максимально до 7000 ключей, 500 временных зон и 40000 событий в автономной энергонезависимой памяти. Интерфейс связи Ethernet. | руб./шт | 10800
NEW | 225058 | Sphinx E900I | Sphinx E900I Сетевой контроллер. Управление турникетом, двумя дверьми (два считывателя на дверь), воротами или шлагбаумом. Максимально до 96000 ключей, 30000 временных зон и 400000 событий в автономной энергонезависимой памяти. Интерфейс связи Ethernet. | руб./шт | 12690
NEW | 221395 | Sphinx R500 | Sphinx R500 Сетевой контроллер. Управление турникетом, двумя дверьми (два считывателя на дверь), воротами или шлагбаумом. Максимально до 7000 ключей, 500 временных зон и 40000 событий в автономной энергонезависимой памяти. Интерфейс связи RS485. | руб./шт | 8370
NEW | 225346 | Sphinx R500D4 | Sphinx R500D4 Сетевой контроллер. Управление четырьмя дверьми (один считыватель на дверь). Максимально до 7000 ключей, 500 временных зон и 40000 событий в автономной энергонезависимой памяти. Интерфейс связи RS485. | руб./шт | 9180
NEW | 225347 | Sphinx R900I | Sphinx R900I Сетевой контроллер. Управление турникетом, двумя дверьми (два считывателя на дверь), воротами или шлагбаумом. Максимально до 96000 ключей, 30000 временных зон и 400000 событий в автономной энергонезависимой памяти. Интерфейс связи RS485. | руб./шт | 11070
NEW | 221394 | Sphinx Reader-EH | Sphinx-Reader-EH Контрольный считыватель карт форматов EM-Marine и HID настольный с интерфейсом USB. | руб./шт | 2250
5.7.2 |  | Программное обеспечение сетевой системы Sphinx
NEW | 229418 | Scanify Stealth II | Электронный ключ Stealth II,USB . | руб./шт | 750
NEW | 237583 | Баз. модуль ПО Sphinx, ограничение до 1 000 карт доступа | Базовый модуль ПО Sphinx, ограничение до 1 000 карт доступа | руб./шт | 6450
NEW | 225349 | Баз. модуль ПО Sphinx, ограничение до 10 000 карт доступа | Базовый модуль ПО Sphinx, ограничение до 10 000 карт доступа | руб./шт | 9150
NEW | 237584 | Баз. модуль ПО Sphinx, ограничение до 50 карт доступа | Базовый модуль ПО Sphinx, ограничение до 50 карт доступа | руб./шт | 1500
NEW | 236344 | Доп. модуль "Автопарк" ПО "Sphinx" | Дополнительный модуль "Автопарк" ПО "Sphinx" | руб./шт | 9950
NEW | 237585 | Доп. модуль "Графическое оформление пропусков" ПО "Sphinx" | Дополнительный модуль "Графическое оформление пропусков" ПО "Sphinx" | руб./шт | 5370
NEW | 237586 | Доп. модуль "Интеграция с 1С" ПО "Sphinx" | Дополнительный модуль "Интеграция с 1С" ПО "Sphinx" | руб./шт | 6750
NEW | 237587 | Доп. модуль "Наблюдение и фотоидентификация" ПО "Sphinx" | Дополнительный модуль "Наблюдение и фотоидентификация" ПО "Sphinx" | руб./шт | 2160
NEW | 237588 | Доп. модуль "Платежная система" ПО "Sphinx" | Дополнительный модуль "Платежная система" ПО "Sphinx" | руб./шт | 6450
NEW | 237589 | Доп. модуль "Распознавание документов" ПО "Sphinx" | Дополнительный модуль "Распознавание документов" ПО "Sphinx" | руб./шт | 6450
NEW | 237590 | Доп. модуль "Расширенная поддержка пропусков посетителей" ПО | Дополнительный модуль "Расширенная поддержка пропусков посетителей" ПО | руб./шт | 6750
NEW | 237591 | Доп. модуль "Реакция на события" ПО "Sphinx" | Дополнительный модуль "Реакция на события" ПО "Sphinx" | руб./шт | 6450
NEW | 237592 | Доп. модуль "Синхронизация данных" ПО "Sphinx" | Дополнительный модуль "Синхронизация данных" ПО "Sphinx" | руб./шт | 15150
NEW | 237593 | Доп. модуль "Учет рабочего времени" ПО "Sphinx" | Дополнительный модуль "Учет рабочего времени" ПО "Sphinx" | руб./шт | 7830
NEW | 237594 | ПО "Sphinx" Модуль обновления 1000…10000 ключей. | ПО "Sphinx" Модуль обновления 1000…10000 ключей. | руб./шт | 2700
NEW | 236345 | ПО "Sphinx" Модуль обновления10000…25000 ключей | ПО "Sphinx" Модуль обновления10000…25000 ключей | руб./шт | 10800
NEW | 237595 | ПО "Sphinx" Модуль обновления 50…1000 ключей. | ПО "Sphinx" Модуль обновления 50…1000 ключей. | руб./шт | 5500
NEW | 229854 | Право на исп. ПП Scanify API Passport 2.0 | Право (неисключительная лицензия) на использование ПП Scanify API Passport 2.0 (БЕЗ НДС). Для распознования паспорта РФ и водительского удостоверения. | руб./шт | 23170
6 |  | Биометрические СКУД
6.1 |  | СКУД "Smartec"
| 229348 | ST-SC110EKF | Автономный биометрический считыватель. Разрешение сканера 500 dpi. Память на 200 шаблонов и 2000 карт, режим идентификации 1:N, режим верификации 1:1. Встроенный считыватель EM, релейный выход, тревожный выход, подключение кнопки выхода и датчика положения двери.. Питание 12 В, 0.3 А. Размеры 88х83х34 мм. | у.е./шт | 85.5
| 221585 | ST-FR020EM | Биометрический считыватель. Разрешение сканера 500 dpi. Память на 600 шаблонов и 1000 карт, режим идентификации 1:N, режим верификации 1:1. Интерфесы RS-485, USB, Ethernet. Виганд вход/выход, встроенный считыватель EM, релейный выход, тревожный выход, подключение кнопки выхода и датчика положения двери.. Питание 12 В, 0.4 А. Размеры 148х73х35 мм. | у.е./шт | 161.5
| 227792 | ST-FR030EM | Биометрический считыватель. Разрешение сканера 500 dpi. Память на 5000 шаблонов и 10000 карт, режим идентификации 1:N, режим верификации 1:1. Интерфесы RS-485, USB, Ethernet. Виганд вход/выход, встроенный считыватель EM, клавиатура, релейный выход, тревожный выход, подключение кнопки выхода и датчика положения двери.. Питание 12 В, 0.4 А. Размеры 185х62х41 мм. | у.е./шт | 365.75
| 229349 | ST-FR030EMW | Уличный биометрический считыватель контроля доступа. Разрешение сканера 500 dpi. Память на 5000 шаблонов и 10000 карт, время идентификации 1с, Интерфесы RS485, TCP/IP, Виганд вход/выход, встроенный считыватель EM, клавиатура, релейный выход, тревожный выход - реле НР, подключение кнопки выхода и датчика положения двери.. Питание 12 В, 0.6 А. Размеры 185х62х41 мм. | у.е./шт | 427.5
| 229350 | ST-FR040EM | Биометрический считыватель по геометрии лица. Память на 5000 шаблонов и 10000 карт, 5 функциональных кнопок выбора типа события учета рабочего времени, код работ Интерфесы RS485, TCP/IP, USB host, Wiegand-вход/выход, встроенный считыватель EM, релейный выход, тревожный выход - реле НР, подключение кнопки выхода и датчика положения двери.. Питание 12 В, 0.6 А. Размеры 185х62х41 мм. | у.е./шт | 403.75
| 230965 | ST-VR040EM | Биометрический считыватель по рисунку вен пальцев. Память на 2000 шаблонов и 10000 карт, режим идентификации 1:N, режим верификации 1:1. Интерфесы rs-485, USB, Ethernet. Виганд вход/выход, встроенный считыватель EM, релейный выход, тревожный выход, подключение кнопки выхода и датчика положения двери. Питание 12 В, 0.4 А. Размеры 88х102х232 мм. | у.е./шт | 1895.25
| 223227 | ST-FE700 | USB-сканер отпечатков пальцев. Работа под управлением ПО Timex. Разрешение 500 dpi. Размеры 81х50х32 мм. | у.е./шт | 85.5
| 224069 | ST-FT160EM | Биометрический терминал учета рабочего времени. Работа под управлением ПО Timex. Память на 2200 отпечатков, 80000 событий, время идентификации <2 c, русский/английский, интерфейсы Ethernet, USB. ЖК-дисплей 128х64, 4 функциональных клавиши, короткие сообщения, код работ. Встроенный считыватель EM. Питание 5В, 0.5А. Блок питания в комплекте. Размеры 160х140х45 мм. | у.е./шт | 275.5
| 226685 | ST-FT003EM | Настольный биометрический терминал учета рабочего времени. Работа под управлением ПО Timex. Память на 500 отпечатков, 10 000 карт, 30 000 событий, время идентификации <2 c, русский/английский, интерфейс USB. ЖК-дисплей 128х64, 2 функциональных клавиши. Встроенный считыватель EM. Питание от USB порта 5В, 0.5А. Встроенный аккумулятор на 4 часа работы. Размеры 158х124х110 мм. | у.е./шт | 180.5
| 227669 | ST-CT300EM | Проксимити терминал учета рабочего времени. Работа под управлением ПО Timex. Память на 30000 пользователей, 50000 событий, время идентификации <2 c, руссифицирован, интерфейсы Ethernet, USB. ЖК-дисплей 128х64, 4 функциональных клавиши, короткие сообщения, код работ. Встроенный считыватель EM (Опционально MF, HID). Питание 5В, 0.5А. Блок питания в комплекте. Размеры 190х133х55 мм. | у.е./шт | 161.5
| 227668 | ST-FT680EM | Мультимедийный биометрический терминал учета рабочего времени. Работа под управлением ПО Timex. Память на 8000 отпечатков, 200 000 событий, время идентификации <1 c, русский/английский, интерфейсы Ethernet, RS 232/485. ЖК-дисплей 320х240, 8 функциональных клавиш, короткие сообщения, код работ. Камера 1.3 Мп, вывод фото. Встроенный считыватель EM, опционально MF/HID/iClass. Релейный выход, подключение кнопки выхода и датчика положения двери. Виганд вход/выход. Питание 12В, 0.5А. Блок питания в комплекте. Размеры 205х150х42 мм. | у.е./шт | 560.5
| 227670 | ST-CT880EM | Мультимедийный проксимити терминал учета рабочего времени. Работа под управлением ПО Timex. Память на 50 000 пользователей, 150 000 событий, время идентификации <1 c, руссифицирован, интерфейсы Ethernet, RS 232/485. ЖК-дисплей 320х240, 8 функциональных клавиш, короткие сообщения, код работ. Камера 1.3 Мп, вывод фото. Встроенный считыватель EM, опционально MF/HID/iClass. Релейный выход, подключение кнопки выхода и датчика положения двери. Виганд вход/выход. Питание 12В, 0.5А. Блок питания в комплекте. Размеры 205х150х42 мм. | у.е./шт | 323
| 223226 | Timex AC | Модуль контроля доступа. Поддержка биометрических терминалов и контроллеров СКУД Smartec. | у.е./шт | 90.25
| 223470 | Timex Base | Базовое ПО, база данных, операторы. Комлект: дистрибутив, ключ защиты, лицензия на 1 рабочее место, годовой план технической поддержки (Timex Support). Работает только совместно с каким-либо основным программным модулем (Timex AC, Timex TA). | у.е./компл | 90.25
| 225050 | Timex Client | Дополнительная лицензия на 1 рабочее место | у.е./шт | 90.25
| 227672 | Timex SDK | Модуль SDK предназначен для интеграции системы «Таймекс» со сторонними системами, например, кадрового учета («1С», «Босс-Кадровик» и т.д.) или с системами контроля доступа, которые необходимо дополнить функцией учета рабочего времени. (лицензия на 1 поключение) | у.е./шт | 185.25
| 229267 | Timex Checkpoint | Модуль фотоверификации (на систему) | у.е./шт | 90.25
| 229347 | Timex ID | Модуль печати пропусков (на систему) | у.е./шт | 90.25
| 224073 | Timex TA | Модуль учета рабочего времени, лицензирование по пользователям. В комплекте лицензия на 30 пользователей. | у.е./шт | 133
| 227671 | Timex TA-10 | Дополнительная лицензия на 10 пользователей для модуля учета рабочего времени | у.е./шт | 23.75
| 225049 | Timex TA-50 | Дополнительная лицензия на 50 пользователей для модуля учета рабочего времени | у.е./шт | 109.25
| 225434 | Timex TA-100 | Дополнительная лицензия на 100 пользователей для модуля учета рабочего времени | у.е./шт | 204.25
| 232218 | Timex TA-500 | Дополнительная лицензия на 500 пользователей для модуля учета рабочего времени | у.е./шт | 940.5
| 233513 | Timex TA-1000 | Дополнительная лицензия на 1000 пользователей для модуля учета рабочего времени | у.е./шт | 1596
| 233514 | Timex TA-5000 | Дополнительная лицензия на 5000 пользователей для модуля учета рабочего времени | у.е./шт | 6792.5
| 233515 | Timex TA-10000 | Дополнительная лицензия на 10000 пользователей для модуля учета рабочего времени | у.е./шт | 10830
6.2 |  | СКУД "BioSmart"
6.2.1 |  | Основные компоненты СКУД "BioSmart"
| 227082 | Biosmart Prox-E | Предназначен для работы в составе сетевой системы контроля и управления доступом СКУД BioSmart. Позволяет организовать пропускной режим по отпечаткам пальцев и RFID картам. Управляет исполнительными устройствами (2 замка, турникет). Интерфейс связи Ethernet Количество пользователей по отпечаткам пальцев для одного считывателя: 100 Количество пользователей по RFID картам: 16 000. Журналов событий: 40000 | руб./шт | 9250
| 227083 | Biosmart Prox v2 | Предназначен для работы в составе сетевой системы контроля и управления доступом СКУД BioSmart. Позволяет организовать пропускной режим по отпечаткам пальцев и RFID картам. Управляет исполнительными устройствами (2 замка, турникет). Интерфейс связи RS-485. Количество пользователей по отпечаткам пальцев для одного считывателя: 100. Количество пользователей по RFID картам: 3 000. Журналов событий: 40000. | руб./шт | 8140
| 227084 | Biosmart Prox-E-EX | Предназначен для работы в составе сетевой системы контроля и управления доступом СКУД BioSmart. Позволяет организовать пропускной режим по отпечаткам пальцев и RFID картам. Управляет исполнительными устройствами (2 замка, турникет). Интерфейс связи Ethernet Количество пользователей по отпечаткам пальцев для одного считывателя: 100 Количество пользователей по RFID картам: 16 000. Журналов событий: 40000. | руб./шт | 13875
| 227085 | Biosmart Prox v2-EX | Предназначен для работы в составе сетевой системы контроля и управления доступом СКУД BioSmart. Позволяет организовать пропускной режим по отпечаткам пальцев и RFID картам. Управляет исполнительными устройствами (2 замка, турникет). Интерфейс связи RS-485 Количество пользователей по отпечаткам пальцев для одного считывателя: 100. Количество пользователей по RFID картам: 3 000. Журналов событий: 40000 | руб./шт | 12487.5
| 227086 | Biosmart 4-О-EM-N-L | Предназначен для идентификации пользователей по отпечаткам пальцев, RFID картам и управления Исполнительными устройствами (замок, турникет). Сканер отпечатков пальцев – оптический (антивандальное покрытие) Количество пользователей по отпечаткам пальцев: - в локальном режиме 500, в серверном режиме более 3000. Количество пользователей по RFID картам – 3000. Встроенный считыватель карт EM-Marine. Автономная память 40 000. Интерфейсы RS485, Wiegand-26, Ethernet. Питание 12 В, 400 мА. Температурный диапазон 0…+50°C. | руб./шт | 19240
| 227087 | Biosmart 4-О-HD-N-L | Предназначен для идентификации пользователей по отпечаткам пальцев, RFID картам и управления Исполнительными устройствами (замок, турникет). Сканер отпечатков пальцев – оптический (антивандальное покрытие) Количество пользователей по отпечаткам пальцев: в локальном режиме 500, в серверном режиме более 3000. Количество пользователей по RFID картам: 3000. Встроенный считыватель карт HID. Автономная память 40 000. Интерфейсы RS485, Wiegand-26, Ethernet. Питание 12 В, 400 мА. Температурный диапазон 0…+50°C. | руб./шт | 22662.5
| 227088 | Biosmart 4-О-MF-N-L | Предназначен для идентификации пользователей по отпечаткам пальцев, RFID картам и управления Исполнительными устройствами (замок, турникет). Сканер отпечатков пальцев – оптический (антивандальное покрытие) Количество пользователей по отпечаткам пальцев: в локальном режиме 500, в серверном режиме более 3000. Количество пользователей по RFID картам – 3000. Встроенный считыватель карт Mifare. Автономная память 40 000. Интерфейсы RS485, Wiegand-26, Ethernet. Питание 12 В, 400 мА. Температурный диапазон 0…+50°C. | руб./шт | 20442.5
| 227089 | Biosmart 4-О-IC-N-L | Предназначен для идентификации пользователей по отпечаткам пальцев, RFID картам и управления Исполнительными устройствами (замок, турникет). Сканер отпечатков пальцев – оптический (антивандальное покрытие) Количество пользователей по отпечаткам пальцев: в локальном режиме 500, в серверном режиме более 3000. Количество пользователей по RFID картам – 3000. Встроенный считыватель карт iClass. Автономная память 40 000. Интерфейсы RS485, Wiegand-26, Ethernet. Питание 12 В, 400 мА. Температурный диапазон 0…+50°C. | руб./шт | 24605
| 227090 | BioSmart 4-О-NO-N-M-Black | Предназначен для идентификации пользователей по отпечаткам пальцев и управления Исполнительными устройствами (замок, турникет). Сканер отпечатков пальцев – оптический (антивандальное покрытие) Количество пользователей по отпечаткам пальцев: в локальном режиме 500, в серверном режиме более 3000. Автономная память 40 000 событий. Интерфейсы RS485, Wiegand-26, Ethernet. Питание 12 В, 300 мА. Температурный диапазон 0…+50°C. Black – цвет корпуса черный (в стандартной комплектации) | руб./шт | 18315
| 227091 | BioSmart 4-О-NO-N-M-Silver | Предназначен для идентификации пользователей по отпечаткам пальцев и управления Исполнительными устройствами (замок, турникет). Сканер отпечатков пальцев – оптический (антивандальное покрытие) Количество пользователей по отпечаткам пальцев: в локальном режиме 500, в серверном режиме более 3000. Автономная память 40 000 событий. Интерфейсы RS485, Wiegand-26, Ethernet. Питание 12 В, 300 мА. Температурный диапазон 0…+50°C. Silver – цвет корпуса серебро. | руб./шт | 18315
| 227092 | BioSmart 4-E-ЕМ-T-L | Предназначен для идентификации пользователей по отпечаткам пальцев, RFID картам и управления Исполнительными устройствами (замок, турникет). Сканер отпечатков пальцев – емкостной (защита от муляжей, антивандальное покрытие SteelCoat) Количество пользователей по отпечаткам пальцев: в локальном режиме 500, в серверном режиме более 3000. Количество пользователей по RFID картам – 3000. Встроенный считыватель карт EM-Marine. Автономная память 40 000. Интерфейсы RS485, Wiegand-26, Ethernet-Питание 12 В, 800 мА. Температурный диапазон -40…+50°C. | руб./шт | 23402.5
| 227093 | BioSmart 4-E-HD-T-L | Предназначен для идентификации пользователей по отпечаткам пальцев, RFID картам и управления Исполнительными устройствами (замок, турникет). Сканер отпечатков пальцев – емкостной (защита от муляжей, антивандальное покрытие SteelCoat) Количество пользователей по отпечаткам пальцев: в локальном режиме 500, в серверном режиме более 3000. Количество пользователей по RFID картам – 3000. Встроенный считыватель карт HID. Автономная память 40 000. Интерфейсы RS485, Wiegand-26, Ethernet-Питание 12 В, 800 мА. Температурный диапазон -40…+50°C. | руб./шт | 26825
| 227094 | BioSmart 4-E-MF-T-L | Предназначен для идентификации пользователей по отпечаткам пальцев, RFID картам и управления Исполнительными устройствами (замок, турникет). Сканер отпечатков пальцев – емкостной (защита от муляжей, антивандальное покрытие SteelCoat) Количество пользователей по отпечаткам пальцев: в локальном режиме 500, в серверном режиме более 3000. Количество пользователей по RFID картам – 3000. Встроенный считыватель карт Mifare. Автономная память 40 000. Интерфейсы RS485, Wiegand-26, Ethernet-Питание 12 В, 800 мА. Температурный диапазон -40…+50°C. | руб./шт | 24605
| 227095 | BioSmart 4-E-IC-T-L | Предназначен для идентификации пользователей по отпечаткам пальцев, RFID картам и управления Исполнительными устройствами (замок, турникет). Сканер отпечатков пальцев – емкостной (защита от муляжей, антивандальное покрытие SteelCoat) Количество пользователей по отпечаткам пальцев: в локальном режиме 500, в серверном режиме более 3000. Количество пользователей по RFID картам – 3000. Встроенный считыватель карт iClass. Автономная память 40 000. Интерфейсы RS485, Wiegand-26, Ethernet-Питание 12 В, 800 мА. Температурный диапазон -40…+50°C. | руб./шт | 28767.5
| 227096 | Biosmart 4-E-NO-T-M-Black | Предназначен для идентификации пользователей по отпечаткам пальцев и управления Исполнительными устройствами (замок, турникет). Сканер отпечатков пальцев – емкостной (защита от муляжей, антивандальное покрытие SteelCoat). Количество пользователей по отпечаткам пальцев: в локальном режиме 500, в серверном режиме более 3000. Автономная память 40 000 событий. Интерфейсы RS485, Wiegand-26, Ethernet. Питание 12 В, 700 мА. Температурный диапазон -40…+50°C. Black – цвет корпуса черный (в стандартной комплектации) | руб./шт | 22385
| 227097 | Biosmart 4-E-NO-T-M-Silver | Предназначен для идентификации пользователей по отпечаткам пальцев и управления Исполнительными устройствами (замок, турникет). Сканер отпечатков пальцев – емкостной (защита от муляжей, антивандальное покрытие SteelCoat). Количество пользователей по отпечаткам пальцев: в локальном режиме 500, в серверном режиме более 3000. Автономная память 40 000 событий. Интерфейсы RS485, Wiegand-26, Ethernet. Питание 12 В, 700 мА. Температурный диапазон -40…+50°C. Silver – цвет корпуса серебро. | руб./шт | 22385
| 227098 | BioSmart Т-T83М-B | Предназначен для идентификации пользователей по отпечаткам пальцев, RFID картам и управления турникетом Т-83М (Ростов Дон). Помещен в металлический антивандальный корпус, предназначенный для монтажа на крышку турникета. Сканер отпечатков пальцев – оптический (антивандальное покрытие) Количество пользователей по отпечаткам пальцев: в локальном режиме 500, в серверном режиме более 3000 Количество пользователей по RFID картам: 3000. Встроенный считыватель карт EM-Marine. Автономная память 40 000. Интерфейсы RS485, Wiegand-26, Ethernet. Питание 12 В, 800 мА.Температурный диапазон 0…+50°C. | руб./шт | 52447.5
| 227099 | Biosmart Т-TTR-04-B | Предназначен для идентификации пользователей по отпечаткам пальцев, RFID картам и управления турникетом TTR-04 (Perco). Помещен в металлический антивандальный корпус, предназначенный для монтажа на крышку турникета. Сканер отпечатков пальцев – оптический (антивандальное покрытие) Количество пользователей по отпечаткам пальцев: в локальном режиме 500, в серверном режиме более 3000 Количество пользователей по RFID картам: 3000. Встроенный считыватель карт EM-Marine. Автономная память 40 000. Интерфейсы RS485, Wiegand-26, Ethernet. Питание 12 В, 800 мА. Температурный диапазон 0…+50°C. | руб./шт | 52447.5
| 227100 | BioSmart-WTC-EM | Предназначен для организации учета рабочего времени сотрудников посредством идентификации по отпечаткам пальцев, RFID картам. Терминал оснащен жидкокристаллическим дисплеем, двумя настраиваемыми кнопками, которые могут быть сконфигурированы для указания направления прохода – «ПРИХОД» или «УХОД». Сканер отпечатков пальцев – оптический (антивандальное покрытие). Количество пользователей по отпечаткам пальцев: в локальном режиме 500, в серверном режиме более 3000. Количество пользователей по RFID картам: 3000. Встроенный считыватель карт EM-Marine. Автономная память 40 000. Интерфейсы Wiegand-26, Ethernet. Питание 12 В пост. тока, 300 мА. PoE стандарт IEEE 802.3af-2003 Температурный диапазон 0…+50°C. | руб./шт | 20350
| 227101 | BioSmart-WTC-HD | Предназначен для организации учета рабочего времени сотрудников посредством идентификации по отпечаткам пальцев, RFID картам. Терминал оснащен жидкокристаллическим дисплеем, двумя настраиваемыми кнопками, которые могут быть сконфигурированы для указания направления прохода – «ПРИХОД» или «УХОД». Сканер отпечатков пальцев – оптический (антивандальное покрытие). Количество пользователей по отпечаткам пальцев: в локальном режиме 500, в серверном режиме более 3000. Количество пользователей по RFID картам: 3000. Встроенный считыватель карт HID. Автономная память 40 000. Интерфейсы Wiegand-26, Ethernet. Питание 12 В пост. тока, 300 мА. PoE стандарт IEEE 802.3af-2003 Температурный диапазон 0…+50°C. | руб./шт | 23772.5
| 227102 | BioSmart-WTC-MF | Предназначен для организации учета рабочего времени сотрудников посредством идентификации по отпечаткам пальцев, RFID картам. Терминал оснащен жидкокристаллическим дисплеем, двумя настраиваемыми кнопками, которые могут быть сконфигурированы для указания направления прохода – «ПРИХОД» или «УХОД». Сканер отпечатков пальцев – оптический (антивандальное покрытие). Количество пользователей по отпечаткам пальцев: в локальном режиме 500, в серверном режиме более 3000. Количество пользователей по RFID картам: 3000. Встроенный считыватель карт Mifare. Автономная память 40 000. Интерфейсы Wiegand-26, Ethernet. Питание 12 В пост. тока, 300 мА. PoE стандарт IEEE 802.3af-2003 Температурный диапазон 0…+50°C. | руб./шт | 21552.5
| 227103 | BioSmart-WTC-IC | Предназначен для организации учета рабочего времени сотрудников посредством идентификации по отпечаткам пальцев, RFID картам. Терминал оснащен жидкокристаллическим дисплеем, двумя настраиваемыми кнопками, которые могут быть сконфигурированы для указания направления прохода – «ПРИХОД» или «УХОД». Сканер отпечатков пальцев – оптический (антивандальное покрытие). Количество пользователей по отпечаткам пальцев: в локальном режиме 500, в серверном режиме более 3000. Количество пользователей по RFID картам: 3000. Встроенный считыватель карт iClass. Автономная память 40 000. Интерфейсы Wiegand-26, Ethernet. Питание 12 В пост. тока, 300 мА. PoE стандарт IEEE 802.3af-2003 Температурный диапазон 0…+50°C. | руб./шт | 25715
| 227104 | BioSmart Mega | Предназначен для работы в составе сетевой системы контроля и управления доступом СКУД BioSmart. Позволяет организовать пропускной режим по отпечаткам пальцев и RFID картам. Управляет исполнительными устройствами (2 замка, турникет). Идентификация пользователей производится на аппаратном уровне (без использования сервера) : Количество пользователей по отпечаткам пальцев – 10 000 Количество пользователей по RFID картам – 1 000 000. Форматы RFID карт: EM-Marine, HID-Prox, Mifare, HID-IClass. | руб./шт | 58275
6.2.2 |  | Периферийное оборудование СКУД "BioSmart"
| 227105 | BioSmart-mini-O-EM-N-L | Считыва тель отпеча т ков па льцев/плас тиковых карт BioSmart Mini предназначен для идентификации пользова телей по отпечаткам пальцев и/или RFID карте стандарта EM-Marine. Считыватель имеет два режима работы: - Автономный режим – работа независимо от управляющего компьютера. Управление исполнительными устройствами и программирование контроллера осуществляется при помощи выносного устройства «Программатор BS-P1». - Режим считывателя – работа в составе BioSmart Prox, BioSmart Prox-E, BioSmart Mega. Считыватель BioSmart Mini выполняет функции считывателя для идентификации пользователей по отпечатку пальца и/или RFID карте. | руб./шт | 13135
| 227107 | Biosmart-mini-E-EM-T-M | Считыва тель отпеча т ков па льцев/плас тиковых карт BioSmart Mini предназначен для идентификации пользова телей по отпечаткам пальцев и/или RFID карте стандарта EM-Marine. Считыватель имеет два режима работы: - Автономный режим – работа независимо от управляющего компьютера. Управление исполнительными устройствами и программирование контроллера осуществляется при помощи выносного устройства «Программатор BS-P1». Режим считывателя – работа в составе BioSmart Prox, BioSmart Prox-E, BioSmart Mega. Считыватель BioSmart Mini выполняет функции считывателя для идентификации пользователей по отпечатку пальца и/или RFID карте. | руб./шт | 15725
| 227108 | Biosmart BS-RD-EM | Бесконтактный считыватель карт/брелоков предназначен для считывания уникального номера с пассивных RFID карт и брелоков стандарта EM Marine, интерфейс RS-485, Wiegand. | руб./шт | 1757.5
| 227109 | Biosmart BS-RD-MF | Бесконтактный считыватель карт/брелоков предназначен для считывания уникального номера с пассивных RFID карт и брелоков стандарта Mifare, интерфейс RS-485, Wiegand. | руб./шт | 2682.5
| 227110 | Biosmart BS-RD-IC | Бесконтактный считыватель карт/брелоков предназначен для считывания уникального номера с пассивных RFID карт и брелоков стандарта HID iClass, интерфейс RS-485, Wiegand. | руб./шт | 6845
| 227111 | Biosmart BS-RD-HD | Бесконтактный считыватель карт/брелоков предназначен для считывания уникального номера с пассивных RFID карт и брелоков стандарта HID, интерфейс RS-485, Wiegand. | руб./шт | 4902.5
| 227112 | BioSmart BS-P1 | Контроллер BS-P1 предназначен для программирования пользователей (добавления, удаления отпечатков пальцев и пластиковых карт пользователей). Управляет одним замком. Регистрация пользователей возможна в двух режимах: - Без ПК. Регистрация осуществляется при помощи двух кнопок (добавление, удаление всех)- Через ПК. Наличие программного обеспечения администратора системы. | руб./шт | 2497.5
| 227113 | BioSmart БУР | Предназначен для управления исполнительными устройствами (замком двери, турникетом). Управление реле по RS-485. Максимальная нагрузка цепи – 12 В, 15 А. Подключение датчиков ОПС, кнопки выхода. | руб./шт | 1942.5
| 227114 | BioSmart FPS-150 | Предназначен для регистрации пользователей в СКУД BioSmart. Сканер отпечатков пальцев – оптический. Поддерживаемый интерфейс – USB. В комплект входят драйвера. | руб./шт | 4440
| 227115 | BioSmart FS-80 | Предназначен для регистрации пользователей в СКУД BioSmart. Сканер отпечатков пальцев – оптический. Поддерживаемый интерфейс – USB. В комплект входят драйвера. | руб./шт | 4995
| 227116 | BioSmart DCR-EM | Настольный считыватель для занесения в память контроллера BioSmart карт стандарта EM Marine. Выход и питание – USB. | руб./шт | 3515
| 227117 | BioSmart DCR-MF | Настольный считыватель для занесения в память контроллера BioSmart карт стандарта Mifare. Выход и питание – USB. | руб./шт | 3515
| 227118 | BioSmart Устройство записи бесконтактных карт Mifare | Считыватель предназначен для записи шаблона отпечатка пальца на бесконтактную карту стандарта Mifare. Выход и питание – USB. | руб./шт | 4440
| 227119 | BioSmart DCR-IC | Настольный считыватель для занесения в память контроллера BioSmart карт стандарта HID iClass-Выход и питание – USB. | руб./шт | 6382.5
| 227120 | BioSmart WIG-RS485 | Преобразователь интерфейса Wirgand-26 в RS485 обеспечивает обмен данными между считывателем карт/брелоков и контроллером BioSmart-Prox по интерфейсу RS-485. | руб./шт | 1757.5
| 227121 | BioSmart USB-RS485 | Преобразователь интерфейса USB в RS-485 обеспечивает обмен данными между ПО «BioSmart-Studio» и контроллерами СКУД BioSmart по интерфейсу RS-485. Гальваническая развязка. Питание по USB. | руб./шт | 1757.5
| 227122 | BioSmart ULAN | Преобразователь интерфейса ULAN-RS485, RS232 предназначен для преобразования интерфейса Ethernet в последовательные интерфейсы RS485 и RS232, обмена данными между программным обеспечением «BioSmart-Studio» и оборудованием BioSmart. | руб./шт | 4440
| 227123 | BioSmart GPRS/EDGE | GPRS/EDGE роутер предназначен для трансляции интерфейса Ethernet по каналам сотовой связи. Роутер имеет два разъема для SIM-карт и может переключаться между нимиавтоматически или по команде через веб-интерфейс. Автоматическое переключение происходит либо при потере связи с оператором, либо по расписанию. В случае переключения по потере связи возможен возврат к приоритетной SIM-карте. | руб./шт | 27287.5
| 227124 | BioSmart – SMS Sender | Программно-аппаратный комплекс. Предназначен для передачи SMS сообщений в стандарте GSM 900/1800 о событиях в СКУД BioSmart (приход/уход пользователей). | руб./шт | 24327.5
6.2.3 |  | Программное обеспечение СКУД "BioSmart"
| 227125 | Biosmart-NetWork | Программное обеспечение «Biosmart-NetWork» предназначено для организации работы ПО «BioSmart-Studio» в режиме сетевого подключения Server-Client. Количество рабочих мест в сети – неограниченное. | руб./шт | 15725
| 227126 | Biosmart-WorkTime | Программное обеспечение «Biosmart-WorkTime» предназначено для учета рабочего времени сотрудников и расчета отработанных часов. Осуществляет экспорт отчетов в MS Excel. | руб./шт | 15725
| 227127 | Biosmart-Full version | Включает в себя: - «Biosmart-NetWork» предназначено для организации работы ПО «BioSmart-Studio» в режиме сетевого подключения Server-Client с неограниченным количеством рабочих мест. - «Biosmart-WorkTime» предназначено для учета рабочего времени сотрудников и расчета отработанных часов. | руб./шт | 23957.5
| 227128 | BioSmart Модуль расширения «Сервер биометрической идентификации» (до 1000 пользователей) | Программное обеспечение «Сервер биометрической идентификации BioSmart» предназначено для бработки шаблонов на внешнем сервере (до 1000 пользователей). | руб./шт | 14800
| 227129 | BioSmart Модуль расширения «Сервер биометрической идентификации» (до 1500 пользователей) | Программное обеспечение «Сервер биометрической идентификации BioSmart» предназначено для бработки шаблонов на внешнем сервере (до 1500 пользователей). | руб./шт | 19425
| 227130 | BioSmart Модуль расширения «Сервер биометрической идентификации» (до 2000 пользователей) | Программное обеспечение «Сервер биометрической идентификации BioSmart» предназначено для бработки шаблонов на внешнем сервере (до 2000 пользователей). | руб./шт | 24512.5
| 227131 | BioSmart Модуль расширения «Сервер биометрической идентификации» (до 3000 пользователей) | Программное обеспечение «Сервер биометрической идентификации BioSmart» предназначено для бработки шаблонов на внешнем сервере (до 3000 пользователей). | руб./шт | 29137.5
| 227132 | BioSmart Модуль расширения «Сервер биометрической идентификации» (более 3000 пользователей) | Программное обеспечение «Сервер биометрической идентификации BioSmart» предназначено для бработки шаблонов на внешнем сервере (более 3000 пользователей). | руб./шт | 48562.5
| 227133 | BioSmart Модуль расширения «Центр синхронизации» | Программное обеспечение «Центр синхронизации» предназначено для организации работы нескольких автономных серверов в рамках одной системы контроля доступа BioSmart. | руб./шт | 13135
| 227134 | BioSmart-1С Модуль расширения | Программное обеспечение «BioSmart-1С» предназначено для синхронизации базы данных сотрудников в программном обеспечении BioSmart-Studio и продуктах «1С», передачи журнала событий СКУД BioSmart в программные продукты «1С» для их последующей обработки. | руб./шт | 13135
| 227135 | BioSmart-ITV Модуль расширения | Программное обеспечение «BioSmart-ITV» предназначено для синхронизации информационных потоков между программным обеспечением "Интелект" и оборудованием СКУД BioSmart. Поддержка мониторинга, конфигурирования и управления BS-4, WTC, FS-80, LAN, RS-485/USB из ПО "Интелект" | руб./шт | 8436
7 |  | Замки и электромеханические защелки
7.1 |  | Замки электромеханические без электроники
7.1.1 |  | Замки электромеханические "Полис"
| 207073 | Полис-11М01 | Накладной, на любую дверь, 12 В/0,8 А, кнопка выхода, снаружи открывается ключом, диаметр засовов 18 мм, ход засовов 16 мм, размер 110х92х30 мм | руб./шт | 1584
| 207347 | Полис-11М-02 | Аналог "Полис 11М-01", без цилиндра | руб./шт | 1584
| 54598 | Полис-11М-03 | Аналог "Полис 11М-01", без кнопки, с цилиндром. | руб./шт | 1584
| 54599 | Полис-11М-04 | Аналог "Полис 11М-01", без цилиндра и кнопки | руб./шт | 1584
| 54117 | Полис 11М-04Б | Аналог "Полис 11М-01", без цилиндра и кнопки | руб./шт | 1698
| 54077 | Полис-12М | Накладной, на любую дверь, 12 В/0,6 А, снаружи и изнутри открывается ключом, диаметр засовов 18 мм, ход засовов 16 мм, размер 110х92х30 мм | руб./шт | 1584
| 54160 | Полис 12М-Б | Аналог Полис 12М, с блокировкой | руб./шт | 1698
| 54088 | Полис-13М | Врезной, на любую дверь, 12 В/0,6 А, снаружи открывается ключом, диаметр засовов 18 мм, ход засова 16 мм, размер 110х92х30 мм | руб./шт | 1518
| 54600 | Полис-13М-02 | Аналог Полис-13М-02, кнопка выхода | руб./шт | 1620.5
| 207348 | Полис-13М-02Б | Аналог Полис-13М-02, с блокировкой | руб./шт | 1740.5
| 54078 | Полис-19 | Врезной, на любую дверь, 12 В/0,8 А, изнутри и снаружи открывается ключом, диаметр засовов 16мм, ход засова 14мм, размер 220х37х24 | руб./шт | 1518
| 207349 | Полис-19Б | Аналог Полис-19, с блокировкой | руб./шт | 1620.5
| 203568 | Полис-20 | Врезной, на любую дверь, 12 В/0,8 А, изнутри и снаружи открывается ключом, диаметр засовов 12мм, ход засова 14мм, размер 220х37х19мм | руб./шт | 1518
| 207352 | Полис-20Б | Аналог Полис-20, с блокировкой | руб./шт | 1620.5
| 218909 | Полис-119 | Врезной, на любую дверь, 12 В/0,8 А, диаметр засовов 16мм, ход засова 14мм, размер 144х37х24мм | руб./шт | 1518
| 218911 | Полис-120 | Врезной, на любую дверь, 12 В/0,8 А, диаметр засовов 12мм, ход засова 14мм, размер 124х37х19мм | руб./шт | 1518
| 218912 | Полис-120И | Врезной, на любую дверь, 12 В/0,8 А, диаметр засовов 16мм, ход засова 14мм, размер 124х37х19мм, открывается снятием напряжения | руб./шт | 1518
| 211264 | Полис-15-01 | Накладной, на любую дверь, 12 В/0,8 А, кнопка выхода, снаружи открывается ключом, диаметр засова 18 мм, ход засова 16 мм, размер 110х64х30 мм | руб./шт | 1152
| 211265 | Полис-15-02 | Аналог Полис-15-01, без цилиндра | руб./шт | 1062
| 211266 | Полис-16-01 | Накладной, на любую дверь, 12 В/0,8 А, кнопка выхода, снаружи открывается ключом, диаметр засова 18 мм, ход засова 16 мм, размер 110х64х30 мм | руб./шт | 1152
| 211267 | Полис-16-02 | Аналог Полис-16-01, без цилиндра | руб./шт | 1062
| 211268 | Полис-17-02 | Врезной, на любую дверь, 12 В/0,8 А, кнопка выхода, снаружи открывается ключом, диаметр засова 18 мм, ход засова 16 мм, размер 110х64х30 мм | руб./шт | 1062
7.1.2 |  | Замки электромеханические "CISA"
| 220363 | 11630.60.1 (CISA) | Накладной, ключ + кн., отк. дв. внутрь, правый, цилиндр + три ключа, кнопка выхода, блокируемая ключом в положении "открыто", "закрыто" (тип двери опр. снаружи) | у.е./шт | 77.18
| 220612 | 11630.60.2 (CISA) | Накладной, ключ + кн., отк. дв. внутрь, левый, цилиндр + три ключа, кнопка выхода, блокируемая ключом в положении "открыто", "закрыто" (тип двери опр. снаружи) | у.е./шт | 77.18
| 220364 | 11630.60.3 (CISA) | Накладной, ключ + кн., отк. дв. Наружу, правый, цилиндр + три ключа, кнопка выхода, блокируемая ключом в положении "открыто", "закрыто" (тип двери опр. снаружи) | у.е./шт | 84.2
| 220365 | 11630.60.4 (CISA) | Накладной, ключ + кн., отк. дв. наружу, левый, цилиндр + три ключа, кнопка выхода, блокируемая ключом в положении "открыто", "закрыто" (тип двери опр. снаружи) | у.е./шт | 84.2
| 220368 | 16215.25.0 (CISA) | Врезной узкий вертикальный, доп. ригель, расстояние от торца двери до оси цилиндра 25мм, габаритные размеры врезной части 230х40х19 мм, лицевая планка 350х22х2 мм | у.е./шт | 70.83
| 220097 | 16215.30.0 (CISA) замок врезной | Врезной узкий вертикальный, доп. ригель, расстояние от торца двери до оси цилиндра 30мм, габаритные размеры врезной части 230х42х19 мм, лицевая планка 350х22х2 мм | у.е./шт | 70.83
| 220607 | 16215.35.0 | Врезной узкий вертикальный, доп. ригель, расстояние от торца двери до оси цилиндра 35мм, габаритные размеры врезной части 230х47х19 мм, лицевая планка 350х22х2 мм | у.е./шт | 70.83
| 228201 | 17535.28.0 (CISA) | Врезной, 4 ригеля из прочной стали d 18 мм и выходом до 35 мм, расстояние от торца двери до оси цилиндра 28 мм, три точки запирания, лицевая планка замка выполнена из никелерованой стали, оцинкованный корпус, 12В, 3,1A | у.е./шт | 230.14
| 228202 | 17535.48.0 (CISA) | Врезной, 4 ригеля из прочной стали d 18 мм и выходом до 35 мм, расстояние от торца двери до оси цилиндра 48 мм, три точки запирания, лицевая планка замка выполнена из никелерованой стали, оцинкованный корпус, 12В, 3,1A | у.е./шт | 230.14
| 220613 | 06462.01.0 | ответная планка, для замка 16215 | у.е./шт | 8.56
NEW | 220361 | 11610.60.3 | Накладной, снаружи ключ, внутри кнопка, для правой двери открывание наружу (тип двери определяется снаружи) в комплекте ответная планка, 3 ключа, крепеж | у.е./шт | 89.95
NEW | 220362 | 11610.60.4 | Накладной, снаружи ключ, внутри кнопка, для левой двери открывание наружу (тип двери определяется снаружи), в комплекте ответная планка, 3 ключа, крепеж | у.е./шт | 89.95
NEW | 220366 | 11931.60.3 | Накладной, снаружи ключ, внутри ключ+кнопка, блокировка в открытом состоянии, для правой двери открывание наружу (тип двери определяется снаружи), в комплекте ответная планка, 3 ключа, крепеж | у.е./шт | 101.52
NEW | 220367 | 11931.60.4 | Накладной, снаружи ключ, внутри ключ+кнопка, блокировка в открытом состоянии, для левой двери открывание наружу (тип двери определяется снаружи), в комплекте ответная планка, 3 ключа, крепеж | у.е./шт | 101.52
NEW | 220723 | 11931.60.1 | Накладной, снаружи ключ, внутри ключ+кнопка, блокировка в открытом состоянии, для правой двери открывание внутрь (тип двери определяется снаружи), в комплекте ответная планка, 3 ключа, крепеж | у.е./шт | 87.38
NEW | 222556 | 12011.60.0 | Врезной, универсальный, электроуправляемые ригель и защелка, расстояние от центра цилиндра до лицевой планки 60 мм, матовая латунь, в комплекте ответная планка, крепеж; габаритные размеры врезной части 183х89х18 мм, лицевая планка 264х22х3 мм | у.е./шт | 88.67
NEW | 222835 | 1А731.00.0 | Накладной, универсальный, для металлических дверей, роторный ригель, снаружи ключ, внутри ключ+кнопка, блокировка в открытом состоянии, привареваемые пластины для замка и ответной части, в комплекте ответная часть, 3 ключа, крепеж | у.е./шт | 118.22
NEW | 223479 | 12011.40.0 | Врезной, универсальный, электроуправляемые ригель и защелка, расстояние от центра цилиндра до лицевой планки 40 мм, матовая латунь, в комплекте ответная планка, крепеж; габаритные размеры врезной части 183х69х18 мм, лицевая планка 264х22х3 мм | у.е./шт | 88.67
NEW | 226051 | 11610.60.2 | Накладной, снаружи ключ, внутри кнопка, для левой двери открывание внутрь (тип двери определяется снаружи), в комплекте ответная планка, 3 ключа, крепеж | у.е./шт | 83.53
NEW | 229497 | 11931.60.2 | Накладной, снаружи ключ, внутри ключ+кнопка, блокировка в открытом состоянии, для левой двери открывание внутрь (тип двери определяется снаружи), в комплекте ответная планка, 3 ключа, крепеж | у.е./шт | 87.38
NEW | 230810 | 1А630.00.0 | Накладной, универсальный, роторный ригель, снаружи ключ, внутри ключ+кнопка, блокировка в открытом состоянии, в комплекте ответная часть, 3 ключа, крепеж | у.е./шт | 109.87
NEW | 231855 | 1А721.00.0 | Накладной, универсальный, для металлических дверей, роторный ригель, снаружи ключ, внутри ключ, привареваемые пластины для замка и ответной части, в комплекте ответная часть, 3 ключа, крепеж | у.е./шт | 116.94
7.1.3 |  | Замки электромеханические "ISEO"
| 54044 | 5113-10 | Накладной, ключ + кн., отк. дв. наружу, левый, цилиндр + три ключа, кнопка выхода, блокируемая ключом в положении "открыто", "закрыто", 106х130х40 мм, 12 В/1,25 A | ЕВРО/шт | 66.5
| 54045 | 5113-20 | Накладной, ключ + кн., отк. дв.наружу, правый, цилиндр + три ключа, кнопка выхода, блокируемая ключом в положении "открыто", "закрыто", 106х130х40 мм, 12 В/1,25 A | ЕВРО/шт | 66.5
| 54042 | 5213-10 | Накладной, ключ+кн., отк. дв. внутрь, левый, цилиндр + три ключа, кнопка выхода, блокируемая ключом в положении "открыто", "закрыто", 106х130х40 мм, 12 В/1,25 A | ЕВРО/шт | 59.5
| 54043 | 5213-20 | Накладной, ключ+кн., отк. дв. внутрь, правый, цилиндр + три ключа, кнопка выхода, блокируемая ключом в положении "открыто", "закрыто", 106х130х40 мм, 12 В/1,25 A | ЕВРО/шт | 59.5
| 54145 | 7817-02-25 | Врезной узкий вертикальный | ЕВРО/шт | 52.5
| 54113 | 7817-02-35 | Врезной узкий вертикальный, габаритные размеры врезной части 230х50х19 мм, лицевая планка 345х22х2 мм | ЕВРО/шт | 52.5
| 54209 | 7818-02-25 | Врезной узкий вертикальный, дополнительный ригель | ЕВРО/шт | 57.5
| 54210 | 7818-02-35 | Врезной узкий вертикальный, дополнительный ригель | ЕВРО/шт | 57.5
| 54134 | 038-030 | Ответная планка для замков 78 серии | ЕВРО/шт | 6.13
7.1.4 |  | Замки электромеханические "Smartec"
7.1.4.1 |  | Замки электромеханические "Smartec"
| 221662 | ST-DB100M | Эл-мех. соленоидный замок, мониторинг, НO, питание 12VDC / 150мА (пик 900мА) | у.е./шт | 38
| 221666 | ST-RL073SI-NK | Эл-мех. накладной замок, НЗ, универсальный DIN, цилинр снаружи, кнопка изнутри, питание 12VDC/1А, -40°+50°С, никелированная сталь. | у.е./шт | 22.8
| 221667 | ST-RL073SI-SS | Эл-мех. накладной замок, НЗ, универсальный DIN, цилинр снаружи, кнопка изнутри, питание 12VDC/1А, -40°+50°С, нержавеющая сталь. | у.е./шт | 30.4
| 221668 | ST-RL073DI-NK | Эл-мех. накладной замок, НЗ, универсальный DIN, цилинр снаружи и изнутри, кнопка изнутри (блокировка кнопки), питание 12VDC/1А, -40°+50°С, никелированная сталь. | у.е./шт | 26.6
| 221669 | ST-RL073DI-SS | Эл-мех. накладной замок, НЗ, универсальный DIN, цилинр снаружи и изнутри, кнопка изнутри (блокировка кнопки), питание 12VDC/1А, -40°+50°С, нержавеющая сталь. | у.е./шт | 33.25
| 226746 | ST-DB510MT | Эл-мех. соленоидный замок, мониторинг, НO, питание 12VDC / 150мА (пик 900мА), цельнометаллический ригель, сила удержания 1000кг | у.е./шт | 55.1
| 226747 | ST-DB520MT | Эл-мех. соленоидный замок, мониторинг, НЗ, питание 12VDC/150мА (пик 900мА), цельнометаллический ригель, сила удержания 1000кг | у.е./шт | 60.8
7.1.4.2 |  | Аксессуары для замков "Smartec"
| 221663 | ST-BR100SM | Адаптер для наружного монтажа замка ST-DB100M, алюминий | у.е./шт | 36.1
| 221664 | ST-BR100U | U-адаптер для замка ST-DB100M, нержавеющая сталь | у.е./шт | 30.41
| 221665 | ST-BR100UP | U-адаптер для запорной планки замка ST-DB100M, нержавеющая сталь | у.е./шт | 11.4
NEW | 236408 | ST-BR350L | L-образное крепление с возможностью регулировки для замка с усилием 350 кг | у.е./шт | 9.5
NEW | 237774 | ST-BR350Z | Z адаптер якоря для открывающихся внутрь дверей для замка ST-EL350ML | у.е./шт | 12.35
NEW | 237775 | ST-BR350U | U адаптер якоря для стеклянных дверей 10-20 мм для замка ST-EL350ML | у.е./шт | 18.05
| 233407 | ST-BR360LCW | L-образное крепление с крышкой, с возможностью регулировки для замков ST-EL360W и ST-EL360MW | у.е./шт | 23.75
7.1.5 |  | Замки электромеханические "Falcon Eye"
| 234763 | FE-2369 | Универсальный, цилиндр + три ключа, блокируемая кнопка выхода, 142х105х35, 12В (хромированный) | у.е./шт | 26.1
| 234764 | FE-2369i | Универсальный, цилиндр + три ключа, блокируемая кнопка выхода, 142х105х35, 12В (крашеный) | у.е./шт | 19
| 234765 | FE-2370 | Универсальный, цилиндр + три ключа, кнопка выхода, 142х105х35, 12В (хромированный) | у.е./шт | 22.3
7.1.6 |  | Замки электромеханические "FASS"
| 208346 | F-2369SS | Универсальный, цилиндр + три ключа, блокируемая кнопка выхода, 142х105х35, 12В | у.е./шт | 30.5
| 208347 | F-2370SS | Универсальный, цилиндр + три ключа, кнопка выхода, 142х105х35, 12В | у.е./шт | 29.5
7.1.7 |  | Замки электромеханические J-Lock
| 217986 | JL-10S | универсальный, накладной, без блокировки открывания, кнопка. Цвет - нерж.сталь. 130х105х38мм, 12В | руб./шт | 763.75
| 217987 | JL-11P | универсальный, накладной, с блокировкой открывания, кнопка. Цвет - матовый серый. 130х105х38мм, 12В | руб./шт | 786.4
| 217988 | JL-11S | универсальный, накладной, с блокировкой открывания, кнопка. Цвет - нерж.сталь. 130х105х38мм, 12В | руб./шт | 883.6
7.1.8 |  | Замки электромеханические "Шериф"
| 209196 | Шериф-1 лайт (НЗ-Б) | Накладной малогабаритный универсальный (крепление в угол двери), усилие удержания 400кг, врезной ригель, DC 10-15В/70-105мА, 31х30х130мм, масса 0,3кг, нормально закрытый, цвет белый | руб./шт | 1281.5
| 209197 | Шериф-1 лайт (НЗ-К) | Накладной малогабаритный универсальный (крепление в угол двери), усилие удержания 400кг, врезной ригель, DC 10-15В/70-105мА, 31х30х130мм, масса 0,3кг, нормально закрытый, цвет коричневый | руб./шт | 1281.5
| 209198 | Шериф-1 лайт (НЗ-С) | Накладной малогабаритный универсальный (крепление в угол двери), усилие удержания 400кг, врезной ригель, DC 10-15В/70-105мА, 31х30х130мм, масса 0,3кг, нормально закрытый, цвет серебро | руб./шт | 1281.5
| 207613 | Шериф-1 лайт (НО-Б) | Накладной малогабаритный универсальный (крепление в угол двери), усилие удержания 400кг, врезной ригель, DC 10-15В/70-105мА, 31х30х130мм, масса 0,3кг, нормально открытый, цвет белый | руб./шт | 1186
| 207615 | Шериф-1 лайт (НО-К) | Накладной малогабаритный универсальный (крепление в угол двери), усилие удержания 400кг, врезной ригель, DC 10-15В/70-105мА, 31х30х130мм, масса 0,3кг, нормально открытый, цвет коричневый | руб./шт | 1186
| 207614 | Шериф-1 лайт (НО-С) | Накладной малогабаритный универсальный (крепление в угол двери), усилие удержания 400кг, врезной ригель, DC 10-15В/70-105мА, 31х30х130мм, масса 0,3кг, нормально открытый, цвет серебро | руб./шт | 1186
| 213063 | Шериф-2 лайт (НЗ-Б) | Накладной миниатюрный универсальный (для шкафов, ящиков, торговой мебели), усилие удержания 300кг, DC 10-15В/100мА, 26х26,5х29мм, нормально закрытый, цвет белый | руб./шт | 1081
| 213065 | Шериф-2 лайт (НЗ-К) | Накладной миниатюрный универсальный (для шкафов, ящиков, торговой мебели), усилие удержания 300кг, DC 10-15В/100мА, 26х26,5х29мм, нормально закрытый, цвет коричневый | руб./шт | 1081
| 213064 | Шериф-2 лайт (НЗ-С) | Накладной миниатюрный универсальный (для шкафов, ящиков, торговой мебели), усилие удержания 300кг, DC 10-15В/100мА, 26х26,5х29мм, нормально закрытый, цвет серебро | руб./шт | 1081
| 217210 | Шериф-2 лайт (НО-Б) | Накладной миниатюрный универсальный (для шкафов, ящиков, торговой мебели), усилие удержания 300кг, DC 10-15В/100мА, 26х26,5х29мм, нормально открытый, цвет белый | руб./шт | 1117.5
| 217211 | Шериф-2 лайт (НО-К) | Накладной миниатюрный универсальный (для шкафов, ящиков, торговой мебели), усилие удержания 300кг, DC 10-15В/100мА, 26х26,5х29мм, нормально открытый, цвет коричневый | руб./шт | 1117.5
| 217212 | Шериф-2 лайт (НО-С) | Накладной миниатюрный универсальный (для шкафов, ящиков, торговой мебели), усилие удержания 300кг, DC 10-15В/100мА, 26х26,5х29мм, нормально открытый, цвет серебро | руб./шт | 1117.5
| 215559 | Шериф-3В (НО) | Врезной миниатюрный универсальный, усилие удержания 300кг, DC 9-14В/200мА, 24х63мм, нормально открытый | руб./шт | 1165
NEW | 237607 | Шериф-3В (НЗ) | Врезной миниатюрный универсальный, усилие удержания 300кг, DC 9-14В/200мА, 24х63мм, нормально закрытый | руб./шт | 1165
| 226767 | Шериф-4 (НЗ) | Накладной малогабаритный универсальный с толкателем, усилие удержания 300кг, DC 10-15В/0,35 А, 40х67х23мм, масса 0,15кг, нормально закрытый | руб./шт | 1165
NEW | 230813 | Шериф-4 (НО) | Накладной малогабаритный универсальный с толкателем, усилие удержания 300кг, DC 10-15B/0,35 А, 40х67х23 мм, масса 0.15кг, нормально открытый | руб./шт | 1165
| 229924 | Шериф-1 премиум | Накладной малогабаритный замок со встроенными датчиками положения двери и состояния замка, усилие удержания 400кг, врезной ригель, DC 10-15В/70-105мА, 31х30х130мм, масса 0,3кг, нормально открытый, цвет белый | руб./шт | 1522
| 229925 | Шериф-1 премиум | Накладной малогабаритный замок со встроенными датчиками положения двери и состояния замка, усилие удержания 400кг, врезной ригель, DC 10-15В/70-105мА, 31х30х130мм, масса 0,3кг, нормально открытый, цвет коричневый | руб./шт | 1522
| 229926 | Шериф-1 премиум | Накладной малогабаритный замок со встроенными датчиками положения двери и состояния замка, усилие удержания 400кг, врезной ригель, DC 10-15В/70-105мА, 31х30х130мм, масса 0,3кг, нормально открытый, цвет серый | руб./шт | 1522
| 230811 | Шериф-5 | Электромеханический замок для пластиковых дверей и окон, простой монтаж около ручки, усилие удержания 300кг, DC 10-14B/0,12 А, нормально открытый | руб./шт | 1875
7.1.9 |  | Замки электромеханические PERCo
| 226373 | PERCo-LC72.3 | Врезной электромеханический замок, нормально закрытый, межцентровое растояние 72 мм, 11-13VDC/0,08-0,12А, 105х20х150 мм | руб./шт | 4035
| 231086 | PERCo-LC72.4 | Врезной электромеханический замок, нормально открытый, межцентровое растояние 72 мм, 11-13VDC/0,08-0,12А, 105х20х150 мм | руб./шт | 4035
| 226374 | PERCo-LC85.3 | Врезной электромеханический замок, нормально закрытый, межцентровое растояние 85 мм, 11-13VDC/0,08-0,12А, 105х20х170 мм | руб./шт | 4035
| 231087 | PERCo-LC85.4 | Врезной электромеханический замок, нормально открытый, межцентровое растояние 85 мм, 11-13VDC/0,08-0,12А, 105х20х170 мм | руб./шт | 4035
NEW | 237497 | PERCo-LB72.1 | Врезной электромеханический замок, нормально закрытый, межцентровое растояние 72 мм, 11-13VDC/0,08-0,12А, 85х22х172 мм | руб./шт | 4265
NEW | 237498 | PERCo-LB72.2 | Врезной электромеханический замок, нормально открытый, межцентровое растояние 72 мм, 11-13VDC/0,08-0,12А, 85х22х172 мм | руб./шт | 4265
NEW | 237499 | PERCo-LB85.1 | Врезной электромеханический замок, нормально закрытый, межцентровое растояние 85 мм, 11-13VDC/0,08-0,12А, 85х22х187 мм | руб./шт | 4265
NEW | 237500 | PERCo-LB85.2 | Врезной электромеханический замок, нормально открытый, межцентровое растояние 85 мм, 11-13VDC/0,08-0,12А, 85х22х187 мм | руб./шт | 4265
7.2 |  | Замки электромеханические с контроллерами
7.2.1 |  | Замки электромеханические "Полис"
| 54611 | Полис 11 ТМ-01 | Аналог "Полис 11", встроенный контроллер ТМ-ключей, 700 польз., 10 ключей блокировки, считыватель и мастер-ключ в комплекте. | руб./шт | 2436.5
| 54167 | Полис-12ТМ | Аналог "Полис 12", встроенный контроллер ТМ-ключей, 700 польз., 10 ключей блокировки, считыватель и мастер-ключ в комплекте. | руб./шт | 2427.5
| 54091 | Полис-13ТМ | Аналог "Полис 13", встроенный контроллер ТМ-ключей, 700 польз., 10 ключей блокировки, считыватель и мастер-ключ в комплекте | руб./шт | 2436.5
7.2.2 |  | Замки электромеханические "IronLogic"
NEW | 237980 | Z-395 EНТ silver | Накладной замок со встроенным контроллером (24 польз.) и считывателем карт EM-Marine, HID, Temic (дальность 2-4см), питание 4х1,5В батарея АА, пять режимов работы. Звуковая/световая индикация работы, цвет серебро, D47х35 мм. | руб./шт | 1100
NEW | 232290 | Z-396 EНТ silver | Накладной замок со встроенным контроллером (24 польз.) и считывателем карт EM-Marine, HID, Temic (дальность 2-4см), питание 4х1,5В батарея АА, пять режимов работы. Звуковая/световая индикация работы, цвет серебро, 73х43х21 мм. | руб./шт | 1100
NEW | 230502 | Z-495 | Накладной замок со встроенным контроллером (24 польз.) и считывателем карт EM-Marine, HID, Temic (дальность 2-4см), питание 4х1,5В батарея АА, пять режимов работы. Звуковая/световая индикация работы, цвет серебро, 104х50х15 мм. | руб./шт | 1375
NEW | 237981 | Z-496 | Накладной замок со встроенным контроллером (24 польз.) и считывателем карт EM-Marine, HID, Temic (дальность 2-4см), питание 4х1,5В батарея АА, пять режимов работы. Звуковая/световая индикация работы, цвет серебро, 110х37х13 мм. | руб./шт | 1375
NEW | 237982 | Eurolock EHT net | Накладной замок со встроенным контроллером (2024 польз./2048 событий) и считывателем карт EM-Marine, HID, Temic дальность 2-4см), питание 3х1,5В батарея АА (50тыс. открываний), режимы "Офис", "Отель". Звуковая/световая индикация работы, цвет серебро, dd=72, 85, 92 мм. Линия связи : Micro USB, RS485. | руб./шт | 5225
| 219896 | Z-7 EHT цвет серебро | Накладной замок со встроенным контроллером (1364 польз.) и считывателем карт EM-Marine и HID (дальность 2-4см), питание 4х1,5В батарея АА (25тыс. открываний), режимы "Офис", "Отель". Звуковая/световая индикация работы, подключение внешней кнопки открывания двери, цвет серебро. | руб./шт | 3867.5
| 225248 | Z-7 EHT цвет золото | Накладной замок со встроенным контроллером (1364 польз.) и считывателем карт EM-Marine и HID (дальность 2-4см), питание 4х1,5В батарея АА (25тыс. открываний), режимы "Офис", "Отель". Звуковая/световая индикация работы, подключение внешней кнопки открывания двери, цвет золото. | руб./шт | 3867.5
| 219897 | Z-8 EHT цвет серебро | Накладной замок со встроенным контроллером (1364 польз.) и считывателем карт EM-Marine и HID (дальность 2-4см), питание 4х1,5В батарея АА (25тыс. открываний), режимы "Офис", "Отель". Звуковая/световая индикация работы, подключение внешней кнопки открывания двери, цвет серебро. | руб./шт | 4182.5
| 225249 | Z-8 EHT цвет золото | Накладной замок со встроенным контроллером (1364 польз.) и считывателем карт EM-Marine и HID (дальность 2-4см), питание 4х1,5В батарея АА (25тыс. открываний), режимы "Офис", "Отель". Звуковая/световая индикация работы, подключение внешней кнопки открывания двери, цвет золото. | руб./шт | 4182.5
| 229670 | Z-9 EHT net цвет серебро | Накладной замок со встроенным контроллером (2024 польз.) и считывателем карт EM-Marine и HID (дальность 2-4см), питание 4х1,5В батарея АА (25тыс. открываний), режимы "Офис", "Отель". Звуковая/световая индикация работы, подключение внешней кнопки открывания двери, цвет серебро. | руб./шт | 5019
| 229671 | Z-9 EHT net цвет золото | Накладной замок со встроенным контроллером (1364 польз.) и считывателем карт EM-Marine и HID (дальность 2-4см), питание 4х1,5В батарея АА (25тыс. открываний), режимы "Офис", "Отель". Звуковая/световая индикация работы, подключение внешней кнопки открывания двери, цвет золото. | руб./шт | 5019
7.3 |  | Аксессуары для электромеханических замков
| 215332 | KLB-468TW | Гибкий кабельканал для перехода на дверь, диаметр 8 мм, длина 400мм. Цвет крепления белый. | руб./шт | 44.25
| 215333 | KLB-468TB | Гибкий кабельканал для перехода на дверь, металлический, диаметр 8 мм, длина 400мм. Цвет крепления черный. | руб./шт | 44.25
| 223061 | KL-6 ПВХ | Гибкий кабельканал для перехода на дверь, диаметр 6 мм, длина 400мм. Цвет черный. | руб./шт | 44.25
| 223062 | KL-8 ПВХ | Гибкий кабельканал для перехода на дверь, диаметр 8 мм, длина 400мм. Цвет черный. | руб./шт | 51.63
| 223063 | KL-10 ПВХ | Гибкий кабельканал для перехода на дверь, диаметр 10 мм, длина 400мм. Цвет черный. | руб./шт | 51.63
| 208241 | ГП-(белый) | Гибкий кабельканал для перехода на дверь, диаметр 6 мм, длина 300мм, цвет белый | руб./шт | 57.14
| 208242 | ГП-(черный) | Гибкий кабельканал для перехода на дверь, диаметр 6 мм, длина 300мм, цвет черный | руб./шт | 57.14
| 208243 | ГП-(металл) | Гибкий кабельканал для перехода на дверь, диаметр 6 мм, длина 300мм | руб./шт | 42.49
NEW | 236567 | Кабелепроход дверной | Врезной кабелепроход для перехода из дверной коробки в дверное полотно, диаметр кабеля до 10 мм, 290x25x23 мм, нержавеющая сталь | руб./шт | 477.5
NEW | 54037 | 050-060 | Переходные торцевые контакты для эл. мех замков | ЕВРО/шт | 11.88
NEW | 220675 | 06511.00 | Набор нейлоновых контактов | у.е./шт | 10.67
7.4 |  | Замки электромагнитные без электроники
7.4.1 |  | Замки электромагнитные "AccordTec"
| 208474 | ML-100K | 100 кг удержания, 12 В/0,4 А, 180х33х23мм, масса 0,6 кг. Цвет серый | руб./шт | 877.35
| 54086 | ML-180K | 180 кг удержания, 12 В/0,4 А, 180х40х25 мм, масса 1,6 кг. Цвет серый, в комплекте с планкой | руб./шт | 935.94
| 230859 | ML-180K | 180 кг удержания, 12 В/0,4 А, 180х40х25 мм, масса 1,6 кг. Цвет серый, в комплекте с уголком | руб./шт | 935.94
| 210635 | ML-295K | 295 кг удержания, 12 В/0,47 А, 222х52х34мм, масса 3,3 кг. Цвет серый | руб./шт | 1113.93
| 214928 | ML-180A | 180 кг удержания, 12 В/0,3 А, 170х36х20мм, масса 1,2 кг. Цвет серый | руб./шт | 886.5
| 214929 | ML-180AS | 180 кг удержания, 12 В/0,3 А, 183х36х20мм, масса 1,2 кг, цвет серый, датчик холла. | руб./шт | 933
| 203526 | ML-295А | 280 кг удержания, 12 В/0,48 А, 250х42х25мм, масса 2 кг. Цвет серый | руб./шт | 1097
| 214930 | ML-295AL | 280 кг удержания, 12 В/0,48 А, 250х42х25мм, масса 2 кг, цвет серый, световая индикация, датчик холла. | руб./шт | 1199.5
| 214931 | ML-350AL | 350 кг удержания, 12 В/0,5 А, 285х49х27.5мм, масса 2,5 кг, цвет серый, световая индикация, датчик холла. | руб./шт | 1507
| 214932 | ML-350AWS | 350 кг удержания, 12 В/0,5 А, 228х47х29мм, масса 2,5 кг, влагозащита, цвет серый, датчик холла. | руб./шт | 1742.5
| 200343 | ML-194K (б/э) | 500 кг удержания, 12 В/0,55 А, 270х75х45мм, масса 5,6 кг. Цвет коричневый, уголок в комплекте. | руб./шт | 1608.73
| 54255 | ML-395 | 500 кг удержания, 12 В/0,5 А, 267х70х40мм, масса 5,5 кг. Цвет серый | руб./шт | 1462.75
7.4.2 |  | Замки электромагнитные "BEL"
7.4.2.1 |  | Замки электромагнитные "BEL"
| 231859 | BEL-100S | 70 кг удержания, DC 12В/ DC 24В (ток 12 В - 100 мА, 24 В - 50 мА) защита от ударов и брызг, размеры: магнит - 41x95x37 мм, корпус - 76x41x21 мм | руб./шт | 925
| 231478 | BEL-300S | 150 кг удержания, 12В (ток 300 мА), вес 0.6 кг, размеры 35х170х21 мм | руб./шт | 965
| 231644 | BEL-600S | 300 кг удержания, 12В/24В (ток 480 мА/240 мА), вес 1.1 кг, размеры 42х250х25 мм | руб./шт | 1065.5
| 231860 | BEL-1200S | 600 кг удержания, 12В/24В (ток 420мА/210мА), вес 2.5 кг, размеры 47х266х39 мм | руб./шт | 2265
| 231861 | BEL-800SSG | 360 кг удержания, антивандальный герметичный из нержавеющей стали, встроенный датчик Холла, напряжение на выбор DC 12 В/ DC 24 В (ток 12 В - 420 мА, 24 В - 210 мА), полная влагонепроницаемость | руб./шт | 2881.5
| 231862 | BEL-600D | 600кг удержания , сдвоенный для распашных дверей и гаражей, 12В/24В (ток 480мА/240мА), вес 2.2 кг, размеры сдвоенного замка 42x500x25 мм | руб./шт | 2278
| 231863 | BEL-600MOR | 300 кг удержания , врезной для раздвижных дверей, 12В/24В, встроенный геркон | руб./шт | 1373.5
| 231864 | DH-1224 | держатель двери для настенной установки, DC 12В/ DC 24В (100мА/ 50мА), усилие удержания 70 кг | руб./шт | 1300
| 231865 | DH-1224L110 | держатель двери для напольной установки, DC 12В/ DC 24В (80мА/ 40мА), усилие удержания 50 кг, кронштейн с магнитом 140x110 мм | руб./шт | 1507.5
7.4.2.2 |  | Аксессуары для замков "BEL"
| 231866 | LS-300 | Уголок для крепления замка BEL-300S, открывание "от себя" | руб./шт | 186
| 231867 | LS-600 | Уголок для крепления замка BEL-600S, открывание "от себя" | руб./шт | 264
| 231868 | LS-600D | Уголок для крепления замка BEL-600D, открывание "от себя", для монтажа замка необходимо 2 уголка LS-600D | руб./шт | 264
| 231869 | LS-1200 | Уголок для крепления замка BEL-1200S, открывание "от себя" | руб./шт | 371.5
| 231870 | LS-SS800 | Уголок из нержавеющей стали для крепления замка BEL-800SSG, открывание "от себя" | руб./шт | 399
| 231871 | ZL-300 | Уголок и переходник для установки замка BEL-300S на двери открывающиеся "на себя" | руб./шт | 433.5
| 231872 | ZL-600 | Уголок и переходник для установки замка BEL-600S на двери открывающиеся "на себя" | руб./шт | 516
| 231873 | ZL-1200 | Уголок и переходник для установки замка BEL-1200S на двери открывающиеся "на себя" | руб./шт | 632.5
| 231874 | U1-300 | Крепление для установки замка BEL-300S на стеклянные двери | руб./шт | 289
| 231645 | U1-600 | Крепление для установки замка BEL-600S на стеклянные двери | руб./шт | 323.5
| 231875 | U1-1200 | Крепление для установки замка BEL-1200S на стеклянные двери | руб./шт | 481.5
| 231876 | DSU-300 | Крепление для установки замка BEL-300S на стеклянную дверь и стеклянную дверную раму | руб./шт | 1407.5
| 231877 | DSU-600 | Крепление для установки замка BEL-600S на стеклянную дверь и стеклянную дверную раму | руб./шт | 1474
7.4.3 |  | Замки электромагнитные "Proel"
| 213735 | ML-35 (б/э) | 350 кг удержания, 12 В/0,6 А, 248х60х32мм, масса 2,7 кг. Цвет серый | руб./шт | 1225
| 208529 | ML-45 (б/э) | 400 кг удержания, 12 В/0,6 А, 270х63х37мм, масса 5,3 кг. Цвет коричневый | руб./шт | 1309.5
7.4.4 |  | Замки электромагнитные "Enforcer"
| 209723 | E-941SA-600Q | 270 кг удержания, 12 В/0,5 А или 24В/0,25 А, серебристого цвета | у.е./шт | 74.5
7.4.5 |  | Замки электромагнитные "Модус-Н"
| 222795 | VIZIT-ML 300М-40 | 300кг, 12VDC/0,5А, встроенное устройство снятия остаточной намагниченности, монтажный комплект, уголок 40х40мм. 188х55х35мм Цвет коричневый | руб./шт | 1385
| 222141 | VIZIT-ML 300М-50 | 300кг, 12VDC/0,5А, встроенное устройство снятия остаточной намагниченности, монтажный комплект, уголок 50х50мм. 188х55х35мм Цвет коричневый | руб./шт | 1420
| 54106 | VIZIT-ML 400-40 | 400 кг удержания, 12 В/0,6 А, 225х55х35 мм, масса 3,9 кг. Цвет коричневый | руб./шт | 1735
| 54108 | VIZIT-ML 400-50 | 400 кг удержания, 12 В/0,6 А, 225х55х35 мм, масса 3,9 кг. Цвет коричневый | руб./шт | 1765
7.4.6 |  | Замки электромагнитные "ОЛЕВС"
| 220970 | М1-150 | 150кг удержания, 12 В/0,33 А, 116х40х26мм, цвет серый | руб./шт | 902
| 230724 | М1-150 | 150кг удержания, 12 В/0,33 А, 116х40х26 мм, цвет белый | руб./шт | 902
| 232058 | М1-150 | 150кг удержания, 12 В/0,33 А, 116х40х26 мм, цвет коричневый | руб./шт | 902
| 220971 | М1-300 | 300кг удержания, 12 В/0,33 А, 140х55х35мм, цвет серый | руб./шт | 990
| 232059 | М1-300 | 300кг удержания, 12 В/0,33 А, 140х55х35 мм, цвет белый | руб./шт | 990
| 232060 | М1-300 | 300кг удержания, 12 В/0,33 А, 140х55х35 мм, цвет коричневый | руб./шт | 990
| 220972 | М1-400 | 400кг удержания, 12 В/0,4 А, 170х55х35мм, цвет серый | руб./шт | 1078
| 232061 | М1-400 | 400кг удержания, 12 В/0,4 А, 170х55х35 мм, цвет белый | руб./шт | 1078
| 232062 | М1-400 | 400кг удержания, 12 В/0,4 А, 170х55х35 мм, цвет коричневый | руб./шт | 1078
| 225631 | М1-500 | 500кг удержания, 12 В/0,5 А, 164х68х41мм, цвет серый | руб./шт | 1254
| 232063 | М1-500 | 500кг удержания, 12 В/0,5 А, 164х68х41 мм, цвет белый | руб./шт | 1254
| 232064 | М1-500 | 500кг удержания, 12 В/0,5 А, 164х68х41 мм, цвет коричневый | руб./шт | 1254
| 220973 | М2-300 | 300кг удержания, 12 В/0,33 А, 160х55х35мм, цвет серый, отсек для контроллера Z-5R | руб./шт | 1078
| 232065 | М2-300 | 300кг удержания, 12 В/0,33 А, 160х55х35 мм, цвет белый, отсек для контроллера Z-5R | руб./шт | 1078
| 232066 | М2-300 | 300кг удержания, 12 В/0,33 А, 160х55х35 мм, цвет коричневый, отсек для контроллера Z-5R | руб./шт | 1078
| 213255 | М2-400 | 400кг удержания, 12 В/0,4 А, 190х55х35мм, цвет серый, отсек для контроллера Z-5R | руб./шт | 1166
| 232067 | М2-400 | 400кг удержания, 12 В/0,4 А, 190х55х35 мм, цвет белый, отсек для контроллера Z-5R | руб./шт | 1166
| 232068 | М2-400 | 400кг удержания, 12 В/0,4 А, 190х55х35 мм, цвет коричневый, отсек для контроллера Z-5R | руб./шт | 1166
| 225632 | М2-500 | 500кг удержания, 12 В/0,5 А, 184х68х41 мм, цвет серый, отсек для контроллера Z-5R | руб./шт | 1342
| 232069 | М2-500 | 500кг удержания, 12 В/0,5 А, 184х68х41 мм, цвет белый, отсек для контроллера Z-5R | руб./шт | 1342
| 232070 | М2-500 | 500кг удержания, 12 В/0,5 А, 184х68х41 мм, цвет коричневый, отсек для контроллера Z-5R | руб./шт | 1342
7.4.7 |  | Замки электромагнитные "ALer"
| 54066 | AL-180FB-01 | 180 кг удержания, 12 В/0,26 А, 155х33х19,5мм, масса 1,2 кг, влагозащищенный, антикоррозийное покрытие | руб./шт | 2773.75
| 212292 | AL-180FB-02 | аналог AL-180FB-01, в комплекте с переходной пластиной для установки якоря без сверления сквозного отверстия на двери | руб./шт | 3096
| 211890 | AL-350FB-01 | 350 кг удержания, 12 В/0,5 А, 188х42,5х26мм, влагозащищенный, антикоррозийное покрытие | руб./шт | 3225
| 212291 | AL-350FB-02 | аналог AL-350FB-01 в комплекте с переходной пластиной для установки якоря без сверления сквозного отверстия на двери | руб./шт | 3483
| 211891 | AL-50С | 50 кг удержания, 12 В/0,25 А, пожарный (удерживающий) замок, круглый корпус D=50мм, l=30мм. | руб./шт | 2322
| 213803 | AL-250UZ | 250 кг удержания, 12 В/0,1 А, серого цвета, 120х41х12 мм | руб./шт | 4579.75
| 213804 | AL-250UZ | 250 кг удержания, 12 В/0,1 А, белого цвета, 120х41х12 мм | руб./шт | 4579.75
| 213805 | AL-250UZ | 250 кг удержания, 12 В/0,1 А, коричневого цвета, 120х41х12 мм | руб./шт | 4579.75
| 211345 | AL-250 SV | Врезной, 250 кг удерж., 12В/0,22 А, верт. крепление, датчик холла | руб./шт | 9675
| 211346 | AL-250 SH | Врезной, 250 кг удерж., 12В/0,22 А, гориз. крепление, датчик холла | руб./шт | 9030
| 210731 | AL-400 SV | Врезной, 400 кг удержания, 12 В/0,25 А, 201,5х25х25 мм, верт. крепление | руб./шт | 9288
| 210732 | AL-400 SH | Врезной, 400 кг удержания, 12 В/0,25 А, 201,5х25х25 мм, гориз. крепление | руб./шт | 8901
| 218999 | AL-700 SH | Врезной, 700 кг удерж. 12В/0,35 А, гориз. крепление, датчик холла | руб./шт | 9352.75
| 219000 | AL-700 SV | Врезной, 700 кг удерж., 12В/0,35 А, верт. крепление, датчик холла | руб./шт | 9739.75
7.4.8 |  | Замки "ALer" с датчиком положения двери
| 208475 | AL-150 Premium | 150 кг удержания, 12 В/0,28 А, белого цвета, 150х30х19,5 мм, масса 0,8 кг | руб./шт | 4375
| 208476 | AL-150 Premium | 150 кг удержания, 12 В/0,28 А, серого цвета, 150х30х19,5 мм, масса 0,8 кг | руб./шт | 4375
| 208477 | AL-150 Premium | 150 кг удержания, 12 В/0,28 А, коричневого цвета, 150х30х19,5 мм, масса 0,8 кг | руб./шт | 4375
| 209962 | AL-150-24V | 150 кг удержания, 24 В/0,15 А, белого цвета, 150х30х19,5 мм, масса 0,8 кг | руб./шт | 4375
| 209220 | AL-150-24V | 150 кг удержания, 24 В/0,15 А, серого цвета, 150х30х19,5 мм, масса 0,8 кг | руб./шт | 4375
| 208478 | AL-200 Premium | 200 кг удержания, 12 В/0,35 А, белого цвета, 230х30х19,5 мм, масса 1,4 кг | руб./шт | 4650
| 208479 | AL-200 Premium | 200 кг удержания, 12 В/0,35 А, серого цвета, 230х30х19,5 мм, масса 1,4 кг | руб./шт | 4650
| 208480 | AL-200 Premium | 200 кг удержания, 12 В/0,35 А, коричневого цвета, 230х30х19,5 мм, масса 1,4 кг | руб./шт | 4650
| 211745 | AL-200-24V Premium | 200 кг удержания, 24 В/0,15 А, белого цвета, 230х30х19,5 мм, масса 1,4 кг | руб./шт | 4650
| 212523 | AL-200-24V Premium | 200 кг удержания, 24 В/0,15 А, коричневого цвета, 230х30х19,5 мм, масса 1,4 кг | руб./шт | 4650
| 212544 | AL-200-24V Premium | 200 кг удержания, 24 В/0,15 А, серого цвета, 230х30х19,5 мм, масса 1,4 кг | руб./шт | 4650
| 208481 | AL-300 Premium | 300 кг удержания, 12 В/0,35 А, белого цвета, 230х38х25 мм, масса 2,1 кг | руб./шт | 5525
| 208482 | AL-300 Premium | 300 кг удержания, 12 В/0,35 А, серого цвета, 230х38х25 мм, масса 2,1 кг | руб./шт | 5525
| 208483 | AL-300 Premium | 300 кг удержания, 12 В/0,35 А, коричневого цвета, 230х38х25 мм, масса 2,1 кг | руб./шт | 5525
| 209745 | AL-300-24V Premium | 300 кг удержания, 24 В/0,18 А, белого цвета, 230х38х25 мм, масса 2,1 кг | руб./шт | 5525
| 216299 | AL-300-24V Premium | 300 кг удержания, 24 В/0,18 А, коричневого цвета, 230х38х25 мм, масса 2,1 кг | руб./шт | 5525
| 209447 | AL-300-24V Premium | 300 кг удержания, 24 В/0,18 А, серого цвета, 230х38х25 мм, масса 2,1 кг | руб./шт | 5525
| 220020 | AL-250UZ-K | 250 кг удержания, 12 В/0,1 А, белого цвета, 120х41х12 мм. Встроенный контроллер ТМ-ключей и PROXIMITY-карт и EM-Marine карт (до 1 000 шт.) | руб./шт | 5160
| 220021 | AL-250UZ-K | 250 кг удержания, 12 В/0,1 А, коричневого цвета, 120х41х12 мм. Встроенный контроллер ТМ-ключей и PROXIMITY-карт и EM-Marine карт (до 1 000 шт.) | руб./шт | 5160
| 220022 | AL-250UZ-K | 250 кг удержания, 12 В/0,1 А, серого цвета, 120х41х12 мм. Встроенный контроллер ТМ-ключей и PROXIMITY-карт и EM-Marine карт (до 1 000 шт.) | руб./шт | 5160
| 208484 | AL-400 Premium | 400 кг удержания, с уголком, 12 В/0,5 А, белого цвета, 225х42х26 мм, масса 2,9 кг | руб./шт | 6250
| 208485 | AL-400 Premium | 400 кг удержания, с уголком, 12 В/0,5 А, серого цвета, 225х42х26 мм, масса 2,9 кг | руб./шт | 6250
| 208486 | AL-400 Premium | 400 кг удержания, с уголком, 12 В/0,5 А, коричневого цвета, 225х42х26 мм, масса 2,9 кг | руб./шт | 6250
| 209595 | AL-400-24V Premium | 400 кг удержания, с уголком, 24 В/0,22 А, белого цвета, 225х42х26 мм, масса 2,9 кг | руб./шт | 6250
| 211219 | AL-400-24V Premium | 400 кг удержания, с уголком, 24 В/0,22 А, коричневого цвета, 225х42х26 мм, масса 2,9 кг | руб./шт | 6250
| 209209 | AL-400-24V Premium | 400 кг удержания, с уголком, 24 В/0,22 А, серого цвета, 225х42х26 мм, масса 2,9 кг | руб./шт | 6250
7.4.9 |  | Аксессуары для замков "ALer"
| 54073 | Планка М-150 | Планка (прокладка) для замка AL-150 | руб./шт | 180
| 54051 | Планка М-200 | Планка (прокладка) для замка AL-200 | руб./шт | 180
| 204834 | Планка М-300 | Планка (прокладка) для замка AL-300 | руб./шт | 180
| 202885 | Планка М-400 | Планка (прокладка) для замка AL-400 | руб./шт | 180
| 204302 | Пластина резьбовая R400 | Резьбовая пластина для крепления замка AL-400 без уголка | руб./шт | 240
| 212277 | AL-150-300-К |  | руб./шт | 240
| 54192 | AL-150U | L - образный уголок для AL-150 в цвет замка (белый) | руб./шт | 510
| 54182 | AL-150U | L - образный уголок для AL-150 в цвет замка (серый) | руб./шт | 510
| 54202 | AL-150U | L - образный уголок для AL-150 в цвет замка (коричневый) | руб./шт | 510
| 205293 | AL-200U | L - образный уголок для AL-200 в цвет замка (белый) | руб./шт | 575
| 205294 | AL-200U | L - образный уголок для AL-200 в цвет замка (серый) | руб./шт | 575
| 205295 | AL-200U | L - образный уголок для AL-200 в цвет замка (коричневый) | руб./шт | 575
| 54193 | AL-300U | L - образный уголок для AL-300 в цвет замка (белый) | руб./шт | 745
| 54212 | AL-300U | L - образный уголок для AL-300 в цвет замка (серый) | руб./шт | 745
| 54213 | AL-300U | L - образный уголок для AL-300 в цвет замка (коричневый) | руб./шт | 745
| 216674 | MK AL-150 | Комплект монтажа для крепления замка AL-150 на L-образном уголке с декоративным кожухом и планкой М150, цвет белый | руб./шт | 1650
| 216646 | MK AL-150 | Комплект монтажа для крепления замка AL-150 на L-образном уголке с декоративным кожухом и планкой М150, цвет серый | руб./шт | 1650
| 216675 | MK AL-150 | Комплект монтажа для крепления замка AL-150 на L-образном уголке с декоративным кожухом и планкой М150, цвет коричневый | руб./шт | 1650
| 204854 | MK AL-200 | Комплект монтажа для крепления замка AL-200 на L-образном уголке с декоративным кожухом и планкой М200, цвет белый | руб./шт | 1650
| 201397 | MK AL-200 | Комплект монтажа для крепления замка AL-200 на L-образном уголке с декоративным кожухом и планкой М200, цвет серый | руб./шт | 1650
| 204855 | MK AL-200 | Комплект монтажа для крепления замка AL-200 на L-образном уголке с декоративным кожухом и планкой М200, цвет коричневый | руб./шт | 1650
| 204857 | MK AL-300 | Комплект монтажа для крепления замка AL-300 на L-образном уголке с декоративным кожухом и планкой М300, цвет белый | руб./шт | 1650
| 204856 | MK AL-300 | Комплект монтажа для крепления замка AL-300 на L-образном уголке с декоративным кожухом и планкой М300, цвет серый | руб./шт | 1650
| 204858 | MK AL-300 | Комплект монтажа для крепления замка AL-300 на L-образном уголке с декоративным кожухом и планкой М300, цвет коричневый | руб./шт | 1650
| 204859 | MK AL-400 | Комплект монтажа для крепления замка AL-400 с декоративным кожухом и планкой М400, цвет белый | руб./шт | 1650
| 54211 | MK AL-400 | Комплект монтажа для крепления замка AL-400 с декоративным кожухом и планкой М400, цвет серый | руб./шт | 1650
| 204861 | MK AL-400 | Комплект монтажа для крепления замка AL-400 с декоративным кожухом и планкой М400, цвет коричневый | руб./шт | 1650
| 204863 | MK AL-700 | Комплект монтажа для установки замков AL-700SH, AL-700SV в накладном варианте, цвет коричневый | руб./шт | 2709
| 204862 | MK AL-700 | Комплект монтажа для установки замков AL-700SH, AL-700SV в накладном варианте, цвет белый | руб./шт | 2709
| 54561 | MK AL-700 | Комплект монтажа для установки замков AL-700SH, AL-700SV в накладном варианте, цвет серый | руб./шт | 2709
| 206438 | МК AL-400s-Glass | Комплект монтажа для замка AL-400SH на стеклянную дверь, исполнение из нерж. стали «под хром» | руб./шт | 1935
| 211303 | MK AL-400s | Комплект монтажа для установки замков AL-400SH, AL-400SV в накладном варианте | руб./шт | 2322
| 216349 | MK AL-250UZ-Glass | Комплект монтажа для замка AL-250UZ на стеклянную дверь | руб./шт | 838.75
| 218951 | MK AL-250 S Glass | Комплект монтажа для замка AL-250SH на стеклянную дверь, исполнение из нерж. стали «под хром» | руб./шт | 1935
| 212293 | Комплект 180Р | Монтажный комплект для установки якоря на двери с помощью переходной пластины, с возможностью регулировки положения на двери | руб./шт | 657.75
| 212295 | Комплект 350Р | Монтажный комплект для установки якоря на двери с помощью переходной пластины, с возможностью регулировки положения на двери | руб./шт | 657.75
| 212296 | MK AL-350FB | Монтажный комплект: уголковый кронштейн, декоративный кожух серого цвета и элементы крепления замка к кронштейну | руб./шт | 1290
| 202005 | Aler-R (BX500TT) | Устройство дистанционного управления электромагнитными замками серии Aler. Состоит из приемного устройства и 1 радиобрелка. | руб./шт | 967.75
| 202006 | Брелок для Aler-R | Брелок дополнительный к Aler-R (BX500TT) | руб./шт | 451.75
7.4.10 |  | Замки электромагнитные "Smartec"
7.4.10.1 |  | Замки электромагнитные "Smartec"
| 226748 | ST-DH605U | Электромагнитный фиксатор дверей, 12 VDC/100мА или 24VDC/50мА, усилие 70 кг, размеры: 120х95х120 мм | у.е./шт | 42.75
| 221598 | ST-EL050S | Электромагнитный замок, внутреннее исполнение, 12 VDC/100мА, усилие 50 кг, размеры: 80х33х20 мм | у.е./шт | 21.85
| 232782 | ST-EL150S | Электромагнитный замок, внутреннее исполнение, 12 VDC/300 мА, усилие 150 кг. | у.е./шт | 28.5
| 232783 | ST-EL180ML | Электромагнитный замок, мониторинг, СИД, внутреннее исполнение, 12 VDC/400 мА или 24VDC/200 мА, усилие 180 кг. | у.е./шт | 32.3
| 232793 | ST-EL181S | Врезной электромагнитный замок, внутреннее исполнение, 12 VDC/300 мА, усилие 180 кг. | у.е./шт | 28.5
| 232787 | ST-EL250ML | Электромагнитный замок, мониторинг, СИД, внутреннее исполнение, 12 VDC/500 мА или 24VDC/250 мА, усилие 270 кг. | у.е./шт | 36.1
| 221603 | ST-EL360S | Электромагнитный замок, внутреннее исполнение, 12 VDC/500мА или 24VDC/250мА, усилие 360 кг, размеры: 285х49х29 мм | у.е./шт | 65.55
| 221605 | ST-EL360W | Электромагнитный замок, уличное исполнение, нержавеющая сталь, 12 VDC/500мА, усилие 360 кг, размеры: 228х47х29 мм | у.е./шт | 83.6
| 221606 | ST-EL360MW | Электромагнитный замок, мониторинг, уличное исполнение, нержавеющая сталь, 12 VDC/500мА, усилие 360 кг, размеры: 228х47х29 мм | у.е./шт | 89.3
| 227793 | ST-EL500ML | Электромагнитный замок, мониторинг, СИД, внутреннее исполнение, 12 VDC/500 мА или 24VDC/250 мА, усилие 500 кг, размеры: 266х73х40 мм | у.е./шт | 57
| 232791 | ST-EL500MW | Электромагнитный замок, мониторинг, СИД, уличное исполнение, нержавеющая сталь, 12 VDC/500 мА или 24VDC/250 мА, усилие 500 кг. | у.е./шт | 85.5
| 221608 | ST-EL550ML | Электромагнитный замок, мониторинг, СИД, внутреннее исполнение, 12 VDC/500мА или 24VDC/250мА, усилие 550 кг, размеры: 266х73х40 мм | у.е./шт | 82.65
| 221609 | ST-CL210M | Сдвиговый электромагнитный замок, горизонтальный монтаж, мониторинг, внутреннее исполнение, 12 VDC/220мА или 24VDC/190мА, усилие 2100 кг, размеры: 182х30х25 мм | у.е./шт | 167.2
7.4.10.2 |  | Аксессуары для замков "Smartec"
| 232781 | ST-BR150L | L-образное крепление с возможностью регулировки для замка ST-EL150S | у.е./шт | 7.6
| 221614 | ST-BR360L | L-образное крепление с возможностью регулировки для замка с усилием 360 кг | у.е./шт | 9.5
| 227832 | ST-BR360LC | L-образное крепление с крышкой, с возможностью регулировки для замка с усилием 360 кг | у.е./шт | 22.8
| 227794 | ST-BR500L | L-образное крепление с возможностью регулировки для замка с усилием 500 кг | у.е./шт | 10.45
| 227795 | ST-BR500LC | Комплект L и Z образных креплений для замка с усилием 500 кг | у.е./шт | 17.1
| 232792 | ST-BR500LW | L-образное крепление с возможностью регулировки для замка ST-EL500MW. | у.е./шт | 11.4
| 221615 | ST-BR550L | L-образное крепление с возможностью регулировки для замка с усилием 550 кг | у.е./шт | 13.3
| 221617 | ST-BR050Z | Z-образное крепление для замка с усилием 50 кг | у.е./шт | 7.6
| 232784 | ST-BR180L | L-образное крепление с возможностью регулировки для замка ST-EL180ML | у.е./шт | 7.6
| 232785 | ST-BR180Z | Z-образное крепление с возможностью регулировки для замка ST-EL180ML, ST-EL150S | у.е./шт | 11.4
| 232788 | ST-BR250L | L-образное крепление с возможностью регулировки для замка ST-EL250ML | у.е./шт | 7.6
| 232789 | ST-BR250Z | Z-образное крепление с возможностью регулировки для замка ST-EL250ML | у.е./шт | 11.4
| 232790 | ST-BR250U | U-адаптер для крепления на стеклянной двери 8 - 15 мм якоря замка ST-EL250ML | у.е./шт | 9.5
| 221626 | ST-BR270LZ | Комплект L и Z образных креплений для замка с усилием 270 кг | у.е./шт | 19.95
| 221627 | ST-BR360LZ | Комплект L и Z образных креплений для замка с усилием 360 кг | у.е./шт | 21.85
| 221628 | ST-BR360LZW | Комплект L и Z образных креплений для замков ST-EL360W и ST-EL360MW | у.е./шт | 24.7
| 227796 | ST-BR500LZ | Комплект L и Z образных креплений для замка с усилием 500 кг | у.е./компл | 26.6
| 221630 | ST-BR050U | U-адаптер для крепления на стеклянной двери 8 - 15 мм якоря замка 50 кг | у.е./шт | 9.5
| 232786 | ST-BR180U | U-адаптер для крепления на стеклянной двери 8 - 15 мм якоря замка ST-EL180ML, ST-EL150S | у.е./шт | 9.5
| 221632 | ST-BR270U | U-адаптер для крепления на стеклянные двери 8 - 15 мм якоря замка 270 кг | у.е./шт | 11.4
| 227797 | ST-BR500U | U-адаптер для крепления на стеклянной двери 8 - 15 мм якоря замка 500 кг | у.е./шт | 18.05
| 221633 | ST-BR360U | U-адаптер для крепления на стеклянные двери 8 - 15 мм якоря замка 360 кг | у.е./шт | 12.35
7.5 |  | Замки электромагнитные с контроллерами
7.5.1 |  | Замки электромагнитные "AccordTec"
| 225767 | ML-395.03 | С контроллером Touch Memory, до 500 ключей, 500 кг удерж., установка времени открывания, снятие остаточной намагниченности, световая и звуковая индикация, 12 В/0,7 А, без считывателя | руб./шт | 1850.84
| 200518 | ML-194K | 500кг удержания, управление микропроцессором, время открывания от 1-15 сек, тип кнопки НО, световая и звуковая индикация, схема перемагничивания, управление питанием, 12V AC/DC, 0.65 A, -30°C…+50°C, 270х75х45 мм, вес 5,6 кг. Уголок в комплекте. | руб./шт | 1934.9
| 225768 | ML-194K 03 | С контроллером Touch Memory, до 500 ключей, 500 кг удерж., установка времени открывания, снятие остаточной намагниченности, световая и звуковая индикация, энергонезависимая память, 12 В/0,7 А, уголок в комплекте. | руб./шт | 2047.65
7.6 |  | Аксессуары для электромагнитных замков
| 212519 | LM-194 K | LM-194K L-образный уголок для ML-194 и ML-194K | руб./шт | 231.8
| 224458 | LM-180AS | LM-180AS L-образный уголок для ML-180AS | руб./шт | 308.85
| 217232 | LM-180A | LM-180A L-образный уголок для ML-180A | руб./шт | 139.1
| 225428 | LM-295К | LM-295K L-образный уголок для ML-295K | руб./шт | 231.8
| 212634 | LM-295A | LM-295A L-образный уголок для ML-295A и ML-295AL | руб./шт | 200.5
NEW | 236246 | LM-295A/350A | LM-295A/350A L образный уголок для замка ML-295A, ML-295AL, ML-350AL | руб./шт | 231.75
| 222866 | LM-350AL | LM-350AL L-образный для замка ML-350AL | руб./шт | 273.07
| 221300 | LM-350AWS | LM-350AWS L-образный уголок для LM-350AWS | руб./шт | 283.95
| 203504 | LM-395 | LM-395 L-образный уголок для LM-395 | руб./шт | 231.8
| 54272 | LM-180K | LM-180K L-образный уголок для ML-100K, ML-150K, ML-180K | руб./шт | 173.85
| 225765 | LM-297K | Планка к замку ML-295K | руб./шт | 173.85
| 217169 | LM-397 | Планка для крепления замка серии ML-395. | руб./шт | 173.85
| 233780 | LM-187K | Планка для крепления замка. К замкам серии: ML- 100K/-150К/-180K | руб./шт | 84.6
| 233781 | LM-197K | Планка для крепления замка серии ML-194/194K | руб./шт | 173.85
7.7 |  | Защелки электромеханические
7.7.1 |  | Защелки электромеханические "O&C"
| 206314 | 21.0.00.B | Электрозащелка, нормально-закрытая, стандартная, несимметричная, рычаг разблокировки, 8-12В AC/DC, 0,5-1,0 А, без планки. | ЕВРО/шт | 11.5
| 206315 | 31.1.00.B | Электрозащелка, нормально-закрытая, стандартная, симметричная, рычаг разблокировки, 8-12В AC/DC, 0,5-1,0 А, без планки. | ЕВРО/шт | 18.26
| 206277 | 34.1.00.E | Электрозащелка, нормально открытая, стандартная, симметричная, 12В, 0,25А, без планки. | ЕВРО/шт | 30.4
| 206316 | 48.5.00.M | Электрозащелка, усиленная, несимметричная, нормально открытая, сенсор двери, 12В DC, 0,2А, без планки. | ЕВРО/шт | 54.16
| 206317 | F 01 Grey | Планка, плоская, короткая, универсальная для серии 20, 21, 22, 23. | ЕВРО/шт | 1.35
| 206318 | F 03 Grey | Планка, плоская, длинная, универсальная для серии 20, 21, 22, 23. | ЕВРО/шт | 1.8
| 206278 | F 02 Grey | Планка, плоская, короткая для серии 30, 31, 32, 33, 34. | ЕВРО/шт | 1.35
| 206320 | F 05-07 Grey | Планка, плоская, длинная для серии 30, 31, 32, 33, 34. | ЕВРО/шт | 1.8
| 206322 | F 63 Inox (43 Silver) | Планка, плоская, длинная, универсальная, нержавеющая сталь для серии 40, 44, 46, 47, 48, 49. | ЕВРО/шт | 3.75
7.7.2 |  | Защелки электромеханические "Smartec"
| 229563 | ST-SL130NO | ЭМЗ стандартная с направляющей, НО, короткая планка, 12 VDC/200мА | у.е./шт | 19
| 221635 | ST-SL131NC | ЭМЗ стандартная, НЗ, короткая планка, 12 VDC/450мА | у.е./шт | 20.9
| 221636 | ST-SL132NC | ЭМЗ стандартная, НЗ, длинная планка, 12 VDC/450мА | у.е./шт | 24.7
| 221637 | ST-SL131NO | ЭМЗ стандартная, НО, короткая планка, 12 VDC/200мА | у.е./шт | 20.9
| 233529 | ST-SL131MNO ЭМЗ | ЭМЗ стандартная, НО, короткая планка, мониторинг, 12 V DC/200 мА | у.е./шт | 28.5
| 221638 | ST-SL132NO | ЭМЗ стандартная, НО, длинная планка, 12 VDC/200мА | у.е./шт | 24.7
| 224827 | ST-SL133NO | ЭМЗ для стеклянных дверей, стекло от 8...12мм, НО, 12 VDC/200мА, t=-10...+55, влажность 10% - 90%, 160х25х31 мм | у.е./шт | 49.4
| 233530 | ST-SL133MNO | ЭМЗ для стеклянных дверей, НО, короткая планка, мониторинг, 12 V DC/200 мА | у.е./шт | 70.3
| 221639 | ST-SL141NC | ЭМЗ стандартная, НЗ, короткая планка, регулируемая, мех.разбл., 12 VDC/700мА | у.е./шт | 23.75
| 221640 | ST-SL142NC | ЭМЗ стандартная, НЗ, длинная планка, регулируемая, мех.разбл., 12 VDC/700мА | у.е./шт | 25.65
| 226750 | ST-SL010DL | Ответная часть к электромеханической защелке, малогабаритная | у.е./шт | 11.4
| 226751 | ST-SL120DL | Ответная часть к электромеханической защелке (кроме ST-SL130NO) | у.е./шт | 19
7.7.3 |  | Защелки электромеханические "ALARMICO"
| 231878 | ALS-130-НО | Нормально открытая электромеханическая защелка, DC 12В, 200 мА, планка в комплекте, сталь, размеры 150х39,5х28 мм | руб./шт | 525.9
| 231879 | ALS-131-НО | Нормально-открытая электромеханическая защелка; DC 12В, 200 мА; планка в комплекте; сталь; размеры 160×25×28 мм | руб./шт | 618
| 231880 | ALS-131-НЗ | Нормально-закрытая электромеханическая защелка; DC 12В, 450 мА; планка в комплекте; сталь; 160×25×28 мм | руб./шт | 618
| 231881 | ALS-132-НО | Нормально-открытая электромеханическая защелка; DC 12В, 200 мА; планка в комплекте; сталь; размеры 250×25×28 мм | руб./шт | 674.75
| 231882 | ALS-132-НЗ | Нормально-закрытая электромеханическая защелка; DC 12В, 450 мА; планка в комплекте; сталь; размеры 250×25×28 мм | руб./шт | 674.75
| 231883 | ALS-133-НО | Нормально-открытая электромеханическая защелка для стеклянных дверей; DC 12В, 200 мА; толщина стекла 8-12 мм; планка в комплекте; никелированная сталь; размеры 160×25×28 мм | руб./шт | 1349.45
| 231884 | ALS-134S-НЗ | Нормально-закрытая электромеханическая защелка с рычажком механической разблокировки; DC 12В, 700 мА; короткая планка в комплекте; сталь; размеры 110×25×31,5 мм | руб./шт | 643.2
| 231885 | ALS-134L-НЗ | Нормально-закрытая электромеханическая защелка с рычажком механической разблокировки; DC 12В, 700 мА; длинная планка в комплекте; сталь; размеры 250×25×31 мм | руб./шт | 725.2
7.7.4 |  | Защелки электромеханические "Eff-Eff"
| 232590 | Eff-Eff 118.13 10-24 V AC/DC ProFix 2 (118.13------A71) | стандартная, нормально-закрытая, универсальная, симметричная, регулировка язычка, 10-24 В AC/DC, 280-560 мА, 66х20х26 мм, -15...+40°C, без планки | ЕВРО/шт | 50.16
| 232591 | Eff-Eff 118E.13 FAFIX PROFIX 2 10-24 V AC/DC (11-13V DC EE) (118E.13-----A71) | стандартная, нормально-закрытая, универсальная, симметричная, рычаг разблокировки, регулировка язычка, 10-24 В AC/DC, 280-560 мА, 66х20х26 мм, -15...+40°C, без планки | ЕВРО/шт | 57.48
| 232592 | Eff-Eff 136.10 PROFIX 12 V DC (136.10------E91) | стандартная, нормально-открытая, универсальная, симметричная, регулировка язычка, 12 В, 235 мА, 75х21х28 мм, -15...+40°C, без планки | ЕВРО/шт | 119.69
| 232593 | Eff-Eff 138 FAFIX 12 V DC (138---------E91) | стандартная, нормально-открытая, универсальная, симметричная, регулировка язычка, 12 В, 235 мА, 66х16х26 мм, -15...+40°C, без планки | ЕВРО/шт | 117.92
| 230020 | Eff-Eff 138.13 FAFIX PROFIX 2 12 V DC (138.13------E91) | стандартная, нормально-открытая, симметричная, регулировка язычка, 12 В, 235 мА, 66х20х26 мм, -15...+40°C, без планки | ЕВРО/шт | 119.69
| 216265 | Eff-Eff 14 12 V DC EE (14----------E31) | стандартная, нормально-закрытая, универсальная, несимметричная, 12 В, 200 мА, 90х20х28 мм, -15...+40°C, без планки | ЕВРО/шт | 50.89
| 232594 | Eff-Eff 14 E 6-12 V AC/DC (14E---------D11) | стандартная, нормально-закрытая, универсальная, несимметричная, рычаг разблокировки, 6-12 В AC/DC, 550-1480 мА, 90х20х28 мм, -15...+40°C, без планки | ЕВРО/шт | 49.53
| 232595 | Eff-Eff 1405 RR 12 V DC EE (1405RR------E31) | нормально-закрытая, универсальная, несимметричная, мониторинг, 12 В DC, 200 мА, 112х21х28 мм, -15...+40°C, без планки | ЕВРО/шт | 143.39
| 232596 | Eff-Eff 16W FAFIX IP54 10-24 V AC/DC (10-16V DC EE) (16W---------A71) | влагозащищенная, нормально-закрытая, универсальная, симметричная, регулировка язычка, 10-24 В AC/DC, 250-560 мА, 75х21х28 мм, IP54, -15...+40°C, без планки | ЕВРО/шт | 64.63
| 232597 | Eff-Eff 17 12 V DC 100% ED (17-----E41) | стандартная, нормально-закрытая, универсальная, симметричная, регулировка язычка, 12 В DC, 270 мА, 75х21х28 мм, -15...+40°C, без планки | ЕВРО/шт | 53.44
| 232598 | Eff-Eff 17 6-12 V AC/DC (17----------D11) | стандартная, нормально-закрытая, универсальная, симметричная, регулировка язычка, 6-12 В AC/DC, 550-1300 мА, 75х21х28 мм, -15...+40°C, без планки | ЕВРО/шт | 44.25
| 232599 | Eff-Eff 17 E 12 V DC 100% ED (17E-----E41) | стандартная, нормально-закрытая, универсальная, симметричная, регулировка язычка, рычаг разблокировки, 12 В DC, 270 мА, 75х21х28 мм, -15...+40°C, без планки | ЕВРО/шт | 60.39
| 232600 | Eff-Eff 34 12 V DC (34----------E91) | стандартная, нормально-открытая, универсальная, несимметричная, 12 В DC, 195 мА, 90х20х28 мм, -15...+40°C, без планки | ЕВРО/шт | 114.28
| 232601 | Eff-Eff 34 24 V DC (34-----F91) | стандартная, нормально-открытая, универсальная, несимметричная, 24 В DC, 195 мА, 90х20х28 мм, -15...+40°C, без планки | ЕВРО/шт | 114.28
| 232602 | Eff-Eff 34 RR 12 V DC (34RR--------E91) | стандартная, нормально-открытая, универсальная, несимметричная, мониторинг, 12 В DC, 195 мА, 120х21х28 мм, -15...+40°C, без планки | ЕВРО/шт | 199.09
| 232603 | Eff-Eff 351 RR AK-RR 12 V DC (351U80------E91) | для маятниковых дверей, нормально-открытая, универсальная, несимметричная, мониторинг, 12 В DC, 320 мА, 134х39х23 мм | ЕВРО/шт | 503.41
| 232604 | Eff-Eff 36 WD FAFIX IP54 12 V DC (36W---------E91) | влагозащищенная, нормально-открытая, универсальная, симметричная, регулировка язычка, 12 В DC, 235 мА, 75х21х28 мм, -15...+40°C, IP54, без планки | ЕВРО/шт | 149.3
| 232605 | Eff-Eff 37 FAFIX 12 V DC (37----------E91) | стандартная, нормально-открытая, универсальная, симметричная, регулировка язычка, 12 В DC, 235 мА, 75х21х28 мм, -15...+40°C, без планки | ЕВРО/шт | 116.38
| 232606 | Eff-Eff 37 FAFIX 24 V DC (37----------F91) | стандартная, нормально-открытая, универсальная, симметричная, регулировка язычка, 24В DC, 150 мА, 75х21х28 мм, -15...+40°C, без планки | ЕВРО/шт | 116.38
| 232607 | Eff-Eff 9334 kl 12 V DC (9334---40335E91) | бесшумная, нормально-открытая, универсальная, симметричная, 12 В DC, 120 мА, 90х20х16 мм, -15...+40°C, ответная часть в комплекте | ЕВРО/шт | 189.91
| 201407 | Eff-Eff 37 RR 12 V DC (37RR--------E91) | стандартная, нормально-открытая, универсальная, несимметричная, мониторинг, 12 В DC, 235 мА, 83х21х28 мм, -15...+40°C, без планки | ЕВРО/шт | 217.42
| 232608 | Eff-Eff STRIKE LOCK 8037 12V DC (8037---UL-91E91) | накладная, нормально-открытая, универсальная, симметричная, регулировка язычка 12 В DC, 240 мА, -15...+40°C, ответная часть в комплекте | ЕВРО/шт | 120.38
| 232609 | Eff-Eff 118 10-24 V AC/DC (11-13V DCEE) (118---------A71) | стандартная, нормально-закрытая, универсальная, симметричная, регулировка язычка, 10-24 В AC/DC, 250-560 мА, 66х16х26 мм, -15...+40°C, без планки | ЕВРО/шт | 48.39
| 232610 | Eff-Eff 118 E 10-24 V AC/DC (11-13V DCEE) (118E--------A71) | стандартная, нормально-закрытая, универсальная, симметричная, регулировка язычка, рычаг разблокировки 10-24 В AC/DC, 250-560 мА, 66х16х26 мм, -15...+40°C, без планки | ЕВРО/шт | 55.71
| 232611 | Eff-Eff 138.23 12 V DC ProFix 2 (138.23------E91) | стандартная, нормально-открытая, универсальная, симметричная, регулировка язычка, мониторинг 12 В DC, 235 мА, 74х20х26 мм, -15...+40°C, без планки | ЕВРО/шт | 217.1
| 232612 | Eff-Eff 934U FAFIX 9-12 мм С KL 12/24 V (934U-0940335Q31) | для стеклянных дверей, нормально-открытая, универсальная, несимметричная, регулировка язычка, 12/24 В AC/DC, 105-210 мА, 102х21х28 мм, -15...+40°C | ЕВРО/шт | 345.43
| 232613 | Eff-Eff 934U RR FAFIX 9-12 мм KL 403 12/24 V DC (934UR0940335Q91) | для стеклянных дверей, нормально-открытая, универсальная, несимметричная, регулировка язычка, мониторинг, 12/24 В AC/DC; -15...+40°C | ЕВРО/шт | 452.07
7.7.5 |  | Ответные планки к защелкам электромеханическим "Eff-Eff"
| 232614 | Eff-Eff (513 35) (----51335-04) | Угловая запорная планка с вырезами под язычок и ригель; левая; 250х22х12 мм; толщ. 3 мм | ЕВРО/шт | 19.45
| 232615 | Eff-Eff (513 35) (-------51335-05) | Угловая запорная планка с вырезами под язычок и ригель; правая; 250х22х12 мм; толщ. 3 мм | ЕВРО/шт | 20.13
| 232616 | Eff-Eff HZ(021 35) (-------02135-01) | Плоская запорная планка с вырезами под язычок и ригель; универсальная; 250х25 мм; толщ. 3 мм; нерж. | ЕВРО/шт | 7.51
| 231585 | Eff-Eff HZ(021 40) (-------02140-01) | Плоская запорная планка с вырезами под язычок и ригель; универсальная; 250х25 мм; толщ. 3 мм; цинк | ЕВРО/шт | 5.24
| 232617 | Eff-Eff HZ(264 40) (-------26440-01) | Плоская запорная планка с вырезами под язычок и ригель; универсальная; 250х25 мм; толщ. 3 мм; цинк | ЕВРО/шт | 5.24
| 208569 | Eff-Eff HZF(033 02) (-------03302-04) | Плоская запорная планка с вырезами под язычок и ригель; левая; 250х34 мм; толщ. 2 мм; серая | ЕВРО/шт | 14.06
| 208566 | Eff-Eff HZF(033 02) (-------03302-05) | Плоская запорная планка с вырезами под язычок и ригель; правая; 250х34 мм; толщ. 2 мм; серая | ЕВРО/шт | 14.06
| 232618 | Eff-Eff iW (324 01) (----32401-04) | Угловая запорная планка с вырезами под язычок и ригель; левая; 250х25х32 мм; толщ. 2 мм; золото | ЕВРО/шт | 5.37
| 232619 | Eff-Eff iW(324 01) (-------32401-05) | Угловая запорная планка с вырезами под язычок и ригель; правая; 250х25х32 мм; толщ. 2 мм; золото | ЕВРО/шт | 5.37
| 232620 | Eff-Eff iW(324 40) (-------32440-04) | Угловая запорная планка с вырезами под язычок и ригель; левая; 250х25х32 мм; толщ. 2 мм; цинк. | ЕВРО/шт | 5.73
| 232621 | Eff-Eff kF(262 35) (-------26235-01) | Короткая запорная планка с вырезом под язычок; универсальная; 150х34 мм; толщ. 2 мм; нерж. | ЕВРО/шт | 31.2
| 226384 | Eff-Eff kF(262 40) (-------26240-01) | Короткая запорная планка с вырезом под язычок; универсальная; 150х34 мм; толщ. 2 мм; цинк. | ЕВРО/шт | 15.15
| 216264 | Eff-Eff kl(096 02) (-------09602-01) | Короткая запорная планка с вырезом под язычок; универсальная; 130х24 мм; толщ. 3 мм; серая | ЕВРО/шт | 4.14
| 232622 | Eff-Eff 169 kl_Lap 40 (-------16940-01) | Короткая запорная планка с вырезом под язычок; универсальная; 180х36 мм; толщ. 2,5 мм; цинк | ЕВРО/шт | 14.37
| 218102 | Eff-Eff HZ(021 01) (-------02101-01) | Плоская запорная планка с вырезами под язычок и ригель; универсальная; 250х25 мм; толщ. 3 мм; золото | ЕВРО/шт | 4.82
| 211372 | Eff-Eff HZ(343 40) (-------34340-01) | Плоская запорная планка с вырезами под язычок и ригель; универсальная; 257х22 мм; толщ. 2,5 мм; цинк | ЕВРО/шт | 5.1
| 232623 | Eff-Eff HZ(434 35) (-------43435-01) | Плоская запорная планка с вырезами под язычок и ригель; универсальная; 250х22 мм; толщ. 2,5 мм; нерж | ЕВРО/шт | 10.01
| 231789 | Eff-Eff HZ(691 35) (-------69135-01) | Плоская запорная планка с вырезами под язычок и ригель; универсальная; 250х25 мм; толщ. 3 мм; | ЕВРО/шт | 19.24
| 232624 | Eff-Eff iW(324 40) (-------32440-05) | Угловая запорная планка с вырезами под язычок и ригель; правая; 250х25х32 мм; толщ. 2 мм; цинк. | ЕВРО/шт | 5.73
| 208567 | Eff-Eff kF(262 02) (-------26202-01) | Короткая запорная планка с вырезом под язычок; универсальная; 150х34 мм; толщ. 2 мм; серая | ЕВРО/шт | 14.06
| 232625 | Eff-Eff KiW(097 01) (-------09701-01) | Короткая угловая запорная планка с вырезом под язычок; универсальная; 160х25х32 мм; толщ. 2 мм; золото | ЕВРО/шт | 5.37
| 232626 | Eff-Eff KiW(137 35) (-------13735-01) | Короткая угловая запорная планка с вырезом под язычок; универсальная; 180х25х32 мм; толщ. 2 мм; нерж. | ЕВРО/шт | 22.1
| 232627 | Eff-Eff kl(096 35) (-------09635-01) | Короткая запорная планка с вырезом под язычок; универсальная; 130х24 мм; толщ. 3 мм; нерж. | ЕВРО/шт | 6.24
| 230353 | Eff-Eff kl(096 40) (-------09640-01) | Короткая запорная планка с вырезом под язычок; универсальная; 130х24 мм; толщ. 3 мм; цинк | ЕВРО/шт | 4.46
| 232586 | Eff-Eff kl(106 02) (-------10602-01) | Короткая запорная планка с вырезом под язычок; универсальная; 110х24 мм; толщ. 3 мм; серая | ЕВРО/шт | 4.14
| 231583 | Eff-Eff kl(106 40) (-------10640-01) | Короткая запорная планка с вырезом под язычок; универсальная; 110х24 мм; толщ. 3 мм; цинк | ЕВРО/шт | 4.46
| 232587 | Eff-Eff kl(120 40) (-------12040-01) | Короткая запорная планка с вырезом под язычок; универсальная; 160х25 мм; 3 мм; цинк | ЕВРО/шт | 4.46
| 232588 | Eff-Eff kl(61B 35) (-------61B35-01) | Короткая запорная планка с вырезом под язычок; универсальная; 110х25 мм; толщ. 3 мм; нерж. | ЕВРО/шт | 10.83
| 232589 | Eff-Eff Lap(14C 35) (-------14C35-01) | Плоская запорная планка с вырезами под язычок и ригель; 250х44 мм; толщ. 3 мм; нерж. | ЕВРО/шт | 24.24
| 209167 | Eff-Eff Lap(165 01) (-------16501-04) | Плоская запорная планка с вырезами под язычок и ригель; левая; 250х44 мм; толщ. 2,5 мм; золото | ЕВРО/шт | 13.06
| 209168 | Eff-Eff Lap(165 01) (-------16501-05) | Плоская запорная планка с вырезами под язычок и ригель; правая; 250х44 мм; толщ. 2,5 мм; золото | ЕВРО/шт | 13.06
8 |  | Турникеты
8.1 |  | Электронные проходные "Ростов-Дон"
| 225747 | Ростов-Дон Т9 М1 STEP2 (УТ) | Электромеханический турникет (трипод), со встроенным контроллером СКУД и двумя считывателями карт EM-Marin, память 2000 ключей/60 000 событий, подключение по сети Ethernet, ширина прохода 745 мм, 12 В/1,5 А, световая индикация, пульт управления. Без преграждающих планок. | руб./шт | 37847
| 233217 | Ростов-Дон Т9 М1 STEP10 (УТ) | Электромеханический турникет (трипод), со встроенным контроллером СКУД и двумя считывателями карт EM-Marin, память 10000 ключей/160000 событий, подключение по сети Ethernet, ширина прохода 745 мм, 12 В/1,5 А, световая индикация, пульт управления. Без преграждающих планок. | руб./шт | 41618.5
8.2 |  | Турникеты триподы "Ростов-Дон"
| 214919 | Ростов-Дон Т9М1 | Электромеханический турникет (трипод), ширина прохода 745 мм, 12 В/1,5 А, световая индикация, пульт управления. Без преграждающих планок. | руб./шт | 29959
| 79405 | Ростов-Дон Т2ММ1 | Электромеханический турникет (трипод), ширина прохода 745 мм, 12 В/1,5 А, световая индикация, пульт управления, ребристый корпус. Без преграждающих планок. | руб./шт | 31422.5
| 79406 | Ростов-Дон Т4 | Электромеханический турникет (трипод), ширина прохода 830 мм, 12 В/1,5 А, световая индикация, пульт управления, широкая стойка, закругленный корпус Без преграждающих планок. | руб./шт | 52477.5
| 79051 | Ростов-Дон Т7М1 | Электромеханический турникет (трипод), ширина прохода 745 мм, 12 В/1,5 А, световая индикация, пульт управления, настенное крепление, ребристый корпус. Без преграждающих планок. | руб./шт | 26775
| 79054 | Ростов-Дон Т73М1 | Электромеханический турникет (трипод), ширина прохода 745 мм, 12 В/1,5 А, световая индикация, пульт управления, широкая стойка, ребристый корпус. Без преграждающих планок. | руб./шт | 38289
| 79058 | Ростов-Дон Т83М1 | Электромеханический турникет (трипод), ширина прохода 745 мм, 12 В/1,5 А, световая индикация, пульт управления, широкая стойка, закругленный корпус. Без преграждающих планок. | руб./шт | 38289
| 208001 | Ростов-Дон Т273М1 | Двусторонний электромеханический турникет (трипод), ширина прохода 1470 мм, 12 В/3 А, световая индикация, пульт управления, широкая стойка, ребристый корпус. Без преграждающих планок. | руб./шт | 60800
| 79059 | Ростов-Дон Т283М1 | Двусторонний электромеханический турникет (трипод), ширина прохода 1470 мм, 12 В/3 А, световая индикация, пульт управления, широкая стойка, закругленный корпус. Без преграждающих планок. | руб./шт | 60800
8.3 |  | Преграждающие планки для турникетов "Ростов-Дон"
| 79277 | Ростов-Дон штанга "стандарт" | Планка стандартная для турникета-трипода | руб./шт | 1357
| 208326 | Ростов-Дон штанга "антипаника" | Планка "антипаника" для турникета-трипода | руб./шт | 2713.5
8.4 |  | Турникеты триподы "PERCo"
| 212497 | PERCo-T-5 | Стойка турникета электромеханическая, с блоком управления, без планок, цвет — бежевый (RAL 7032), шагрень | руб./шт | 40708
| 200968 | PERCo-TTR-04.1G | Стойка турникета электромеханическая, с блоком управления, без планок, вариант исполнения вариант исполнения Муар тёмно-серый с эффектом слюды, 12V, 0,71A, высота 1050 мм, ширина 810 мм | руб./шт | 58358
| 228329 | PERCo-TTR-07G (07.1G) | Стойка турникета электромеханическая, с блоком управления, с автоматическими преграждающими планками Антипаника, вариант исполнения вариант исполнения "Муар темно-серый", высота 1050 мм, ширина 810 мм | руб./шт | 73539.5
| 79459 | PERCo-TTR-04.1E | Стойка турникета электромеханическая, с блоком управления, без планок, вариант исполнения "Элегант" (цвет стойки чёрный металлик «звездная ночь»), 12V, 0,71A, высота 1050 мм, ширина 810 мм | руб./шт | 61204.5
| 200967 | PERCo-TTR-04.1R | Стойка турникета электромеханическая, c блоком управления, без планок, вариант исполнения "Муар светло-бежевый с эффектом слюды", 12V, 0,71A, высота 1050 мм, ширина 810 мм | руб./шт | 58358
| 221227 | PERCo-TTR-04CW-24 | Стойка турникета электромеханическая для эксплуатации на открытом воздухе под навесом покрытие муар «светло-бежевый», высота 1050 мм, ширина 810 мм с блоком управления и комплектом стандартных преграждающих планок | руб./шт | 85303
| 79236 | PERCo-PFG IR M10х15 | Анкерный болт для крепления турникетов PERCo TTR-04, TTD-03 | руб./шт | 105.5
8.5 |  | Турникеты триподы тумбовые "PERCo"
| 79453 | PERCo-TTD-03.2S | Стойка турникета тумбового электромеханическая, без планок, с крышкой, вариант исполнения "Нержавеющая сталь" для эксплуатации в закрытых помещениях | руб./шт | 94414
| 201003 | PERCo-TTD-03.2G | Стойка турникета тумбового электромеханическая, с крышкой, без планок, с крышкой, вариант исполнения "Муар темно-серый" для эксплуатации в закрытых помещениях | руб./шт | 72968.5
| 79456 | PERCo-TTD-03.1S | Стойка турникета тумбового электромеханическая со встроенным блоком управления, без планок, без крышки, вариант исполнения"Нержавеющая сталь" для эксплуатации в закрытых помещениях | руб./шт | 86823
| 201002 | PERCo-TTD-03.1G | Стойка турникета тумбового электромеханическая со встроенным блоком управления, без планок, без крышки, вариант исполнения "Люкс" для эксплуатации в закрытых помещениях | руб./шт | 66326.5
| 224748 | PERCo-TBC01 | Стойка турникета без преграждающих планок, со встроенными блоком управления, двумя считывателями и картоприемником, пульт управления, стойка и крышка – нержавеющая сталь | руб./шт | 100107
| 226754 | PERCo-TB01 | Стойка турникета без преграждающих планок, со встроенными блоком управления и двумя считывателями, пульт управления, стойка и крышка – нержавеющая сталь | руб./шт | 86823
8.6 |  | Электронные проходные "PERCo"
| 217917 | PERCo-KTC01.3 | Электронная проходная со встроенным картоприемником. | руб./шт | 100107
| 218831 | PERCo-KT02.3 | Электронная проходная в составе: стойка турникета электромеханическая, встроенный контроллер CT/L04, считыватель - 2шт., пульт управления с кабелем, "Локальное" ПО - PERCo-SL01 (планки AS-01 или AA-01 приобретаются отдельно) | руб./шт | 50767.5
| 221996 | PERCo-KT02.7 | Стойка турникета cо встроенными контроллером турникета и двумя считывателями; пульт управления с кабелем, для карт формата Mifare. | руб./шт | 52094
| 223147 | PERCo-KT05.3 | Стойка турникета cо встроенными контроллером турникета и двумя считывателями; пульт управления с кабелем, для карт формата EMM/HID | руб./шт | 86344
8.7 |  | Преграждающие планки для турникетов "PERCo"
| 202060 | PERCo-АA-01 | Преграждающие планки "антипаника" для турникета "PERCo" серии TTD-03 (Комплект 3 шт.) | руб./шт | 12528.5
| 202059 | PERCo-AS-01 | Стандартные преграждающие планки для тумбовых турникетов "PERCo" (Нержавеющая сталь, комплект 3 шт.) | руб./шт | 6264
| 79349 | PERCo-AА-04 | Преграждающие планки "антипаника" для турникета "PERCo" серии Т-04, 05 (Комплект 3 шт.) | руб./шт | 12528.5
| 212498 | PERCo-AS-05 | Стандартные преграждающие планки для турникета "PERCo" серии Т-5 (Крашенная сталь, цвет-черный, комплект 3шт.) | руб./шт | 2754.5
| 79009 | PERCo-AS-04 | Стандартные преграждающие планки для турникетов "PERCo" серии Т-5, TTR-04 (Нержавеющая сталь, комплект 3шт.) | руб./шт | 6264
8.8 |  | Крышки для турникетов "PERCo" серии TTD-03.1
| 79339 | PERCo-C-03G black | Крышка турникета из искусственного камня с двумя индикаторами, черный цвет | руб./шт | 16323.5
| 79337 | PERCo-C-03G blue | Крышка турникета из искусственного камня с двумя индикаторами, синий цвет | руб./шт | 16323.5
8.9 |  | Турникеты триподы "ОМА"
| 229158 | ОМА-26.461 | Турникет - трипод настенный, удлиненный корпус трипода БЕЗ преграждающих планок, ДВА индикатора, корпус из окрашенной стали под лаком. | руб./шт | 28982.63
| 209839 | ОМА-26.461/1 | Турникет - трипод напольный МОНО, удлиненный корпус трипода БЕЗ преграждающих планок, ДВЕ стойки, ДВА индикатора корпус и стойки из окрашенной стали под лаком. | руб./шт | 31480.58
| 208068 | ОМА-26.461/2 | Турникет - трипод напольный СТЕРЕО. Два удлиненных корпуса трипода БЕЗ преграждающих планок, ЧЕТЫРЕ индикатора, ДВЕ стойки корпус и стойки из окрашенной стали под лаком. | руб./шт | 58797.9
| 47910 | ОМА-26.561 | Турникет - трипод скоростной усиленный, ЭКОНОМ. Стойка на фланце, корпус трипода, ДВА индикатора, БЕЗ преграждающих планок стойка и корпус из окрашенной стали под лаком | руб./шт | 48838.13
| 217652 | ОМА-26.566 | Турникет - трипод скоростной усиленный, КЛАССИКА. корпус и стойка из нержавеющей стали | руб./шт | 56940.45
8.10 |  | Турникеты триподы тумбовые "ОМА"
| 229160 | ОМА-26.766 | Турникет - трипод тумбовый, КЛАССИКА. Стойки, усиленный удлиненный корпус, индикатор, БЕЗ преграждающих планок корпус и перекладина из нержавеющей стали | руб./шт | 75258.75
| 229161 | ОМА-26.866 | Турникет - трипод тумбовый со встроенным приемником пропусков ГОБЛИН, КЛАССИКА. Стойки, усиленный удлиненный корпус, индикатор, БЕЗ преграждающих планок, встроенный приёмник одноразовых пропусков без считывателя. корпус и перекладина из нержавеющей стали | руб./шт | 114009
8.11 |  | Преграждающие планки для турникетов "ОМА"
| 229162 | ОМА-26.4A6_A | Комплект преграждающих планок КЛАССИКА. Комплект из ТРЁХ преграждающих планок для турникета - трипода или для ТУМБОВОГО турникета, высококачественная нержавеющая сталь AISI 304. | руб./компл | 6116.78
| 229163 | ОМА-26.4A6_B | Комплект преграждающих планок удлиненных КЛАССИКА. Комплект из ТРЁХ преграждающих планок для турникета - трипода высококачественная нержавеющая сталь AISI 304. | руб./компл | 7301.7
| 229164 | ОМА-26.4A6_C | Комплект преграждающих планок "Антипаника", КЛАССИКА. Комплект из ТРЁХ преграждающих планок для турникета - трипода или для ТУМБОВОГО турникета, высококачественная нержавеющая сталь AISI 304 | руб./компл | 17229.45
| 229165 | ОМА-26.5A6_A | Комплект преграждающих планок, КЛАССИКА. Комплект из ТРЁХ преграждающих планок для скоростного усиленного Турникета -трипода высококачественная нержавеющая сталь AISI 304 | руб./компл | 6116.78
| 229166 | ОМА-26.5A6_B | Комплект преграждающих планок удлиненных, КЛАССИКА. Комплект из ТРЁХ преграждающих планок для скоростного усиленного Турникета -трипода, высококачественная нержавеющая сталь AISI 304 | руб./компл | 7301.7
| 217653 | ОМА-26.5A6_C | Комплект преграждающих планок "Антипаника", КЛАССИКА. Комплект из ТРЁХ преграждающих планок для скоростного усиленного Турникета -трипода высококачественная нержавеющая сталь AISI 304 | руб./компл | 17229.45
8.12 |  | Турникеты роторные "ОМА"
| 229167 | ОМА-16.586 | Турникет роторный поясной -Толстый РОТРИК, КЛАССИКА. Стойка РОТОРа на фланце, ТРИ преграждающие лопасти, ограждение зоны вращения, индикаторы направления прохода. стойка и створки из нержавеющей стали | руб./шт | 116032.07
| 229168 | ОМА-16.587 | Турникет роторный поясной -Толстый РОТРИК, МОДЕРН, стойка из окрашенной стали, створки -СТЕКЛО | руб./шт | 125223.24
| 229169 | ОМА-18.681 | Турникет роторный полноростовый - РОТОР-120, ЭКОНОМ. Привод, индикаторы, ТРИ преграждающие лопасти, полное ограждение всего контура. стойки и решетки - окрашенная сталь | руб./шт | 230387.85
| 229170 | ОМА-18.686 | Турникет роторный полноростовый - РОТОР-120, КЛАССИКА. Привод, индикаторы, ТРИ преграждающие лопасти, полное ограждение всего контура. стойки и решетки - нержавеющая сталь | руб./шт | 292388.25
| 229171 | ОМА-18.687 | Турникет роторный полноростовый - РОТОР-120, МОДЕРН. Привод, индикаторы, ТРИ преграждающие лопасти, полное ограждение всего контура. нержавеющая сталь и СТЕКЛО | руб./шт | 414243.38
| 229172 | ОМА-16.681 | Турникет роторный полноростовый - РОТОР-90, ЭКОНОМ. Привод, индикаторы, ЧЕТЫРЕ преграждающие лопасти, полное ограждение всего контура. стойки и решетки - окрашенная сталь | руб./шт | 260331.23
| 229173 | ОМА-16.686 | Турникет роторный полноростовый - РОТОР-90, КЛАССИКА. Привод, индикаторы, ЧЕТЫРЕ преграждающие лопасти, полное ограждение всего контура. стойки и решетки - нержавеющая сталь | руб./шт | 333252.15
8.13 |  | Турникеты электромоторные "ОМА"
| 229174 | ОМА-36.786 | Турникет электромоторный -КОВБОЙ, 1 канал, КЛАССИКА. ДВЕ боковые стойки, ДВЕ поворотные створки с бесконтактным электромоторным приводом, встроенные фотодатчики линии контроля. корпус, стойки и створки из нержавеющей стали | руб./шт | 224341.53
| 229175 | ОМА-36.787 | Турникет электромоторный -КОВБОЙ, 1 канал, МОДЕРН. ДВЕ боковые стойки, ДВЕ поворотные створки с бесконтактным электромоторным приводом, встроенные фотодатчики линии контроля. корпус и стойки из нержавеющей стали, створки - СТЕКЛО | руб./шт | 231387.03
| 229176 | ОМА-84.686 | Турникет электромоторный -MAT-ОМА-Ш симплекс, 1 канал, КЛАССИКА. ДВЕ боковые стойки, ДВЕ поворотные створки с бесконтактным электромоторным приводом, 8 встроенных фотодатчиков линии контроля. корпус и створки из нержавеющей стали | руб./шт | 307119.75
| 229177 | ОМА-84.687 | Турникет электромоторный -MAT-ОМА-Ш симплекс, 1 канал, МОДЕРН. ДВЕ боковые стойки, ДВЕ поворотные створки с бесконтактным электромоторным приводом, 8 встроенных фотодатчиков линии контроля. корпус из нержавеющей стали, створки -СТЕКЛО | руб./шт | 314165.25
| 229178 | ОМА-84.886 | Турникет электромоторный -MAT-ОМА-Ш симплекс со встроенным приемником пропусков ГОБЛИН, 1 канал, КЛАССИКА. ДВЕ боковые стойки, ДВЕ поворотные створки с бесконтактным электромоторным приводом, 8 встроенных фотодатчиков линии контроля, встроенный приёмник одноразовых пропусков без считывателя. корпус и створки из нержавеющей стали | руб./шт | 354901.05
| 229179 | ОМА-84.887 | Турникет электромоторный -MAT-ОМА-Ш симплекс со встроенным приемником пропусков ГОБЛИН, 1 канал, МОДЕРН. ДВЕ боковые стойки, ДВЕ поворотные створки с бесконтактным электромоторным приводом, 8 встроенных фотодатчиков линии контроля, встроенный приёмник одноразовых пропусков без считывателя. корпус из нержавеющей стали, створки -СТЕКЛО | руб./шт | 361946.55
| 219329 | ОМА-86.686 | Турникет электромоторный -MAT-ОМА-Ш дуплекс, 1 канал, КЛАССИКА. ДВЕ боковые стойки, ЧЕТЫРЕ поворотные створки с бесконтактным электромоторным приводом, 8 встроенных фотодатчиков линии контроля. корпус и створки из нержавеющей стали | руб./шт | 313524.75
| 229180 | ОМА-86.687 | Турникет электромоторный -MAT-ОМА-Ш дуплекс, 1 канал, МОДЕРН. ДВЕ боковые стойки, ЧЕТЫРЕ поворотные створки с бесконтактным электромоторным приводом, 8 встроенных фотодатчиков линии контроля. корпус из нержавеющей стали, створки -СТЕКЛО | руб./шт | 327615.75
| 229181 | ОМА-86.886 | Турникет электромоторный -MAT-ОМА-Ш дуплекс со встроенным приемником пропусков ГОБЛИН, 1 канал, КЛАССИКА. ДВЕ боковые стойки, ЧЕТЫРЕ поворотные створки с бесконтактным электромоторным приводом, 8 встроенных фотодатчиков линии контроля, встроенный приёмник одноразовых пропусков без считывателя. корпус и створки из нержавеющей стали | руб./шт | 361306.05
| 229182 | ОМА-86.887 | Турникет электромоторный -MAT-ОМА-Ш дуплекс со встроенным приемником пропусков ГОБЛИН, 1 канал, МОДЕРН. ДВЕ боковые стойки, ЧЕТЫРЕ поворотные створки с бесконтактным электромоторным приводом, 8 встроенных фотодатчиков линии контроля, встроенный приёмник одноразовых пропусков без считывателя. корпус из нержавеющей стали, створки -СТЕКЛО | руб./шт | 375397.05
8.14 |  | Турникеты роторные "Ростов-Дон"
| 79408 | Ростов-Дон ПР1/3М | Электромеханический трехлопастной полноростовой, высота 2300 мм, ширина прохода 1500 мм, 12 В/4 А, световая индикация, пульт управления. Крыша в комплекте. | руб./шт | 211948.5
| 79144 | Ростов-Дон ПР1/3М У | Электромеханический трехлопастной полноростовой, уличный вариант. Высота 2300 мм, ширина прохода 1500 мм, 12 В/4 А, световая индикация, пульт управления | руб./шт | 238475
| 79409 | Ростов-Дон ПР1Л/3М | Электромеханический трехлопастной полноростовой. Облегченное ограждение.Высота 2300 мм, ширина прохода 1500 мм, 12 В/4 А, световая индикация, пульт управления | руб./шт | 175723
| 79062 | Ростов-Дон Р2М1/3 | Электромеханический полуростовый трех лопастной турникет. Лопасть -дуга из стальной трубы диаметром 32 мм., пластиковая белая вставка. Высота 1095 мм., диаметр вращения 1260мм. Ограждение поставляется отдельно | руб./шт | 57480
| 79063 | Ростов-Дон Р2М2/3 | Электромеханический полуростовый трех лопастной турникет. Лопасть - четыре штанги из стальной трубы диаметром 32 мм. Высота 1095 мм., диаметр вращения 1260мм. Ограждение поставляется отдельно. | руб./шт | 57480
| 79407 | Ростов-Дон Р2С/3 | Электромеханический полуростовый трех лопастной турникет. Лопасть - закаленное ударопрочное стекло 560х650 мм. Высота 1095 мм., диаметр вращения 1260мм. Ограждение поставляется отдельно | руб./шт | 62336.5
| 79416 | Ростов-Дон ОЛ-Р | Комплект ограждения для роторного турникета со скругленной планкой "Люкс" | руб./шт | 33900
| 79414 | Ростов-Дон ОП-Р | Комплект ограждения для роторного турникета с прямой планкой "Стандарт" | руб./шт | 9650.5
| 79415 | Ростов-Дон ОУ-Р | Комплект ограждения для роторного турникета с угловой планкой "Угловое" | руб./шт | 13652.5
| 79064 | Ростов-Дон Р31М ХРОМ | Механический четырхлопастной односторонний, ширина прохода 1240 мм | руб./шт | 13969
| 79065 | Ростов-Дон Р32М ХРОМ | Механический четырхлопастной двухсторонний, ширина прохода 1240 мм | руб./шт | 13128
8.15 |  | Турникеты роторные "PERCo"
| 79288 | PERCo-RTD-03S | Электромеханический полуростовой с преграждающими створками | руб./шт | 105800
| 79291 | PERCo-RB-03S | Формирователь прохода из нержавеющей стали | руб./шт | 22302.5
| 79294 | PERCo-RB-03TP | Формирователь прохода из нержавеющей стали и поручнями из дерева, с заполнением | руб./шт | 53614
| 204270 | PERCo-RTD-15.1R | Полноростовый роторный турникет с эл/мех. приводом. Для эксплуатации внутри помещений и на открытом воздухе. | руб./шт | 261878.5
| 204271 | PERCo-RTC-15R | Крыша турникета PERCo-RTD-15 | руб./шт | 58735.5
8.16 |  | Турникеты триподы "Praktika"
| 234481 | Praktika-t-01 | Турникет-трипод электромоторный, индикаторы прохода, пульт управления, планки и корпус из нержавеющей стали, крышка из полированного искуственного камня. | руб./шт | 65170
| 234482 | Praktika-t-01 01считыватель | Турникет-трипод электромоторный, индикаторы прохода, пульт управления, планки и корпус из нержавеющей стали, встроенный считыватель 2 шт., крышка из полированного искуственного камня. | руб./шт | 66405
| 234483 | Praktika-t-03 | Турникет-трипод электромоторный, корпус из шлифованной нерж. стали; планки из шлифованной нерж.стали; светодиодный дисплей с крышкой из полированного искусственного камня; пульт д/у (металлический корпус) с кабелем; электродвигатель сервопривода планок; автоматич. функция «Антипаника»; сигнализация попытки несанкционированного прохода и удержания планок; дверца стойки с замком для быстрого доступа; ключи от замка дверцы стойки - 2 шт; крышка основания скрывающая крепление турникета к полу; 2 стекла-стенки | руб./шт | 142500
| 234484 | Praktika-t-03к | Турникет-трипод электромоторный со стеклом и картоприемником, индикаторы прохода, пульт управления, планки и корпус из нержавеющей стали, крышка из полированного искуственного камня. | руб./шт | 171000
| 234485 | Praktika-t-03M (двустронний со стеклом) | Две тумбы с индикацией режима прохода, 2 шт Т-01, Стенка-стекло | руб./шт | 189050
| 234486 | Praktika-t-03M-k (двустронний со стеклом и картоприемником) | Две тумбы с индикацией режима прохода, 2 шт Т-01, картоприемник. Стенка-стекло | руб./шт | 199500
8.17 |  | Турникеты триподы тумбовые "Praktika"
| 234487 | Praktika-t-02 | Турникет Praktika-T-02 предназначен для контроля доступа и управления потоками людей. Турникет может использоваться на проходных предприятий и организаций, в учреждениях, банках, учебных заведениях, спортивно- развлекательных объектах, магазинах, вокзалах и т.п. | руб./шт | 76000
| 234488 | Praktika-t-02K | Корпус из шлифованной нерж. стали; планки из шлифованной нерж.стали; светодиодный дисплей с крышкой из полированного искусственного камня - 2 шт; пульт д/у (металлический корпус) с кабелем; электродвигатель сервопривода планок; автоматич. функция «Антипаника»; сигнализация попытки несанкционированного прохода и удержания планок; картоприемник-1 шт.; дверца стойки с замком для быстрого доступа - 3 шт; ключи от замка дверцы стойки - 6 шт | руб./шт | 104500
8.18 |  | Турникеты электромоторные (со створками) "Praktika"
| 234489 | Praktika-t-04к | Турникет с распашными створками из стекла, индикаторы прохода, пульт управления, картоприемник, корпус из нержавеющей стали, крышка из полированного искуственного камня. | руб./шт | 285000
| 234490 | Praktika-t-04к (правый/левый элемент) | Корпус из шлифованной нерж. стали; пульт д/у (металлический корпус) с кабелем; электродвигатель -1 шт.; дверца стойки с замком для быстрого доступа-4 шт.; ключи от замка дверцы стойки - 8 шт; картоприемник – 1 шт.; 1 стекл. стенка; 1 стекл. дверца; датчик прохода на вход–1 шт.; датчик прохода на выход-1 шт. | руб./шт | 156750
| 234491 | Praktika-t-04к (центральный элемент) | Корпус из шлифованной нерж. стали; пульт д/у (металлический корпус) с кабелем; электродвигатель 2 шт.; дверца стойки с замком для быстрого доступа-2 шт.; ключи от замка дверцы стойки - 4 шт; картоприемник – 1 шт.; стекло-стенка; 2 стекл. дверцы; датчик прохода на вход–1 шт.; датчик прохода на выход-1 шт. | руб./шт | 190000
| 234492 | Praktika-t-04 | Турникет с распашными створками из стекла, индикаторы прохода, пульт управления, корпус из нержавеющей стали, крышка из полированного искуственного камня. | руб./шт | 256500
| 234493 | Praktika-t-04 (правый/левый элемент) | Корпус из шлифованной нерж. стали; пульт д/у (металлический корпус) с кабелем; электродвигатель -1 шт.; дверца стойки с замком для быстрого доступа-4 шт.; ключи от замка дверцы стойки - 8 шт; 1 стекл. стенка; 1 стекл. дверца; датчик прохода на вход–1 шт.; датчик прохода на выход-1 шт. | руб./шт | 128250
| 234494 | Praktika-t-04 (центральный элемент) | Корпус из шлифованной нерж. стали; пульт д/у (металлический корпус) с кабелем; электродвигатель 2 шт.; дверца стойки с замком для быстрого доступа-2 шт.; ключи от замка дверцы стойки - 4 шт; стекло-стенка; 2 стекл. дверцы; датчик прохода на вход–1 шт.; датчик прохода на выход-1 шт. | руб./шт | 161500
| 234495 | Praktika-t-04к (900мм, с картоприемником) | Турникет с распашными створками из стекла, проход 900мм, индикаторы прохода, пульт управления, картоприемники (4 шт), корпус из нержавеющей стали, крышка из полированного искуственного камня. | руб./шт | 327750
| 234496 | Praktika-t-04к (900мм, крайний элемент с картоприемником) | Корпус из шлифованной нерж. стали; проход 900мм, пульт д/у (металлический корпус) с кабелем; электродвигатель -1 шт.; дверца стойки с замком для быстрого доступа-4 шт.; ключи от замка дверцы стойки - 8 шт; картоприемник – 1 шт.; 1 стекл. стенка; 1 стекл. дверца; датчик прохода на вход–1 шт.; датчик прохода на выход-1 шт. | руб./шт | 180310
| 234497 | Praktika-t-04к (900мм, центральный элемент с картоприемником) | Корпус из шлифованной нерж. стали;проход 900мм, пульт д/у (металлический корпус) с кабелем; электродвигатель 2 шт.; дверца стойки с замком для быстрого доступа-2 шт.; ключи от замка дверцы стойки - 4 шт; картоприемник – 1 шт.; стекло-стенка; 2 стекл. дверцы; датчик прохода на вход–1 шт.; датчик прохода на выход-1 шт. | руб./шт | 218500
| 234498 | Praktika-t-04 (900мм) | Турникет с распашными створками из стекла, проход 900мм, индикаторы прохода, пульт управления, корпус из нержавеющей стали, крышка из полированного искуственного камня. | руб./шт | 299250
| 234499 | Praktika-t-04 (900мм, правый/левый элемент) | Корпус из шлифованной нерж. стали; проход 900мм, пульт д/у (металлический корпус) с кабелем; электродвигатель -1 шт.; дверца стойки с замком для быстрого доступа-4 шт.; ключи от замка дверцы стойки - 8 шт; 1 стекл. стенка; 1 стекл. дверца; датчик прохода на вход–1 шт.; датчик прохода на выход-1 шт. | руб./шт | 147535
| 234500 | Praktika-t-04 (900мм, центральный элемент) | Корпус из шлифованной нерж. стали; проход 900мм, пульт д/у (металлический корпус) с кабелем; электродвигатель 2 шт.; дверца стойки с замком для быстрого доступа-2 шт.; ключи от замка дверцы стойки - 4 шт; стекло-стенка; 2 стекл. дверцы; датчик прохода на вход–1 шт.; датчик прохода на выход-1 шт. | руб./шт | 185725
| 234501 | Praktika-t-04-m | Стойки с замком для быстрого доступа-4 шт.; ключи от замка дверцы стойки - 8 шт; 2 стекла-стенки; 2 стекл. дверцы; датчик прохода на вход- 1 шт.; датчик прохода на выход - 1 шт | руб./шт | 282150
| 234502 | Praktika-t-04-m (900мм) | стойки с замком для быстрого доступа-4 шт.; ключи от замка дверцы стойки - 8 шт; 2 стекла-стенки; 2 стекл. дверцы; датчик прохода на вход- 1 шт.; датчик прохода на выход - 1 шт | руб./шт | 329650
| 234503 | Praktika-t-04-m-k (с картоприемником) | Корпус из шлифованной нерж. стали; пульт д/у (металлический корпус) с кабелем; электродвигатель 2 шт.; дверца стойки с замком для быстрого доступа-4 шт.; ключи от замка дверцы стойки - 8 шт; картоприемник - 1 шт.; 2 стекла-стенки; 2 стекл. дверцы; датчик прохода на вход- 1 шт.; датчик прохода на выход - 1 шт. | руб./шт | 313500
| 234504 | Praktika-t-04-m-k (900мм, с картоприемником) | Корпус из шлифованной нерж. стали; пульт д/у (металлический корпус) с кабелем; электродвигатель 2 шт.; дверца стойки с замком для быстрого доступа-4 шт.; ключи от замка дверцы стойки - 8 шт; картоприемник - 1 шт.; 2 стекла-стенки; 2 стекл. дверцы; датчик прохода на вход- 1 шт.; датчик прохода на выход - 1 шт. | руб./шт | 361000
| 234505 | Praktika-t-04-m (крайний элемент) | Корпус из шлифованной нерж. стали; пульт д/у (металлический корпус) с кабелем; электродвигатель -1 шт.; дверца стойки с замком для быстрого доступа-2 шт.; ключи от замка дверцы стойки - 4 шт; 1 стекл. стенка; 1 стекл. дверца; датчик прохода на вход-1 шт.; датчик прохода на выход - 1 шт. | руб./шт | 141075
| 234506 | Praktika-t-04-m (900мм) (крайний элемент) | Корпус из шлифованной нерж. стали; пульт д/у (металлический корпус) с кабелем; электродвигатель -1 шт.; дверца стойки с замком для быстрого доступа-2 шт.; ключи от замка дверцы стойки - 4 шт; 1 стекл. стенка; 1 стекл. дверца; датчик прохода на вход-1 шт.; датчик прохода на выход - 1 шт. | руб./шт | 162450
| 234507 | Praktika-t-04-m-k (крайний элемент с картоприемником) | Корпус из шлифованной нерж. стали; пульт д/у (металлический корпус) с кабелем; электродвигатель -1 шт.; дверца стойки с замком для быстрого доступа-2 шт.; ключи от замка дверцы стойки -4 шт; картоприемник - 1 шт.; 1 стекл. стенка; 1 стекл. дверца; датчик прохода на вход- 1 шт.; датчик прохода на выход - 1 шт. | руб./шт | 172425
| 234508 | Praktika-t-04-m-k (900мм, крайний элемент с картоприемником) | Корпус из шлифованной нерж. стали; пульт д/у (металлический корпус) с кабелем; электродвигатель -1 шт.; дверца стойки с замком для быстрого доступа-2 шт.; ключи от замка дверцы стойки -4 шт; картоприемник - 1 шт.; 1 стекл. стенка; 1 стекл. дверца; датчик прохода на вход- 1 шт.; датчик прохода на выход - 1 шт. | руб./шт | 198550
| 234509 | Praktika-t-04-m (Центральный элемент) | Корпус из шлифованной нерж. стали; пульт д/у (металлический корпус) с кабелем; электродвигатель 2 шт.; дверца стойки с замком для быстрого доступа-2 шт.; ключи от замка дверцы стойки – 4 датчик прохода на вход-1 шт.; датчик прохода на выход-1 шт. | руб./шт | 177650
| 234510 | Praktika-t-04-m (900мм) (Центральный элемент) | Корпус из шлифованной нерж. стали; пульт д/у (металлический корпус) с кабелем; электродвигатель 2 шт.; дверца стойки с замком для быстрого доступа-2 шт.; ключи от замка дверцы стойки – 4 датчик прохода на вход-1 шт.; датчик прохода на выход-1 шт. | руб./шт | 204250
| 234511 | Praktika-t-04-m-k (Центральный элемент, с картоприемником) | Корпус из шлифованной нерж. стали; пульт д/у (металлический корпус) с кабелем; электродвигатель 2 шт.; дверца стойки с замком для быстрого доступа- 2 шт.; ключи от замка дверцы стойки - 4 шт; картоприемник - 1 шт.; стекло- стенка; 2 стекл. дверцы; датчик прохода на вход- 1 шт.; датчик прохода на выход- 1 шт. | руб./шт | 209000
| 234512 | Praktika-t-04-m-k (900мм, Центральный элемент, с картоприемником) | Корпус из шлифованной нерж. стали; пульт д/у (металлический корпус) с кабелем; электродвигатель 2 шт.; дверца стойки с замком для быстрого доступа- 2 шт.; ключи от замка дверцы стойки - 4 шт; картоприемник - 1 шт.; стекло- стенка; 2 стекл. дверцы; датчик прохода на вход- 1 шт.; датчик прохода на выход- 1 шт. | руб./шт | 240350
9 |  | Калитки
9.1 |  | Калитки механические "Ростов-Дон"
| 79145 | Ростов-Дон К-11Кл | Односторонняя без гидродоводчика, ширина прохода 830 мм, левая | руб./шт | 8817.5
| 79146 | Ростов-Дон К-11Кп | Односторонняя без гидродоводчика, ширина прохода 830 мм, правая | руб./шт | 8817.5
| 79070 | Ростов-Дон К-21л | Односторонняя с гидродоводчиком, ширина прохода 820 мм, левая | руб./шт | 15231.5
| 79071 | Ростов-Дон К-21п | Односторонняя с гидродоводчиком, ширина прохода 820 мм, правая | руб./шт | 15231.5
| 79072 | Ростов-Дон К-22 | Двусторонняя механическая калитка с гидродоводчиком, ширина прохода 820 мм | руб./шт | 17840.5
9.2 |  | Калитки электромеханические "Ростов-Дон"
| 79075 | Ростов-Дон К-32 | Двусторонняя калитка с гидродоводчиком, ширина прохода 820 мм, пульт управления, индикация прохода, 12 В/0,7 А | руб./шт | 33324
| 79410 | Ростов-Дон К-32М | Двусторонняя с гидродоводчиком, широкая дуга, ширина прохода 820 мм, пульт управления, индикация прохода, 12 В/0,7 А | руб./шт | 35174.5
9.3 |  | Калитки электромеханические "PERCo"
| 223561 | PERCo-WMD-05S | Стойка калитки электромеханическим с приводом, вариант исполнения "нержавеющая сталь" (без створки) | руб./шт | 67367.5
| 223562 | PERCo-AG-650 | Створка длиной 650 мм для калитки с приводом PERCo-WMD-05S | руб./шт | 4458.5
| 223563 | PERCo-AG-900 | Створка длиной 900 мм для калитки с приводом PERCo-WMD-05S | руб./шт | 6264
| 223564 | PERCo-AG-1100 | Створка длиной 1100 мм для калитки с приводом PERCo-WMD-05S | руб./шт | 7498.5
| 79107 | PERCo-WHD-04E | Без привода, вариант исполнения "Элегант", высота 1060мм, ширина прохода 767мм, 24В/60Вт, в комплекте пульт и блок питания с аккумулятором | руб./шт | 41279
| 201004 | PERCo-WHD-04R | Без привода, цвет светло-бежевый, высота 1060 мм, ширина прохода 767 мм, 24 В/60 Вт, в комплекте пульт и блок питания с аккумулятором | руб./шт | 37861.5
| 201005 | PERCo-WHD-04G | Без привода, вариант исполнения "Муар темно-серый", высота 1060 мм, ширина прохода 767 мм, 24 В/60 Вт, в комплекте пульт и блок питания с аккумулятором | руб./шт | 37861.5
| 204826 | PERCo PFG IH M 10 | Анкерный болт для крепления калиток PERCo WHD-04, WMD-04 и ограждений BH02 | руб./шт | 128
9.4 |  | Калитки электромеханические "ОМА"
| 229184 | ОМА-36.586 | Калитка усиленная электромоторная, КЛАССИКА. Корпусная цилиндрическая усиленная стойка на фланце, преграждающая створка, индикаторы направления прохода. стойка и створка из нержавеющей стали | руб./шт | 95568.09
| 229185 | ОМА-36.587 | Калитка усиленная электромоторная, МОДЕРН. Корпусная цилиндрическая усиленная стойка на фланце, преграждающая створка, индикаторы направления прохода. стойка из нержавеющей стали, створка -СТЕКЛО | руб./шт | 101076.39
| 218904 | ОМА-36.686 | Калитка скоростная электромоторная, КЛАССИКА. Корпусная усиленная стойка, преграждающая створка, ДВА встроенных индикатора направления прохода. стойка и створка из нержавеющей стали | руб./шт | 90796.37
| 229186 | ОМА-36.687 | Калитка скоростная электромоторная, МОДЕРН. Корпусная усиленная стойка, преграждающая створка, ДВА встроенных индикатора направления прохода. стойка из нержавеющей стали, створка -СТЕКЛО | руб./шт | 95920.37
10 |  | Ограждения
10.1 |  | Ограждения "Ростов-Дон"
| 79419 | Ростов-Дон ОС 2 акп | Стационарное быстрооткрываемое ограждение с роликовой опорой - "антипаника" (с замковым устройством - крепление к полу) | руб./компл | 9900
| 79148 | Ростов-Дон ОС1 | Двухштанговое ограждение высота 990 мм, длина 1 м, краш. стойки D = 50 мм, поручни хром.D = 25 мм, без вставки | руб./компл | 5397.5
| 79150 | Ростов-Дон ОС1в | Двухштанговое ограждение высота 990 мм, длина 1 м, краш. стойки D = 50 мм, поручни хром. D = 25 мм, пластиковая вставка | руб./компл | 7252.5
| 79151 | Ростов-Дон ОС1ву | Двухштанговое ограждение высота 990 мм, длина 1 м, краш. стойки D = 50 мм, поручни хром. D = 32 мм, пластиковая вставка | руб./шт | 9720
| 79149 | Ростов-Дон ОС1у | Двухштанговое ограждение высота 990 мм, длина 1 м, краш. стойки D = 50 мм, поручни хром. D = 32 мм, без вставки | руб./компл | 7864.5
| 79152 | Ростов-Дон ОС2ап | Двухштанговое ограждение "антипаника" пружинная, высота 990 мм, длина 1 м, краш. стойки D = 50 мм, поручни хром. D = 25 мм, скрепленные между собой | руб./шт | 8346.5
10.2 |  | Ограждения ASP
| 231673 | ASP-D50,8-01 | Односторонняя стойка ограждения c 2 отверстиями. Стойка – нержавеющая шлифованная сталь. Заглушка - нержавеющая полированная сталь. D=50,8 мм | руб./шт | 3411
| 231674 | ASP-D50,8-02 | Двухсторонняя стойка ограждения c 4 отверстиями (угол 180 град.) Стойка – нержавеющая шлифованная сталь. Заглушка - нержавеющая полированная сталь. D=50,8 мм | руб./шт | 3411
| 231675 | ASP-D50,8-03 | Двухсторонняя стойка ограждения c 4 отверстиями (угол 90 град.) Стойка – нержавеющая шлифованная сталь. Заглушка - нержавеющая полированная сталь. D=50,8 мм | руб./шт | 3411
| 231676 | ASP-D50,8-04 | Трехсторонняя стойка с 6 отверстиями (угол 90 и 180 град.) Стойка – нержавеющая шлифованная сталь. Заглушка - нержавеющая полированная сталь. D=50,8 мм | руб./шт | 3411
| 231677 | ASP-D50,8-05 | Стойка с отверстием для фиксатора створки. Стойка – нержавеющая шлифованная сталь. Заглушка - нержавеющая полированная сталь. D=50,8 мм | руб./шт | 3411
| 231678 | ASP-D50,8-06 | Стойка с отверстием для фиксатора створки и 2 отверстиями под 180 град. относительно створки. Стойка – нержавеющая шлифованная сталь. Заглушка - нержавеющая полированная сталь. D=50,8 мм | руб./шт | 3411
| 231679 | ASP-D50,8-07 | Стойка с отверстием для фиксатора створки и 2 отверстиями под 90 град. относительно створки. Стойка – нержавеющая шлифованная сталь. Заглушка - нержавеющая полированная сталь. D=50,8 мм | руб./шт | 3411
| 231680 | ASP-D50,8-08 | Трехсторонняя стойка с отверстием для фиксатора створки и 4 отверстиями под 90 град. относительно створки. Стойка – нержавеющая шлифованная сталь. Заглушка - нержавеющая полированная сталь. D=50,8 мм | руб./шт | 3411
| 231681 | ASP-D50,8-09 | Трехсторонняя стойка с отверстием для фиксатора створки и 6 отверстиями (угол 90 и 180 град.) относительно створки. Стойка – нержавеющая шлифованная сталь. Заглушка - нержавеющая полированная сталь. D=50,8 мм | руб./шт | 3411
| 231682 | ASP-D48-01 | Односторонняя стойка ограждения c 2 отверстиями (Черный металл с порошковой окраской) D=48 мм | руб./шт | 2425.5
| 231683 | ASP-D48-02 | Двухсторонняя стойка ограждения c 4 отверстиями (угол 180 град.) (Черный металл с порошковой окраской) D=48 мм | руб./шт | 2425.5
| 231684 | ASP-D48-03 | Двухсторонняя стойка ограждения c 4 отверстиями (угол 90 град.) (Черный металл с порошковой окраской) D=48 мм | руб./шт | 2425.5
| 231685 | ASP-D48-04 | Трехсторонняя стойка с 6 отверстиями (угол 90 и 180 град.) (Черный металл с порошковой окраской) D=48 мм | руб./шт | 2425.5
| 231686 | ASP-D48-05 | Стойка с отверстием для фиксатора створки (Черный металл с порошковой окраской) D=48 мм | руб./шт | 2425.5
| 231687 | ASP-D48-06 | Стойка с отверстием для фиксатора створки и 2 отверстиями под 180 град. относительно створки (Черный металл с порошковой окраской) D=48 мм | руб./шт | 2425.5
| 231688 | ASP-D48-07 | Стойка с отверстием для фиксатора створки и 2 отверстиями под 90 град. относительно створки (Черный металл с порошковой окраской) D=48 мм | руб./шт | 2425.5
| 231689 | ASP-D48-08 | Трехсторонняя стойка с отверстием для фиксатора створки и 4 отверстиями под 90 град. относительно створки (Черный металл с порошковой окраской) D=48 мм | руб./шт | 2425.5
| 231690 | ASP-D48-09 | Трехсторонняя стойка с отверстием для фиксатора створки и 6 отверстиями (угол 90 и 180 град.) относительно створки (Черный металл с порошковой окраской) D=48 мм | руб./шт | 2425.5
| 231691 | ASP-D980.110.27 | Быстросъемная вставка основания стойки ограждения. Нержавеющая сталь. | руб./шт | 621
| 231692 | ASP-D100 | Крышка основания стойки. Нержавеющая полированная сталь. | руб./шт | 279.9
| 231693 | ASP-6.960.525 | Стекло закаленное под заполнение толщиной 6 мм. (размер 960х525 мм) | руб./шт | 2961
| 231694 | ASP-8.960.525 | Стекло закаленное под заполнение толщиной 8 мм. (размер 960х525 мм) | руб./шт | 5859
| 231695 | ASP-6.960.525.T | Стекло под заполнение толщиной 6 мм (триплекс) (размер 960х525 мм) | руб./шт | 4258.8
| 231696 | ASP-8.960.525.T | Стекло под заполнение толщиной 8 мм (триплекс) (размер 960х525 мм) | руб./шт | 6400.8
| 231697 | ASP-D32.1 | Створка ограждения длиной 1 м. в комплекте с фиксатором и завесами. Нержавеющая сталь. D=32 мм | руб./шт | 7443
| 231698 | ASP-D32.1,2 | Створка ограждения длиной 1,2 м. в комплекте с фиксатором и завесами. Нержавеющая сталь. D=32 мм | руб./шт | 7911
| 231699 | ASP-D32.1,3 | Створка ограждения длиной 1,3 м. в комплекте с фиксатором и завесами. Нержавеющая сталь. D=32 мм | руб./шт | 7911
| 231700 | ASP-D25.444.1 | Легкосъемное ограждение "антипаника" шириной 1 м. Нержавеющая сталь. D=25 мм | руб./шт | 2772
| 231701 | ASP-D32.444.1 | Легкосъемное ограждение "антипаника" шириной 1 м. Нержавеющая сталь. D=32 мм | руб./шт | 3195
| 231702 | ASP-D25.444.1,3 | Легкосъемное ограждение "антипаника" шириной 1,3 м. Нержавеющая сталь. D=25 мм | руб./шт | 2952
| 231703 | ASP-D32.444.1,3 | Легкосъемное ограждение "антипаника" шириной 1,3 м. Нержавеющая сталь. D=32 мм | руб./шт | 3375
| 231704 | ASP-D25.444.1.H | Легкосъемное ограждение "антипаника" шириной 1 м. (хром) D=25 мм | руб./шт | 2502
| 231705 | ASP-D32.444.1.H | Легкосъемное ограждение "антипаника" шириной 1 м. (хром) D=32 мм | руб./шт | 2835
| 231706 | ASP-D25.444.1,3.H | Легкосъемное ограждение "антипаника" шириной 1,3 м. (хром) D=25 мм | руб./шт | 2592
| 231707 | ASP-D32.444.1,3.H | Легкосъемное ограждение "антипаника" шириной 1,3 м. (хром) D=32 мм | руб./шт | 2925
| 231708 | ASP-D25.470 | Поручень ограждения длиной 470 мм . Нержавеющая шлифованная сталь. D=25 мм | руб./шт | 530.1
| 231709 | ASP-D32.470 | Поручень ограждения длиной 470 мм . Нержавеющая шлифованная сталь. D=32 мм | руб./шт | 1071
| 231710 | ASP-D38.470 | Поручень ограждения длиной 470 мм . Нержавеющая шлифованная сталь. D=38 мм | руб./шт | 1251
| 231711 | ASP-D25.970 | Поручень ограждения длиной 970 мм . Нержавеющая шлифованная сталь. D=25 мм | руб./шт | 688.5
| 231712 | ASP-D32.970 | Поручень ограждения длиной 970 мм . Нержавеющая шлифованная сталь. D=32 мм | руб./шт | 1791
| 231713 | ASP-D38.970 | Поручень ограждения длиной 970 мм . Нержавеющая шлифованная сталь. D=38 мм | руб./шт | 2061
| 231714 | ASP-D25.1470 | Поручень ограждения длиной 1 470 мм . Нержавеющая шлифованная сталь. D=25 мм | руб./шт | 1215
| 231715 | ASP-D32.1470 | Поручень ограждения длиной 1 470 мм . Нержавеющая шлифованная сталь. D=32 мм | руб./шт | 2511
| 231716 | ASP-D38.1470 | Поручень ограждения длиной 1 470 мм . Нержавеющая шлифованная сталь. D=38 мм | руб./шт | 2691
| 231717 | ASP-D25.470.H | Поручень ограждения длиной 470 мм (хром) D=25 мм | руб./шт | 405
| 231718 | ASP-D32.470.H | Поручень ограждения длиной 470 мм (хром) D=32 мм | руб./шт | 441
| 231719 | ASP-D25.970.H | Поручень ограждения длиной 970 мм (хром) D=25 мм | руб./шт | 549
| 231720 | ASP-D32.970.H | Поручень ограждения длиной 970 мм (хром) D=32 мм | руб./шт | 626.4
| 231721 | ASP-D25.1470.H | Поручень ограждения длиной 1 470 мм (хром) D=25 мм | руб./шт | 783
| 231722 | ASP-D32.1470.H | Поручень ограждения длиной 1 470 мм (хром) D=32 мм | руб./шт | 838.8
| 231723 | ASP-D25.444 | Соединитель поручней с зажимами. Нержавеющая сталь. D=25 мм | руб./шт | 675
| 231724 | ASP-D32.444 | Соединитель поручней с зажимами. Нержавеющая сталь. D=32 мм | руб./шт | 855
| 231725 | ASP-D25.444.H | Соединитель поручней с зажимами (хром) D=25 мм | руб./шт | 585
| 231726 | ASP-D32.444.H | Соединитель поручней с зажимами (хром) D=32 мм | руб./шт | 765
| 231727 | ASP-D25 | Патрубок ограждения . Черный металл с порошковой окраской. D=25 мм | руб./шт | 341.1
| 231728 | ASP-D32 | Патрубок ограждения . Черный металл с порошковой окраской. D=32 мм | руб./шт | 386.1
| 231729 | ASP-D38 | Патрубок ограждения . Черный металл с порошковой окраской. D=38 мм | руб./шт | 584.1
| 231730 | ASP-D25.S | Патрубок ограждения к стене . Черный металл с порошковой окраской. D=25 мм | руб./шт | 341.1
| 231731 | ASP-D32.S | Патрубок ограждения к стене . Черный металл с порошковой окраской. D=32 мм | руб./шт | 386.1
| 231732 | ASP-D38.S | Патрубок ограждения к стене . Черный металл с порошковой окраской. D=38 мм | руб./шт | 584.1
| 231733 | ASP-D25.P | Патрубок ограждения к поручню . Черный металл с порошковой окраской. D=25 мм | руб./шт | 341.1
| 231734 | ASP-D32.P | Патрубок ограждения к поручню . Черный металл с порошковой окраской. D=32 мм | руб./шт | 386.1
| 231735 | ASP-D38.P | Патрубок ограждения к поручню . Черный металл с порошковой окраской. D=38 мм | руб./шт | 584.1
| 231736 | ASP-D25.N | Патрубок ограждения. Нержавеющая сталь. D=25 мм | руб./шт | 584.1
| 231737 | ASP-D32.N | Патрубок ограждения. Нержавеющая сталь. D=32 мм | руб./шт | 683.1
| 231738 | ASP-D38.N | Патрубок ограждения. Нержавеющая сталь. D=38 мм | руб./шт | 782.1
| 231739 | ASP-D12 | Крепление ограждения "антипаника" к стойке (бочка). Нержавеющая сталь. | руб./шт | 346.5
| 231740 | ASP-D12.S | Крепление ограждения "антипаника" к стене (бочка). Нержавеющая сталь. | руб./шт | 346.5
| 231741 | ASP-D6-8 | Стеклодержатель. Нержавеющая сталь. | руб./шт | 616.5
| 231742 | ASP-D6-8.H | Стеклодержатель (хром) | руб./шт | 346.5
10.3 |  | Ограждения "PERCo"
| 206333 | PERCo-BH01 0-01 | Патрубок поворотный для крепления поручней (в комплекте с крепежом и поворотной частью) | руб./шт | 645
| 206334 | PERCo-BH01 1-00 | Поручень длиной 915 мм | руб./шт | 1888.5
| 206335 | PERCo-BH01 1-01 | Поручень длиной 1415 мм | руб./шт | 2708.5
| 232732 | PERCo-BH02 0-00 | Патрубок прямой для крепления поручней (в комплекте с крепежом) | руб./шт | 414.5
| 225730 | PERCo-BH02 1-04/EL | Поворотная створка для автоматической поворотной секции с заполнением с пиктограммами, ширина прохода 1000мм | руб./шт | 8447.5
| 225731 | PERCo-BH02 1-05/EL | Поворотная створка PERCo-BH02 1-05/EL для автоматической поворотной секции с шириной прохода 1200мм | руб./шт | 9018.5
| 230084 | PERCo-BH02 2-04/EL | Стойка с электромагнитным устройством блокировки | руб./шт | 6172
| 230315 | PERCo-BH02 2-05/EL | Стойка с электромагнитным устройством блокировки и с 2-мя отверстиями для крепления патрубков на стороне, противоположной створке | руб./шт | 6172
| 230316 | PERCo-BH02 2-06/EL | Трехсторонняя стойка с электромагнитным устройством блокировки и с шестью отверстиями для крепления патрубков (углы между парами отверстий 90 и 180град.) | руб./шт | 6172
| 230311 | PERCo-BH02 2-00 | Односторонняя стойка с 2-мя отверстиями для крепления патрубков | руб./шт | 3703
| 230015 | PERCo-BH02 2-01 | Двухсторонняя стойка с 4-мя отверстиями для крепления патрубков (угол между парами отверстий 180град.) | руб./шт | 3703
| 230312 | PERCo-BH02 2-02 | Двухсторонняя стойка с 4-мя отверстиями для крепления патрубков (угол между парами отверстий 90град.) | руб./шт | 3703
| 230008 | PERCo-BH02 2-03 | Трехсторонняя стойка с 6-ю отверстиями для крепления патрубков (углы между парами отверстий 90 и 180град.) | руб./шт | 3703
| 230660 | PERCo-BH02 2-14 | Стойка с отверстием под стопорный механизм поворотной секции | руб./шт | 3703
| 230806 | PERCo-BH02 2-15 | Стойка с отверстием под стопорный механизм поворотной секции и с 2-мя отверстиями для крепления патрубков на стороне, противоположной створке | руб./шт | 3703
| 230807 | PERCo-BH02 2-16 | Трехсторонняя стойка с отверстием под стопорный механизм поворотной секции и с 6-ю отверстиями для крепления патрубков (углы между парами отверстий 90 и 180град.) | руб./шт | 3703
| 230808 | PERCo-BH02 1-14 | Поворотная створка (в комплекте со стопорным механизмом) для механической поворотной секции с заполнением с пиктограммами, ширина прохода 1000 мм | руб./шт | 8069.5
| 230809 | PERCo-BH02 1-15 | Поворотная створка (в комплекте со стопорным механизмом) для механической поворотной секции с заполнением с пиктограммами, ширина прохода 1200 мм | руб./шт | 8447.5
| 207460 | PERCo-BH01 0-03 | Кронштейн считывателя с комплектом крепежа | руб./шт | 738
| 47231 | PERCo стекло для заполнения секции ограждения | Стекло для заполнения секции ограждения серии PERCo-BH02F длиной 1,0 м, 370х915 мм, тонированное. | руб./шт | 2030.5
| 203660 | PERCo полимерное заполнение секции ограждения | Полимерное заполнение секции ограждения серии PERCo-BH02F длиной 1,0 м, 370х915 мм. | руб./шт | 3855
| 206526 | PERCo-BH01 0-02 | Держатель для крепления заполнения между горизонтальными поручнями ограждения | руб./шт | 294.5
| 204272 | PERCo-MB-15R | Полноростовое ограждение | руб./шт | 27995.5
11 |  | Шлагбаумы "AN-Motors"
11.1 |  | Комплекты автоматических шлагбаумов
| 231099 | ASB6000 Комплект шлагбаума (со стрелой 4,3 метра) | Состав: Тумба шлагбаума ASB6000; Cтрела 4,3м; Демпфер FRK99; Заглушки для стрелы RBN91; Наклейки светоотражающие; Радиобрелок AT-4 - 2 шт. | руб./компл | 27392.83
| 231100 | ASB6000 Комплект шлагбаума (со стрелой 5,3 метра) | Состав: Тумба шлагбаума ASB6000; Стрела 5,3м; Демпфер FRK99; Заглушки для стрелы RBN91; Наклейки светоотражающие; Радиобрелок AT-4 - 2 шт. | руб./компл | 27958.24
| 231101 | ASB6000 Комплект шлагбаума (с прямоугольной стрелой 6,3 метра) | Состав: Тумба шлагбаума ASB6000; Стрела 6,3м; Демпфер FRK99; Заглушки для стрелы RBN91; Наклейки светоотражающие; Опора WA11C; Радиобрелок AT-4 - 2 шт. | руб./компл | 29838.68
| 231102 | ASB6000 Комплект шлагбаума (с круглой стрелой 6,3 метра) | Состав: Тумба шлагбаума ASB6000; Стрела 6,3м; Кронштейн крепления круглой рейки WAC1; Заглушки для стрелы RBN92; Наклейки светоотражающие; Опора WA11C; Радиобрелок AT-4 - 2 шт. | руб./компл | 33473.3
11.2 |  | Комплект приводов для ворот
| 234896 | ASG600/3KIT-L | Комплект для ворот до 8,4 кв. м и высотой до 2,7 м, 24 В, тяговое усилие 600Н. Состав комплекта: привод со встроенным блоком управления и радиоприемником – 1 шт., приводная рейка 3,5м – 1 шт., пульт радиоуправления (433,92 МГц) – 2 шт., монтажный комплект | руб./компл | 7243.79
| 234897 | ASG1000/3KIT-L | Комплект для ворот до 13,5 кв. м и высотой до 2,7 м, 24 В, тяговое усилие 1000Н. Состав комплекта: привод со встроенным блоком управления и радиоприемником – 1 шт., приводная рейка 3,5м – 1 шт., пульт радиоуправления (433,92 МГц) – 2 шт., монтажный комплект | руб./компл | 7927.2
| 234898 | ASG1000/4KIT | Комплект для ворот до 16 кв. м и высотой до 3,4 м, 24 В, тяговое усилие 1000Н. Состав комплекта: привод со встроенным блоком управления и радиоприемником – 1 шт., приводная рейка 4,2м – 1 шт., пульт радиоуправления (433,92 МГц) – 2 шт., монтажный комплект | руб./компл | 8940.29
| 234899 | ASI50KIT | Комплект для ворот до 18 кв. м и массой до 260 кг, 230 В, крутящий момент 50 Нм. Состав комплекта: привод с цепью ручного аварийного управления – 1 шт., внешний блок управления – 1 шт, монтажный комплект | руб./компл | 18309.5
| 234900 | ASI100KIT | Комплект для ворот до 30 кв. м и массой до 500 кг, 400 В, крутящий момент 100 Нм. Состав комплекта: привод с цепью ручного аварийного управления – 1 шт., внешний блок управления со встроенным радиоприемником – 1 шт, монтажный комплект | руб./компл | 23462.16
| 234901 | ASW2500KIT | Комплект автоматизации распашных ворот со створками шириной до 2,5 м и массой створки до 350 кг. Состав комплекта: Два электропривода, блок управления, механические упоры на открытие и закрытие; интенсивность использования 80% | руб./компл | 19251
| 234902 | ASL500KiIT | Редуктор для откатных ворот, вес створки 500 кг, встроенный блок управления и радиоприемник. Состав комплекта: редуктор, пульт дистанционного управления - 2 шт., монтажный комплект. Интенсивность использования 25%. | руб./компл | 10967.05
| 234903 | ASL1000KIT | Редуктор для откатных ворот, вес створки 1000 кг, встроенный блок управления и радиоприемник. Состав комплекта: редуктор, пульт дистанционного управления - 2 шт., монтажный комплект. Интенсивность использования 25%. | руб./компл | 12890.95
NEW | 236511 | ASL2000KIT | Редуктор для откатных ворот, вес створки 2000 кг, встроенный блок управления и радиоприемник. Состав комплекта: редуктор, пульт дистанционного управления - 2 шт., монтажный комплект. Интенсивность использования 25%. | руб./компл | 15584.89
11.3 |  | Аксессуары
| 231103 | AT-4 | 4-х канальный пульт дистанционного управления | руб./шт | 607.98
| 231104 | AR-1 | Универсальный одноканальный приемник | руб./шт | 769.1
| 231105 | P5103 | Фотоэлементы | руб./шт | 963.33
| 231107 | F5002 | Сигнальная лампа 230В со встроенной антеной и кронштейном крепления | руб./шт | 916.17
| 231108 | DIP | Радиокодовая клавиатура | руб./шт | 1705.47
| 231109 | AH90 | Обогревательный элемент для электромеханических приводов. | руб./шт | 1680.78
| 234904 | ACH | Удлинитель цепи для ASI50KIT | руб./м | 200.33
| 234905 | A-BOX | Коробка распределительная с клеммной колодкой; Состав: кабель спиральный (максимальная длина спирального кабеля при растяжении – 4500мм.); кронштейн. | руб./компл | 3119.26
| 231106 | F5000 | Сигнальная лампа универсальная (диапазон применения: 24В/220B перем ток) со встроенной антеной и кронштейном крепления | руб./шт | 1143.03
| 234723 | AR-1-500 | Универсальный одноканальный приемник AN-Motors (до 500 пультов) | руб./шт | 1099.71
NEW | 231119 | WA11C | Опора для стрелы стационарная | ЕВРО/шт | 22.3
12 |  | Шлагбаумы и автоматика для ворот "GENIUS"
12.1 |  | Автоматические шлагбаумы
| 211420 | Simple C (6130021) | Шлагбаум электромеханический настенного крепления для стрелы до 4 метров, время подъема 3 c, 24В, с блоком управления, встроенная лампа. | ЕВРО/компл | 450
| 211421 | Simple Base Kit (6100192) | Основание шлагбаума, комплект. | ЕВРО/шт | 103
| 211422 | Wall brackets Kit (6100193) | Кронштейн и кожух для настенного крепления, комплект. | ЕВРО/шт | 39
| 211423 | 6100194 | Кронштейн для крепления стрелы d=50 mm. | ЕВРО/шт | 8.5
| 211424 | 6100195 | Кронштейн для крепления стрелы d=60 mm. | ЕВРО/шт | 8.5
| 211425 | GENIUS Beam 3 telescopic (6100196) | Стрела шлагбаума 3,15 м, телескопическая, d=60mm | ЕВРО/шт | 99
| 211426 | Beam 3 lights (6100198) | Стрела шлагбаума 3 м, с индикацией, d=50mm | ЕВРО/шт | 74.5
| 211427 | GENIUS Beam 3 Simple (6100199) | Стрела шлагбаума 3 м, d=50mm | ЕВРО/шт | 48
| 211428 | GENIUS Beam 4 Simple (6100197) | Стрела шлагбаума 4 м, d=50mm | ЕВРО/шт | 49.5
| 211429 | Balancing Kit (6100200) | Комплект для балансировки стрелы при L<3,2 м. | ЕВРО/шт | 10.9
| 211430 | Stickers Kit (6100201) | Наклейки на стрелу, 6 шт. | ЕВРО/шт | 6.75
| 211431 | SPIN 3 KIT | Комплект электромеханического шлагбаума (стойка, пружина, стрела BEAM 3. 3 м) | ЕВРО/компл | 700
| 211432 | SPIN 4 KIT | Комплект электромеханического шлагбаума (стойка, пружина, стрела BEAM 4, 4м) | ЕВРО/компл | 683
12.2 |  | Автоматика для распашных ворот
| 211434 | BAT300 Kit | Комплект для автоматизации распашных ворот. Ширина створки до 3м. (состав: JA592 Плата управления, G-BAT300SX привод левый, G-BAT300DX привод правый, JA320 бокс для платы управления) | ЕВРО/шт | 355
| 211435 | Compas 24C | Привод для распашных ворот рычажного типа, средней интенсивности, створка до 2,5 метров, 24В, встроенный блок управления. | ЕВРО/шт | 223.5
| 211436 | Compas 24 | Привод для распашных ворот рычажного типа, средней интенсивности, створка до 2,5 метров, 24В, без блока управления (ведомый). | ЕВРО/шт | 155.5
| 211437 | MILORD 5C | Привод для откатных (раздвижных) ворот со встроенным блоком управления, масса створки до 500кг | ЕВРО/шт | 204
| 211438 | MILORD 8C | Привод для откатных (раздвижных) ворот со встроенным блоком управления, масса створки до 800кг | ЕВРО/шт | 220.5
| 211439 | RACK 30х12 (JA146) | Зубчатая рейка, сталь, 30х12 м, 1м | ЕВРО/шт | 10.5
| 211440 | KIT fixing (JA147) | Комплект крепежа рейки JA146, 3 шт (на 1 метр) | ЕВРО/шт | 2.15
12.3 |  | Аксессуары
| 211116 | GENIUS 6100099 | Плата приемника, 2 канала, самообучаемая 433,9 МГц "Bravo" | ЕВРО/шт | 40
| 211441 | GENIUS 6100145 | Интерфейс радиоканала Bravo, для привода Compas и шлагбаума Simple | ЕВРО/шт | 34
| 211114 | GENIUS 6100012 | Антенна 433,9 МГц | ЕВРО/шт | 13.5
| 211128 | GENIUS Guard 230 (JA 168) | Лампа сигнальная 220В | ЕВРО/шт | 21.45
| 211442 | Guard 24 (JA16801) | Лампа сигнальная 24В | ЕВРО/шт | 20.55
| 211129 | GENIUS JA310 (ORION) | Пара фотоэлементов, универсальная конструкция, дальность до 6м. | ЕВРО/шт | 38
| 211362 | GENIUS JA386 (VISION) | Пара фотоэлементов, накладная конструкция, дальность до 6м. | ЕВРО/шт | 26.5
| 211276 | GENIUS JA325 | Стойка для фотоэлементов JA310 (ORION), 0,5 м | ЕВРО/шт | 20.5
| 211449 | GENIUS JA328 | Монтажная пластина для JA325, JA326, JA327 | ЕВРО/шт | 7.5
| 211356 | GENIUS Spin Found (58P1800) | Монтажная пластина для шлагбаумов серии SPIN (SPIN 3, 4, 6) | ЕВРО/шт | 23
| 211443 | GENIUS APF | Фиксированная опора стрелы | ЕВРО/шт | 48
| 211366 | Stagnoli P01-2M | Панель с кнопками откр./закр. | ЕВРО/шт | 9.8
| 211444 | Stagnoli P01-2MS | Панель с кнопками откр./закр./стоп | ЕВРО/шт | 10.9
| 71056 | ASF2RV | Светофор 2-секционный (красный-зеленый) | ЕВРО/шт | 72.79
NEW | 234915 | ASF25L2RV230 | Светофор 2-х секционный красный/зеленый, LED-матрица 25+25 диодов, 220 В | ЕВРО/шт | 168.23
| 233404 | GENIUS Радиобрелок 4 канала, 433 МГц "ECHO TX4" 6100334 | Брелок-передатчик 4х-канальный, динамический код, 433,9 МГц, полностью совместим с брелками Bravo, радиус действия 40-200 м | ЕВРО/шт | 15.4
13 |  | Шлагбаумы и автоматика для ворот "CAME "
13.1 |  | Комплекты автоматических шлагбаумов
| 202895 | CAME GARD 2500 SX | Комплект шлагбаума (для левостороннего монтажа) 2,5 метра: G 2500 - Тумба. G 0251 - Стрела 2,7 м G 0461 - Наклейки на стрелу/24шт./ | руб./компл | 33582.5
| 230014 | CAME GARD 2500 DX | Комплект шлагбаума (для правостороннего монтажа) 2,5 метра: G 2500 - Тумба. G 0251 - Стрела 2,7 м G 0461 - Наклейки на стрелу/24шт./ | руб./компл | 33582.5
| 202896 | CAME GARD 4000 SX | Комплект шлагбаума (для левостороннего монтажа) 4 метра: G 4000 - Тумба G 0401 - Стрела 4 м G 0461 - Наклейки на стрелу/24шт./ G 0403 - Накладки на стрелу 4м. | руб./компл | 46265
| 230011 | CAME GARD 4000 DX | Комплект шлагбаума (для правостороннего монтажа) 4 метра: G 4000 - Тумба G 0401 - Стрела 4 м G 0461 - Наклейки на стрелу/24шт./ G 0403 - Накладки на стрелу 4м. | руб./компл | 46265
| 218565 | CAME GARD 3750 SX | Комплект шлагбаума (для левостороннего монтажа) 4 метра: G 3750 - Тумба G 0402 - Стрела круглого сечения 4 м G 04060 — Пружина балансировочная G 0461 - Наклейки на стрелу/24шт./ | руб./компл | 42227.5
| 230010 | CAME GARD 3750 DX | Комплект шлагбаума (для правостороннего монтажа) 4 метра: G 3750 - Тумба G 0402 - Стрела круглого сечения 4 м G 04060 — Пружина балансировочная G 0461 - Наклейки на стрелу/24шт./ | руб./компл | 42227.5
| 230016 | CAME GARD 3750 SX дюралайт | Комплект шлагбаума (для левостороннего монтажа) 4 метра: G 3750 - Тумба G 03750 - Стрела круглого сечения 4 м G 06080 — Пружина балансировочная G 02809 - Наклейки на стрелу G028401/8 Дюралайт на стрелу G028402 Кабель для подключкения дюралайта | руб./компл | 49827.5
| 218566 | CAME GARD 3750 DX дюралайт | Комплект шлагбаума (для правостороннего монтажа) 4 метра: G 3750 - Тумба G 03750 - Стрела круглого сечения 4 м G 06080 — Пружина балансировочная G 02809 - Наклейки на стрелу G028401/8 Дюралайт на стрелу G028402 Кабель для подключкения дюралайта | руб./компл | 49827.5
| 230012 | CAME GARD 6000 SX | Комплект шлагбаума (для левостороннего монтажа) 6 метров: G 6000 - Тумба G 0601 - Стрела 6,8 м G 0461 - Наклейки на стрелу/24шт./ G 0603 - Накладки на стрелу 6м. G 0462 - Опора для стрелы. | руб./компл | 71677.5
| 207113 | CAME GARD 4040/4 | Комплект шлагбаума 4 метра: G4040Z - Тумба с блоком управления G03750 - Стрела 4м (функция "антиветер") G06080 - Пружина балансировочная G02801 - Сигнальная лампа на тумбу G02803 - Дюралайт со светодиодами G02809 - Наклейки на стрелу G02804 - Кабель для подключения дюралайта | руб./компл | 66310
| 71003 | CAME GARD 6000 DX | Комплект шлагбаума (для правостороннего монтажа) 6 метров: G 6000 - Тумба G 0601 - Стрела 6,8 м G 0461 - Наклейки на стрелу/24шт./ G 0603 - Накладки на стрелу 6м. G 0462 - Опора для стрелы. | руб./компл | 71677.5
| 230013 | CAME GARD 6000КР SX | Комплект шлагбаума (для левостороннего монтажа) 6 метров: G 6000 - Тумба G 0602 - Стрела круглого сечения 6,8 м G 0605 - Крепление для стрелы G 0461 - Наклейки на стрелу/24шт./ G 0462 - Опора для стрелы. | руб./компл | 69065
| 202898 | CAME GARD 6000КР DX | Комплект шлагбаума (для правостороннего монтажа) 6 метров: G 6000 - Тумба G 0602 - Стрела круглого сечения 6,8 м G 0605 - Крепление для стрелы G 0461 - Наклейки на стрелу/24шт./ G 0462 - Опора для стрелы. | руб./компл | 69065
| 71197 | CAME GARD 8000/8 | Комплект шлагбаума 8 метров: G 2080 - тумба с блоком управления G 04000- стрела круглого сечения/2 шт./ G 06080 - Пружина балансировочная/2 шт./ G 06803 - соединитель для стрелы G 02807 - Опора для стрелы G 02801 - Сигнальная лампа на тумбу G 02803 - Дюралайт с кабелем подключения | руб./компл | 105925
| 224684 | CAME GARD 3000 SX | Комплект скоростного шлагбаума 3 метра: 001G3000DX/SX Тумба шлагбаума правая/левая с приводом и блоком управления. Класс защиты IP54. Новый дизайн. Цвет RAL 9006 001G0402/3 Стрела круглая алюминиевая 3 м. Функция "антиветер" 001G02809 Наклейки светоотражающие узкие. 001G030004 Крепление для стрелы 001G0402/3 001G02040 Пружина балансировочная (желтая) диам. 40 мм | руб./компл | 78945
| 224685 | CAME GARD 3000 DX дюралайт | Комплект скоростного шлагбаума 3 метра: 001G3000DX/SX Тумба шлагбаума правая/левая с приводом и блоком управления. Класс защиты IP54. Новый дизайн. Цвет RAL 9006 001G03750/3 Стрела круглая алюминиевая 3 м. Функция "антиветер" 001G03003 Крепление для стрелы 001G03750/3 001G02809 Наклейки светоотражающие узкие. 001G028402 Кабель для подключения дюралайта 001G028401/6 Дюралайт на стрелу со светодиодами 001G04060 Пружина балансировочная (зелёная) диам. 50 мм | руб./компл | 86687.5
13.2 |  | Тумбы шлагбаумов
| 71004 | CAME G2500 SX | Ширина проезда – до 2,5 м, скорость откр. 2 с, 230 В, интенсивность 50%, встроенный блок управления ZG2 (без стрелы) для левостороннего монтажа | руб./шт | 31302.5
| 229978 | CAME G2500 DX | Ширина проезда – до 2,5 м, скорость откр. 2 с, 230 В, интенсивность 50%, встроенный блок управления ZG2 (без стрелы) для правостороннего монтажа | руб./шт | 31302.5
| 71005 | CAME G4000 SX | Ширина проезда – до 4,0 м, скорость откр. 2-6 с, 24 В, интенсивного применения, встроенный блок управления ZL 37 (без стрелы) для левостороннего монтажа | руб./шт | 41087.5
| 229979 | CAME G4000 DX | Ширина проезда – до 4,0 м, скорость откр. 2-6 с, 24 В, интенсивного применения, встроенный блок управления ZL 37 (без стрелы) для правостороннего монтажа | руб./шт | 41087.5
| 71006 | CAME G6000 SX | Ширина проезда - до 6,5 м, скорость откр.4-8 с, 24 В, интенсивного применения, встроенный блок управления ZL 37 (без стрелы) для левостороннего монтажа | руб./шт | 57807.5
| 229980 | CAME G6000 DX | Ширина проезда - до 6,5 м, скорость откр.4-8 с, 24 В, интенсивного применения, встроенный блок управления ZL 37 (без стрелы) для правостороннего монтажа | руб./шт | 57807.5
13.3 |  | Стрелы и крепления
| 71007 | CAME G0251 | Алюминиевая, 2,7 м | руб./шт | 1662.5
| 71008 | CAME G0401 | Алюминиевая, 4,2 м | руб./шт | 2327.5
| 71013 | CAME G0402 | Круглого сечения 4,2 м | руб./шт | 2137.5
| 71009 | CAME G0601 | Алюминиевая, 6,85 м | руб./шт | 7030
| 71015 | CAME G0602 | Стрела круглого сечения 6,85 м | руб./шт | 5652.5
| 71016 | CAME G0605 | Крепление для стрелы круглого сечения G 0602 | руб./шт | 2517.5
13.4 |  | Аксессуары для шлагбаумов
| 71017 | CAME G0462 | Опора для стрелы | руб./шт | 2470
| 71018 | CAME G0463 | Шарнирная опора для стрелы | руб./шт | 4465
| 71010 | CAME G0403 | Резиновые накладки на стрелу 4 м | руб./шт | 2232.5
| 71011 | CAME G0603 | Резиновые накладки на стрелу 6,5 м | руб./шт | 3752.5
| 71012 | CAME G0461 | Светоотражающие наклейки на стрелу/24 шт./ | руб./шт | 617.5
| 71019 | CAME G0460 | Сигнальные лампы на стрелу с платой управления/6 шт/ | руб./упак | 3752.5
| 71020 | CAME G0467 | Шарнир для складной стрелы | руб./шт | 7837.5
| 71001 | CAME FMS-200 | Обогреватель для шлагбаумов | руб./шт | 5225
13.5 |  | Автоматика для распашных ворот
13.5.1 |  | Приводы для распашных ворот
| 71073 | CAME KR310D | Линейный редуктор для створки до 3 м, 800 кг, 230 В, время откр. 22 с. Режим использования 30% | руб./шт | 9642.5
| 214383 | CAME KR310S | Линейный редуктор для створки до 3 м, 800 кг, 230 В, время откр. 22 с. Режим использования 30% (левый) | руб./шт | 9642.5
| 71024 | CAME A3000A | Линейный редуктор для створки до 3 м, 800 кг, 230 В, время откр. 19 с. Режим использования 50% | руб./шт | 10687.5
| 207054 | CAME A1824 | Линейный редуктор для створки до 1,8 м, 250 кг, 24 В. Режим использования - интенсивный. | руб./шт | 14250
| 71025 | CAME A3024N | Линейный редуктор для створки до 3 м, 800 кг, 24 В, время откр. 12-35 с. Режим использования - интенсивный | руб./шт | 16102.5
| 71026 | CAME A5000А | Линейный редуктор для створки до 5 м, до 1000 кг, 230 В, время откр. 32 с. Режим использования 50% | руб./шт | 12350
| 71027 | CAME A5024N | Линейный редуктор для створки до 5 м, до 1000 кг, 24 В, время откр. 20-60 с. Режим использования - интенсивный | руб./шт | 16720
| 71028 | CAME F1000 | Рычажный редуктор для створки до 4 м, до 800 кг, 230 В, время откр. 18 с. Режим использования 50% | руб./шт | 14392.5
| 71029 | CAME F1024 | Рычажный редуктор для створки до 4 м, до 800 кг, 24 В, время откр. 16-45 с. Режим использования интенсивный | руб./шт | 23227.5
| 71030 | CAME FLEX 500 | Рычажный редуктор для створки до 1,6 м, до 150 кг, 24 В, время откр. 9 с. Режим использования интенсивный | руб./шт | 9737.5
13.5.2 |  | Блоки управления
| 207055 | CAME ZL90 | Для 2-х приводов серии AMICO A1824. Блок управления. | руб./шт | 9975
| 71034 | CAME ZA3N | Для 2-х приводов. Блок управления (выход 2-го радиоканала, возможн. подключения эл. замка) для редукторов с питанием 230В | руб./шт | 6460
| 71036 | CAME ZL19N | Для 2-х приводов. Блок управления (выход 2-го радиоканала, возможн. подключения эл. замка) для редукторов с питанием 24В | руб./шт | 12825
| 71039 | CAME ZR24 | Для 1-го привода. Блок управления для редукторов с питанием 230В | руб./шт | 3657.5
| 71040 | CAME ZL150N | Для 2-х приводов F 500. Блок управления (выход 2-го радиоканала, возможн. подключения эл. замка) для редукторов с питанием 24В | руб./шт | 7695
| 71041 | CAME ZL160N | Для 1-го привода F 500. Блок управления (выход 2-го радиоканала, возможн. подключения эл. замка) для редукторов с питанием 24В | руб./шт | 6080
| 71118 | CAME ZL170N | Для 1-го привода. Блок управления (выход 2-го радиоканала, возможн. подключения эл. замка) для редукторов с питанием 24В | руб./шт | 7030
| 204957 | CAME ZL180 | Для 2-х приводов серии ATI 3024/5024. Блок управления (выход 2-го радиоканала, возможн. подключения эл. замка) | руб./шт | 11400
13.6 |  | Автоматика для откатных ворот
13.6.1 |  | Приводы для откатных ворот
| 207056 | CAME BX-243 | Редуктор для откатных ворот/вес створки до 300 кг/. Встроенный блок управления. Питание 24 В. Интенсивность 100%. | руб./шт | 13775
| 212046 | CAME BX-78 | Редуктор для откатных ворот/вес створки до 800 кг/. Встроенный блок управления. Питание 220 В. Интенсивность 50%. | руб./шт | 16720
| 207057 | CAME BX-P | Редуктор для откатных ворот, вес створки до 600 кг. Самоблокирующийся, радио-разблокировка привода с помощью брелка-передатчика. Встроенный блок управления ZBX8. Питание 230 В. Интенсивность 30%. | руб./шт | 23655
| 207058 | CAME BK-1200 | Редуктор для откатных ворот/вес створки до 1200 кг/. Встроенный блок управления. Питание 230 В. Интенсивность 50%.Радио-разблокировка привода с помощью брелка - передатчика. | руб./шт | 20615
| 71044 | CAME BK-1800 | Редуктор для отодвигающихся ворот/вес до1800 кг/. Питание 230 В.Встр. блок упр-ния с платой 2-х кан. радиодекодера. Ф-ция "пешеходный стоп" | руб./шт | 22895
| 71046 | CAME BY-3500T | Редуктор для отодвигающихся ворот/вес до 3500 кг/. Питание 230 В - 380 B. Встроенный блок управления | руб./шт | 78945
| 71047 | CAME CGZ6 | Зубчатые рейки для BY 3500/1 м/ | руб./шт | 1757.5
| 226189 | CAME 262-30х8 (264) | Рейка зубчатая (30х8 мм) для откатных приводов, 1 м с крепёжным элементом | руб./шт | 427.5
13.6.2 |  | Консольные системы Comunello
| 216407 | Комплект для ворот массой до 300 кг | Состав: CGS-345-M-R L6 Рельс направляющий MINI/неоцинкованный/1шт./6м/; CGS-250.5-M Тележка с роликами MINI 2 шт.; CGS-347-M Ролик концевой MINI 1 шт.; CGS-346-M Улавливатель конц. ролика MINI 1 шт.; 247 Скоба направляющая с 2 роликами 1 шт. | руб./компл | 14035.3
| 216408 | Комплект для ворот массой до 400 кг | Состав: CGS-345-M-R L6 Рельс направляющий MINI/неоцинкованный/1шт./6м/; CGS-350.5-M Тележка с роликами MINI 2 шт.; CGS-347-M Ролик концевой MINI 1 шт.; CGS-346-M Улавливатель конц. ролика MINI 1 шт.; 247 Скоба направляющая с роликами 1 шт. | руб./компл | 15412.8
| 216409 | Комплект для ворот массой до 500 кг | Состав: CGS-345-M-R L6 Рельс направляющий MINI/неоцинкованный/1шт./6м/; CGS-250.8-M Тележка с 8 роликами MINI 2 шт.; CGS-347-M Ролик концевой MINI 1 шт.; CGS-346-M Улавливатель конц. ролика MINI 1 шт.; 247 Скоба направляющая с 2 роликами 1 шт. | руб./компл | 15716.8
| 216410 | Комплект для ворот массой до 600 кг | Состав: CGS-245-P-R L6 Рельс направляющий PICCOLA/неоцинкованный/1 шт./6м/; CGS-250.5-P Тележка с роликами PICCOLA 2 шт.; CGS-347-P Ролик концевой PICCOLA 1 шт.; CGS-346-P Улавливатель конц. Ролика PICCOLA 1 шт.; 247 Скоба направляющая с 2 роликами 1 шт. | руб./компл | 23517.25
| 216411 | Комплект для ворот массой до 800 кг | Состав: CGS-345-P-R L6 Рельс направляющий PICCOLA/неоцинкованный/1 шт./6м/; CGS-250.8-P Тележка с 8 роликами PICCOLA 2 шт.; CGS-347-P Ролик концевой PICCOLA 1 шт.; CGS-346-P Улавливатель конц. Ролика PICCOLA 1 шт.; 247 Скоба направляющая с 2 роликами 1 шт. | руб./компл | 28191.25
13.7 |  | Автоматика для секционных ворот
| 216172 | CAME VER900 | Комплект для ворот до 10кв.м. и высотой до 2,25 м. Состав: CAME TOP-432EE/1шт; CAME AF43RU/1шт; V900E/1шт; CAME V0679/1шт. | руб./шт | 11305
| 216173 | CAME VER900 | Комплект для ворот до 10кв.м. и высотой до 2,7 м. Состав: AF 43 S/1шт; TОР 432 NА/1шт; CAME V0682 /1шт; V900E/1шт. | руб./шт | 11590
| 216174 | CAME VER900 | Комплект для ворот до 10кв.м. и высотой до 3,25 м. Состав: CAME TOP-432EE/1шт; CAME AF43RU/1шт; V0683/1шт; V900E/1шт. | руб./шт | 12065
| 216175 | CAME VER700 | Комплект для ворот до 14кв.м. и высотой до 2,25 м. Состав: V700E/1шт; CAME V0679/1шт. | руб./шт | 15627.5
| 216176 | CAME VER700 | Комплект для ворот до 14кв.м. и высотой до 2,7 м. Состав: V700E/1шт; CAME V0682/1шт. | руб./шт | 15960
| 216177 | CAME VER700 | Комплект для ворот до 14кв.м. и высотой до 3,25 м. Состав: V700E/1шт;V0683/1шт. | руб./шт | 16435
13.8 |  | Устройства управления
| 224713 | CAME 001YE0032 | Выключатель без фиксации, белый. Используется совместно с корпусом (арт.001YE0043). Замена выключателя PAC. | руб./шт | 855
| 224712 | CAME 001YE0043 | Корпус для одного выключателя (арт.001YE0032). Замена выключателя PAC. | руб./шт | 237.5
| 224409 | CAME AF43RU | Радиоприемник | руб./шт | 997.5
| 212047 | CAME AF43SR | Радиоприемник с динамическим кодом | руб./шт | 3277.5
| 71086 | CAME RE432 | Радиоприемник 2-канальный в корпусе | руб./шт | 2375
| 223938 | CAME TOP-432EE | Брелок-передатчик 30-150 метров, 3 В, 2-х канальный | руб./шт | 902.5
| 224092 | CAME TOP-434EE | Брелок-передатчик 30-150 метров, 3 В, 4-х канальный | руб./шт | 1377.5
| 207487 | CAME AT02 | Брелок-передатчик 2-х канальный с динамическим кодом | руб./шт | 902.5
| 212049 | CAME AT04 | Брелок-передатчик 4-х канальный с динамическим кодом | руб./шт | 1472.5
| 71090 | CAME TOP-A433N | Антенна | руб./шт | 712.5
| 229635 | CAME DD-1TA433 | Антенна, частота 433.92 МГц. Новый дизайн | руб./шт | 1140
| 71092 | CAME S6000 | Кодовая клавиатура 7-кнопочная | руб./шт | 2660
| 71093 | CAME S0001 | Блок электроники для клавиатуры S 6000/S 7000 | руб./шт | 2660
| 71095 | CAME SET-J | Ключ-выключатель с защитой цилиндра | руб./шт | 1235
| 71096 | CAME SMA | Магнитный детектор | руб./шт | 7600
| 71099 | CAME LOCK82 | Электромеханический замок для распашных ворот 12 В/15 Вт | руб./шт | 4322.5
| 71082 | CAME H3000 | Механизм разблокировки в корпусе с ключом и кнопкой/шнур 5 м/ | руб./шт | 3372.5
13.9 |  | Устройства безопасности
| 71103 | CAME DIR10 | Фотоэлементы/передатчик, приемник/накладные, дальность 10 м | руб./шт | 2185
| 218173 | CAME DIR20 | Фотоэлементы/передатчик, приемник/накладные, дальность 20 м | руб./шт | 2565
| 218602 | CAME DELTA-I | Фотоэлементы/передатчик, приемник/встраиваемые, дальность 20 м | руб./шт | 2185
| 229636 | CAME DELTA-E | Фотоэлементы/передатчик, приемник/накладные, дальность 20 м | руб./шт | 2375
| 212050 | CAME DBC01 | Комплект беспроводных фотоэлементов/передатчик (беспроводной), приемник (проводной), дальность 10 м | руб./шт | 3135
| 71110 | CAME DOC-LN | Стойка 0,5 м/для фотоэлемента DOC/ | руб./шт | 1377.5
| 71111 | CAME DIR-LN | Стойка 0,5 м/для фотоэлемента DIR/основная | руб./шт | 1140
| 71112 | CAME DIR-PN | Стойка 0,5 м/для фотоэлемента DIR/дополнительная | руб./шт | 712.5
| 212051 | CAME DB-LN | Стойка 0,5 м/для фотоэлемента DB/ | руб./шт | 1140
| 71113 | CAME CSSN | Стойка 1м/для клавиатуры, ключа-выключателя, жетоноприемника/ | руб./шт | 2185
| 229634 | CAME KLED | Лампа сигнальная светодиодная 230 В | руб./шт | 1187.5
| 231579 | CAME KLED24 | Лампа сигнальная (светодиодная) 24 В | руб./шт | 1425
| 71142 | CAME KIARO S | Кронштейн для настенного крепления KIARO | руб./шт | 190
| 71117 | CAME G04601 | Кронштейн крепления сигнальной лампы к шлагбауму (используется вместе с KIARO S) | руб./шт | 380
| 218279 | CAME 001PSSRV1 | Светофор ламповый | руб./шт | 4370
13.10 |  | Платы резервного питания
| 71037 | CAME LB18 | Блок резервного питания для блока упр. ZL 19, ZL 19A, ZL 170 (ATI, FERNI, FROG, EMEGA) | руб./шт | 5510
| 71023 | CAME LB38 | Плата аккумуляторов для шлагбаумов G2080, G4040 и G6000. Плата работает совместно с блоками управления ZL-37 и ZL-38 | руб./шт | 2232.5
| 205304 | CAME LB180 | Блок резервного питания для блока упр. ZL 180 | руб./шт | 5557.5
| 207059 | CAME LB90 | Плата резервного питания для приводов серии AMICO, BX 243 | руб./шт | 2185
| 204765 | CAME V0670 | Плата резервного питания для приводов серии VER под установку 2-х аккумуляторов (12 В./1,2 Ач) | руб./шт | 2185
14 |  | Шлагбаумы и автоматика для ворот "FAAC"
14.1 |  | Приводы для откатных ворот
| 227248 | FAAC 109780 | Привод 740 со встроенной платой управления и монтажной пластиной | ЕВРО/шт | 239.94
| 227249 | FAAC 109781 | Привод 741 со встроенной платой управления и монтажной пластиной | ЕВРО/шт | 330.24
| 227250 | FAAC 109320 | Низковольтный привод C720 со встроенной платой управления (Е 720) и монтажной пластиной | ЕВРО/шт | 281.22
| 227251 | FAAC 109321 | Низковольтный привод C721 со встроенной платой управления (Е 721) и монтажной пластиной | ЕВРО/шт | 476.44
| 227252 | FAAC 844ER | Комплект привода в маслянной ванне 844ER с шестеренкой. Состав: FAAC 1098378 -1шт., FAAC 737816- 1шт. | ЕВРО/компл | 616.62
| 227253 | FAAC 490123/1 | Оцинкованная зубчатая рейка 30х8 M4 1м с приварными креплениями | ЕВРО/шт | 7.74
| 227254 | FAAC 490122/1 | Оцинкованная зубчатая рейка 30х12 M4 1м с приварными креплениями | ЕВРО/шт | 10.32
14.2 |  | Приводы для распашных ворот
| 227255 | FAAC S418KIT | Комплект привода 24В S418KIT с блоком управления. Состав: FAAC 104301 - 2шт., FAAC 790286 - 1шт. | ЕВРО/компл | 585.66
| 227256 | FAAC 391KIT | Комплект привода 391KIT. Состав: FAAC 104576 - 1шт, FAAC 104577 - 1шт. | ЕВРО/компл | 546.1
| 227257 | FAAC 400 CBAC KIT | Комплект привода 400 CBAC KIT с механическими стопорами. Состав: FAAC 104201177 - 2шт, FAAC 720119 - 1шт., FAAC 790916 - 1шт. | ЕВРО/компл | 1170.46
| 227258 | FAAC 412 KIT | Комплект привода 412 KIT с блоком управления. Состав: FAAC 104470 - 1шт., FAAC 104471 -1 шт., FAAC 720119 - 1шт., FAAC 790916 - 1шт. | ЕВРО/компл | 510.84
14.3 |  | Комплекты автоматических шлагбаумов
| 227259 | FAAC 617/4 STD KIT | Комплект шлагбаума до 4м 617STD. Состав: FAAC 6130015 617STD/4 Тумба шлагбаума со встроенной платой управления, включает крепление для прямоугольной стрелы, FAAC 490095 FOUNDATION Монтажная пластина FAAC 721193 SPRING FOR 4 M Балансировочная пружина, FAAC 428060 BOOM OF 4 M Стандартная прямоугольная стрела 4 м. | ЕВРО/компл | 976.1
| 227260 | FAAC 615 STANDARD | Комплект шлагбаума 615BPR со стрелой до 5 метров. Состав: FAAC 10490677 615 BPR WINTER Тумба шлагбаума 615BPR со встроенной платой управления, FAAC 428091 BOOM OF 5 M Стандартная прямоугольная стрела, длина 4815 мм, FAAC 721018 SPRING FOR 5 M Пружина балансирующая (для 615STD), FAAC 490073 FOUNDATION Монтажная пластина, FAAC 428342 BOOM POCKET Крепление для прямоугольной стрелы. | ЕВРО/компл | 1007.92
| 227261 | FAAC 617/6 STD KIT | Комплект шлагбаума до 6м 617STD. Состав: FAAC 104849 617STD/6 Тумба шлагбаума со встроенной платой управления, включает крепление для прямоугольной стрелы, FAAC 490095 FOUNDATION Монтажная пластина, FAAC 721144 SPRING FOR 6 M Балансировочная пружина, FAAC 428063 BOOM OF 6 M Стандартная прямоугольная стрела 6 м. | ЕВРО/компл | 1343.32
| 235921 | FAAC 620 STD KIT | Комплект шлагбаума 620STD со стрелой до 5 метров. Состав: FAAC 104622877 620 STD WINTER Тумба шлагбаума 620STD со встроенной платой управления, FAAC 428091 BOOM OF 5 M Стандартная прямоугольная стрела, длина 4815 мм, FAAC 490058 FOUNDATION Монтажная пластина, FAAC 428342 BOOM POCKET Крепление для прямоугольной стрелы. | ЕВРО/компл | 1621.16
14.4 |  | Аксессуары
| 227262 | FAAC 319007 | XF868 Плата радиоприемника 868 МГц | ЕВРО/шт | 30.96
| 227263 | FAAC 787730 | RX RP1 868 SLH Встраиваемая в разъем плата радиоприемника, 1-канальная | ЕВРО/шт | 37.84
| 227264 | FAAC 401019001 | T10E Ключ выключатель | ЕВРО/шт | 30.96
| 227265 | FAAC 787749 | XR2 868 Внешний радиоприемник, 2-х канальный | ЕВРО/шт | 46.44
| 227266 | FAAC 787009 | XT2 868SLH LR 2-канальный брелок передатчик, 868 МГц | ЕВРО/шт | 27.52
| 227267 | FAAC 787007 | XT2 433 SLH LR 2-канальный брелок передатчик, 433 МГц | ЕВРО/шт | 27.52
| 227268 | FAAC 785165 | Комплект фотоэлементов SAFEBEAM (приемник-передатчик) | ЕВРО/шт | 47.3
| 227269 | FAAC 785149 | Комплект фотоэлементов XP15B (приемник, передатчик) | ЕВРО/шт | 54.18
| 227270 | FAAC 410013 | FAAC LIGHT Сигнальная лампа 220В | ЕВРО/шт | 27.52
| 227271 | FAAC 412006 | 868 Мгц Антенна | ЕВРО/шт | 23.48
| 227272 | FAAC 412003 | 433 Мгц Антенна | ЕВРО/шт | 23.48
15 |  | Шлагбаумы и автоматика для ворот "CARDIN"
15.1 |  | Шлагбаумы
| 205287 | 710 EL/3424 | Тумба шлагбаума. Ширина проезда до 4м, скорость открывания 2,5 с., Интенсивность использования 90%. Встроенный: блок управления, плата резервного питания, сигнальная лампа, радиоприемник (память до 300 брелоков). | руб./шт | 58520
| 205288 | 716/EL324K1 | Стрела длина 3 м., оснащена: сигнальными лампами (СИД- технология), резиновой накладкой. | руб./шт | 6616.75
| 205289 | 716/EL424K1 | Стрела длина 4 м., оснащена: сигнальными лампами (СИД- технология), резиновой накладкой. | руб./шт | 7647.5
15.2 |  | Автоматика для распашных ворот
| 206937 | BL3924ESB | Комплект для автоматизации распашных ворот. Питание 24В. Встроенный блок управление. Встроенный радиоприемник. Встроенное зарядное устройство. Встроенные NiMH аккумуляторы. | руб./шт | 45885
15.3 |  | Автоматика для откатных ворот
| 206938 | SL424EBSS | Редуктор для откатных ворот. Вес створки до 400 кг. Встроенный блок управления.Питание 24В. Встроенный радиоприемник. | руб./шт | 18852.75
| 206939 | SL324EBSB | Редуктор для откатных ворот. Вес створки до 3000 кг. Встроенный блок управления. Питание 24В. Встроенный радиоприемник. | руб./шт | 30091.25
15.4 |  | Устройства управления
| 206934 | RCQ449D00 | 4-х канальный радиоприемник с дисплеем. Частота 433 МГц. Дальность 100-150м. Возможность сохранения 1000 кодов. Питание 12/24В. | руб./шт | 3258.5
| 206935 | RQM449200 | 2-х канальный мини радиоприемник. Частота 433МГц. Возможность сохранения 300 кодов. Питание 12/24В. | руб./шт | 2194.5
| 206936 | TRQ449100 | Брелок-передатчик 1 канальный. | руб./шт | 748.13
| 205290 | TRQ449200 | Брелок-передатчик 2х-канальный | руб./шт | 724.5
| 206923 | TRQ449300 | Брелок-передатчик 3-х канальный. | руб./шт | 814.63
| 206924 | TRQ449400 | Брелок-передатчик 4-х канальный. | руб./шт | 831.25
| 206925 | TRQ44940M | Настенный пульт-передатчик 4-х канальный. | руб./шт | 1064
| 206926 | TRQ486200 | Брелок-передатчик 868МГц 2-х канальный. | руб./шт | 864.5
| 206927 | TRQ486400 | Брелок-передатчик 868МГц 4-х канальный. | руб./шт | 931
| 206928 | TRQ048D16.EUR | Брелок-передатчик 16-ти канальный. | руб./шт | 1862
| 206929 | TRQ048K10.EUR | Брелок-передатчик 100 канальный. | руб./шт | 9742.25
| 206930 | RPQ449ITO | On/Off-контроллер с радиоуправлением + таймер (2000Вт). Частота 433МГц. Питание 230В. Возможность сохранения 300 кодов. | руб./шт | 3059
| 206931 | RCQ449W00 | Мультипротокольный интерфейс с форматом WIEGAND/ISO2 и RS232. | руб./шт | 3524.5
| 206932 | SSB-T9K4 | Кодовая клавитура 433МГц, возможность сохранения 250 кодов. | руб./шт | 3491.25
| 206933 | DKS250 | Кодовая клавитура с интерфейсом. Возможность сохранения 250 кодов. | руб./шт | 4322.5
15.5 |  | Устройства безопасности
| 206940 | MOLLIGHT | Сигнальная лампа 24В 5Вт. | руб./шт | 1197
| 206941 | CDR999 | Фотоэлементы передатчик/приемник дальность 10 м. | руб./шт | 1529.5
| 206942 | CDR852A | Фотоэлементы передатчик/приемник дальность 60 м, IP66. | руб./шт | 4455.5
16 |  | Доводчики
16.1 |  | Доводчики "Oubao"
| 70107 | E-602 | Доводчик для дверей весом до 50 кг, бронзовый цвет, габариты (мм) 180х41х64, температурный диапазон (град.С)-35..+40, двухскоростной, регулируемый, идеальное решение для легких и офисных дверей. масса 1,3 кг | руб./шт | 503.5
| 70108 | E-602 | Доводчик для дверей весом до 50 кг, белый цвет, габариты (мм) 180х41х64, температурный диапазон (град.С)-35..+40, двухскоростной, регулируемый, идеальное решение для легких и офисных дверей. масса 1,3 кг | руб./шт | 503.5
| 214227 | E-602 | Доводчик для дверей весом до 50 кг, цвет золото, габариты (мм) 180х41х64, температурный диапазон (град.С)-35..+40, двухскоростной, регулируемый, идеальное решение для легких и офисных дверей. масса 1,3 кг | руб./шт | 503.5
| 70015 | E-602 | Доводчик для дверей весом до 50 кг, серебристый цвет, габариты (мм) 180х41х64, температурный диапазон (град.С)-35..+40, двухскоростной, регулируемый, идеальное решение для легких и офисных дверей. масса 1,3 кг | руб./шт | 503.5
| 70016 | E-603 | Доводчик для дверей весом до 75 кг, серебристый цвет, габариты (мм) 186х44х67, температурный диапазон (град.С)-35..+40, двухскоростной, регулируемый, универсальный доводчик для широкого спектра дверей в т.ч. подъездных | руб./шт | 603.5
| 70110 | E-603 | Доводчик для дверей весом до 75 кг, белый цвет, габариты (мм) 186х44х67, температурный диапазон (град.С)-35..+40, двухскоростной, регулируемый, универсальный доводчик для широкого спектра дверей в т.ч. Подъездных | руб./шт | 603.5
| 70109 | E-603 | Доводчик для дверей весом до 75 кг, бронзовый цвет, габариты (мм) 186х44х67, температурный диапазон (град.С)-35..+40, двухскоростной, регулируемый, универсальный доводчик для широкого спектра дверей в т.ч. подъездных | руб./шт | 603.5
| 70111 | E-604 | Доводчик для дверей весом до 100 кг, бронзовый цвет, габариты (мм) 186х44х67, температурный диапазон (град.С)-35..+40, двухскоростной, регулируемый, применяется для тяжелых подъездных дверей. масса 2,2 кг | руб./шт | 798
| 70112 | E-604 | Доводчик для дверей весом до 100 кг, белый цвет, габариты (мм) 186х44х67, температурный диапазон (град.С)-35..+40, двухскоростной, регулируемый, применяется для тяжелых подъездных дверей. масса 2,2 кг | руб./шт | 798
| 70018 | E-604 | Доводчик для дверей весом до 100 кг, серебристый цвет, габариты (мм) 186х44х67, температурный диапазон (град.С)-35..+40, двухскоростной, регулируемый, применяется для тяжелых подъездных дверей. масса 2,2 кг | руб./шт | 798
| 70114 | E-605 | Доводчик для дверей весом до 120 кг, белый цвет, габариты (мм) 186х44х67, температурный диапазон (град.С)-35..+40, двухскоростной, регулируемый, применяется для широких и особо тяжелых дверей. масса 2,3 кг | руб./шт | 978.5
| 70113 | E-605 | Доводчик для дверей весом до 120 кг, бронзовый цвет, габариты (мм) 186х44х67, температурный диапазон (град.С)-35..+40, двухскоростной, регулируемый, применяется для широких и особо тяжелых дверей. масса 2,3 кг | руб./шт | 978.5
| 70019 | E-605 | Доводчик для дверей весом до 120 кг, серебристый цвет, габариты (мм) 186х44х67, температурный диапазон (град.С)-35..+40, двухскоростной, регулируемый, применяется для широких и особо тяжелых дверей. масса 2,3 кг | руб./шт | 978.5
| 230662 | E-602D | Двухскоростной доводчик для дверей весом до 50 кг, цвет белый, −35°С…+40°С, фиксация открытого положения | руб./шт | 517
| 230663 | E-602D | Двухскоростной доводчик для дверей весом до 50 кг, цвет бронза, −35°С…+40°С, фиксация открытого положения | руб./шт | 517
| 230664 | E-602D | Двухскоростной доводчик для дверей весом до 50 кг, цвет серый, −35°С…+40°С, фиксация открытого положения | руб./шт | 517
| 212799 | E-603D | Двухскоростной доводчик для дверей весом до 75 кг, цвет бронза, −35°С…+40°С, фиксация открытого положения | руб./шт | 625
| 212800 | E-603D | Двухскоростной доводчик для дверей весом до 75 кг, цвет серебро, −35°С…+40°С, фиксация открытого положения | руб./шт | 625
| 230665 | E-603D | Двухскоростной доводчик для дверей весом до 75 кг, цвет белый, −35°С…+40°С, фиксация открытого положения | руб./шт | 625
| 211389 | E-604D | Двухскоростной доводчик для дверей весом до 100 кг, цвет белый, −35°С…+40°С, фиксация открытого положения | руб./шт | 893
| 223257 | E-604D | Двухскоростной доводчик для дверей весом до 100 кг, цвет золото, −35°С…+40°С, фиксация открытого положения | руб./шт | 893
| 229533 | E-604D | Двухскоростной доводчик для дверей весом до 100 кг, цвет коричневый, −35°С…+40°С, фиксация открытого положения | руб./шт | 893
| 222923 | E-604D | Двухскоростной доводчик для дверей весом до 100 кг, цвет серый, −35°С…+40°С, фиксация открытого положения | руб./шт | 893
| 212485 | E-605D | Двухскоростной доводчик для дверей весом до 120 кг, цвет бронза, −35°С…+40°С, фиксация открытого положения | руб./шт | 1092.5
| 212496 | E-605D | Двухскоростной доводчик для дверей весом до 120 кг, цвет серебро, −35°С…+40°С, фиксация открытого положения | руб./шт | 1092.5
| 230666 | E-605D | Двухскоростной доводчик для дверей весом до 120 кг, цвет белый, −35°С…+40°С, фиксация открытого положения | руб./шт | 1092.5
16.2 |  | Доводчики "Quantum"
| 215751 | QM-D730 | 2-х скоростной дверной доводчик (для дверей массой до 90 кг), 226х72х58 мм, цвет: белый. | руб./шт | 1042.15
| 215752 | QM-D730 | 2-х скоростной дверной доводчик (для дверей массой до 90 кг), 226х72х58 мм, цвет: серебряный. | руб./шт | 1042.15
| 215753 | QM-D730 | 2-х скоростной дверной доводчик (для дверей массой до 90 кг), 226х72х58 мм, цвет:коричневый. | руб./шт | 1042.15
| 215754 | QM-D740 | 2-х скоростной дверной доводчик (для дверей массой до 105 кг), 249х72х58 мм, цвет: белый. | руб./шт | 1084.05
| 215755 | QM-D740 | 2-х скоростной дверной доводчик (для дверей массой до 105 кг), 249х72х58 мм, цвет: серебряный. | руб./шт | 1084.05
| 215756 | QM-D740 | 2-х скоростной дверной доводчик (для дверей массой до 105 кг), 249х72х58 мм, цвет: коричневый. | руб./шт | 1084.05
| 215757 | QM-D750 | 2-х скоростной дверной доводчик (для дверей массой до 120 кг), 249х72х58 мм, цвет: белый. | руб./шт | 1125.95
| 215758 | QM-D750 | 2-х скоростной дверной доводчик (для дверей массой до 120 кг), 249х72х58 мм, цвет: серебряный. | руб./шт | 1125.95
| 204547 | QM-D750 | 2-х скоростной дверной доводчик (для дверей массой до 120 кг), 249х72х58 мм, цвет: коричневый. | руб./шт | 1125.95
| 215759 | QM-D71 | 2-х скоростной дверной доводчик (для дверей массой до 45 кг), 180х62х43 мм.Цвет: белый. | руб./шт | 808.09
| 215760 | QM-D71 | 2-х скоростной дверной доводчик (для дверей массой до 45 кг), 180х62х43 мм.Цвет: серебряный. | руб./шт | 808.09
| 215761 | QM-D71 | 2-х скоростной дверной доводчик (для дверей массой до 45 кг), 180х62х43 мм.Цвет: коричневый. | руб./шт | 808.09
| 215762 | QM-D72 | 2-х скоростной дверной доводчик (для дверей массой до 65 кг), 180х62х43 мм. Цвет: белый. | руб./шт | 831.58
| 215763 | QM-D72 | 2-х скоростной дверной доводчик (для дверей массой до 65 кг), 180х62х43 мм. Цвет: серебряный. | руб./шт | 831.58
| 215764 | QM-D72 | 2-х скоростной дверной доводчик (для дверей массой до 65 кг), 180х62х43 мм. Цвет: коричневый. | руб./шт | 831.58
| 215765 | QM-D73 | 2-х скоростной дверной доводчик (для дверей массой до 90 кг), 180х62х43 мм. Цвет: белый. | руб./шт | 852.72
| 215766 | QM-D73 | 2-х скоростной дверной доводчик (для дверей массой до 90 кг), 180х62х43 мм. Цвет: серебряный. | руб./шт | 852.72
| 215767 | QM-D73 | 2-х скоростной дверной доводчик (для дверей массой до 90 кг), 180х62х43 мм. Цвет: коричневый. | руб./шт | 852.72
| 215768 | QM-D74 | 2-х скоростной дверной доводчик (для дверей массой до 105 кг), 180х62х43 мм. Цвет: белый. | руб./шт | 922.45
| 215769 | QM-D74 | 2-х скоростной дверной доводчик (для дверей массой до 105 кг), 180х62х43 мм. Цвет: серебряный. | руб./шт | 922.45
| 215770 | QM-D74 | 2-х скоростной дверной доводчик (для дверей массой до 105 кг), 180х62х43 мм. Цвет: коричневый. | руб./шт | 922.45
16.3 |  | Доводчики "Dorma"
| 70099 | TS-77 EN2 | Доводчик для дверей весом до 50 кг, цвет белый, температурный диапазон (град.С) -15…+40, двухскоростной. | руб./шт | 663.5
| 70098 | TS-77 EN2 | Доводчик для дверей весом до 50 кг, цвет коричневый, температурный диапазон (град.С), -15…+40, двухскоростной. | руб./шт | 663.5
| 70097 | TS-77 EN2 | Доводчик для дверей весом до 50 кг, цвет серый, температурный диапазон (град.С), -15…+40, двухскоростной. | руб./шт | 663.5
| 230058 | TS-77 EN2 | Доводчик для дверей весом до 50 кг, цвет золотой, температурный диапазон (град.С) -15…+40, двухскоростной. | руб./шт | 663.5
| 70102 | TS-77 EN3 | Доводчик для дверей весом до 70 кг, цвет белый, температурный диапазон (град.С), -15…+40, двухскоростной. | руб./шт | 698
| 70101 | TS-77 EN3 | Доводчик для дверей весом до 70 кг, цвет коричневый, температурный диапазон (град.С), -15…+40, двухскоростной. | руб./шт | 698
| 70100 | TS-77 EN3 | Доводчик для дверей весом до 70 кг, цвет серый, температурный диапазон (град.С), -15…+40, двухскоростной. | руб./шт | 698
| 213878 | TS-77 EN3 | Доводчик для дверей весом до 70 кг, цвет золото, температурный диапазон (град.С), -15…+40, двухскоростной. | руб./шт | 698
| 70105 | TS-77 EN4 | Доводчик для дверей весом до 90 кг, цвет белый, температурный диапазон (град.С), -15…+40, двухскоростной. | руб./шт | 769
| 70104 | TS-77 EN4 | Доводчик для дверей весом до 90 кг, цвет коричневый, температурный диапазон (град.С), -15…+40, двухскоростной. | руб./шт | 769
| 70103 | TS-77 EN4 | Доводчик для дверей весом до 90 кг, цвет серый, температурный диапазон (град.С), -15…+40, двухскоростной. | руб./шт | 769
| 230061 | TS-77 EN4 | Доводчик для дверей весом до 90 кг, цвет золото температурный диапазон (град.С), -15…+40, двухскоростной. | руб./шт | 769
| 230062 | TS Compakt | Доводчик для дверей весом до 120 кг, цвет серебро габариты (мм) 205,5х46,5х40, температурный диапазон (град.С)-10..+40 двухскоростной. | руб./шт | 862
| 230063 | TS Compakt | Доводчик для дверей весом до 120 кг, цвет коричневый габариты (мм) 205,5х46,5х40, температурный диапазон (град.С)-10..+40 двухскоростной. | руб./шт | 862
| 230064 | TS Compakt | Доводчик для дверей весом до 120 кг, цвет белый габариты (мм) 205,5х46,5х40, температурный диапазон (град.С)-10..+40 двухскоростной. | руб./шт | 862
| 230065 | TS Compakt | Доводчик для дверей весом до 120 кг, цвет черный габариты (мм) 205,5х46,5х40, температурный диапазон (град.С)-10..+40 двухскоростной. | руб./шт | 862
| 70011 | TS-68 | Доводчик для дверей весом до 90 кг, цвет серебро габариты (мм) 220х55х45, температурный диапазон (град.С)-10..+40 двухскоростной. | руб./шт | 1141.5
| 70045 | TS-68 | Доводчик для дверей весом до 90 кг, цвет коричневый габариты (мм) 220х55х45, температурный диапазон (град.С)-10..+40 двухскоростной. | руб./шт | 1141.5
| 70047 | TS-68 | Доводчик для дверей весом до 90 кг, цвет белый габариты (мм) 220х55х45, температурный диапазон (град.С)-10..+40 двухскоростной. | руб./шт | 1141.5
| 70046 | TS-68 | Доводчик для дверей весом до 90 кг, цвет золото габариты (мм) 220х55х45, температурный диапазон (град.С)-10..+40 двухскоростной. | руб./шт | 1141.5
NEW | 216709 | TS-68 с ФОП | Доводчик для дверей весом до 90 кг, фиксация в открытом положении, цвет серебро, габариты (мм) 220х55х45, температурный диапазон (град.С)-10..+40 двухскоростной. | руб./шт | 2674.5
NEW | 221921 | TS-68 с ФОП | Доводчик для дверей весом до 90 кг, фиксация в открытом положении, цвет коричневый, габариты (мм) 220х55х45, температурный диапазон (град.С)-10..+40 двухскоростной. | руб./шт | 2674.5
NEW | 221920 | TS-68 с ФОП | Доводчик для дверей весом до 90 кг, фиксация в открытом положении, цвет белый, габариты (мм) 220х55х45, температурный диапазон (град.С)-10..+40 двухскоростной. | руб./шт | 2674.5
| 209451 | TS-71 | Доводчик для дверей весом до 100 кг, цвет белый, габариты (мм) 232х67х45, температурный диапазон (град.С)-10..+40 двухскоростной. (без рычага) | руб./шт | 2203
| 211120 | TS-71 | Доводчик для дверей весом до 100 кг, цвет коричневый, габариты (мм) 232х67х45, температурный диапазон (град.С)-10..+40 двухскоростной. (без рычага) | руб./шт | 2203
| 209334 | TS-71 | Доводчик для дверей весом до 100 кг, цвет серый, габариты (мм) 232х67х45, температурный диапазон (град.С)-10..+40 двухскоростной. (без рычага) | руб./шт | 2203
| 224364 | TS Profil EN 2/3/4/5 BC | Доводчик для дверей весом до 150 кг, цвет серебристый, габариты (мм) 210х38,5х55, температурный диапазон (град.С)-35..+40 двухскоростной. | руб./шт | 2043
| 225135 | TS Profil EN 2/3/4/5 BC | Доводчик для дверей весом до 150 кг, цвет коричневый, габариты (мм) 210х38,5х55, температурный диапазон (град.С)-35..+40 двухскоростной. | руб./шт | 1836
| 225136 | TS Profil EN 2/3/4/5 BC | Доводчик для дверей весом до 150 кг, цвет белый, габариты (мм) 210х38,5х55, температурный диапазон (град.С)-35..+40 двухскоростной. | руб./шт | 1836
| 209879 | TS-73V | Доводчик для дверей весом до 120 кг, цвет белый, габариты (мм) 293х60х47,5, температурный диапазон (град.С)-10..+40 двухскоростной. (без рычага) | руб./шт | 3714.5
| 209453 | TS-73V | Доводчик для дверей весом до 120 кг, цвет коричневый, габариты (мм) 293х60х47,5, температурный диапазон (град.С)-10..+40 двухскоростной. (без рычага) | руб./шт | 3714.5
| 209253 | TS-73V | Доводчик для дверей весом до 120 кг, цвет серый, габариты (мм) 293х60х45,5, температурный диапазон (град.С)-10..+40 двухскоростной. (без рычага) | руб./шт | 3714.5
| 209454 | TS-83 | Доводчик для дверей весом до 160 кг, цвет белый, габариты (мм) 293х60х42,5 температурный диапазон (град.С)-10..+40 двухскоростной. (без рычага) | руб./шт | 4760.5
| 209455 | TS-83 | Доводчик для дверей весом до 160 кг, цвет коричневый, габариты (мм) 293х60х42,5 температурный диапазон (град.С)-10..+40 двухскоростной. (без рычага) | руб./шт | 4760.5
| 209210 | TS-83 | Доводчик для дверей весом до 160 кг, цвет серый, габариты (мм) 293х60х42,5 температурный диапазон (град.С)-10..+40 двухскоростной. (без рычага) | руб./шт | 4760.5
| 70029 | TS-89F | Доводчик для дверей весом до 160 кг, цвет - серебро, габариты (мм) 245х60х46 температурный диапазон (град.С)-10..+40 двухскоростной. Аналог TS-83. Без функции "ветровой тормоз". Рычаг в комплекте. | руб./шт | 1891
| 209457 | Рычаг складной для TS-71, 72, 73, 83 (белый) | Рычаг складной станд. для TS-71, 72, 73V, 83 белый | руб./шт | 729
| 209456 | Рычаг складной для TS-71, 72, 73, 83 (корич.) | Рычаг складной станд. для TS-71, 72, 73V, 83 корич | руб./шт | 729
| 209211 | Рычаг складной для TS-71, 72, 73, 83 (серый) | Рычаг складной станд. для TS-71, 72, 73V, 83 серый | руб./шт | 729
NEW | 219778 | Рычаг складной ФОП для TS71, 72 без функциии отключения ФОП (серебро) | Рычаг складной ФОП для TS71, 72 без функциии отключения ФОП, цвет серебро | руб./шт | 2664.5
NEW | 225007 | Рычаг складной ФОП для TS 71-72-73-83 (серебро) | Рычаг складной ФОП для TS 71-72-73-83 цвет серебро | руб./шт | 3471
NEW | 237377 | Рычаг складной ФОП для TS 71-72-73-83 (коричневый) | Рычаг складной ФОП для TS 71-72-73-83 цвет коричневый | руб./шт | 3471
NEW | 238009 | Рычаг складной ФОП для TS 71-72-73-83 (белый) | Рычаг складной ФОП для TS 71-72-73-83 цвет белый | руб./шт | 3471
| 204210 | TS90 Impulse | Доводчик для дверей весом до 65 кг, цвет белый, температурный диапазон (град.С)-10..+40 двухскоростной, в комплекте со скользящим каналом. | руб./шт | 3281.5
| 214220 | TS90 Impulse | Доводчик для дверей весом до 65 кг, цвет коричневый, температурный диапазон (град.С)-10..+40 двухскоростной, в комплекте со скользящим каналом. | руб./шт | 3281.5
| 209549 | TS90 Impulse | Доводчик для дверей весом до 65 кг, цвет серый, температурный диапазон (град.С)-10..+40 двухскоростной, в комплекте со скользящим каналом. | руб./шт | 3281.5
| 214221 | TS-91 | Доводчик для дверей весом до 90 кг, цвет белый, температурный диапазон (град.С)-10..+40 двухскоростной, без скользящего канала. | руб./шт | 4669.5
| 70056 | TS-91 | Доводчик для дверей весом до 90 кг, цвет коричневый, температурный диапазон (град.С)-10..+40 двухскоростной, без скользящего канала. | руб./шт | 4669.5
| 201430 | TS-91 | Доводчик для дверей весом до 90 кг, цвет серый, температурный диапазон (град.С)-10..+40 двухскоростной, без скользящего канала. | руб./шт | 4669.5
| 214222 | TS-92 В | Доводчик для дверей весом до 120 кг, цвет белый, температурный диапазон (град.С)-10..+40 двухскоростной, без скользящего канала. | руб./шт | 5890.5
| 214223 | TS-92 В | Доводчик для дверей весом до 120 кг, цвет коричневый, температурный диапазон (град.С)-10..+40 двухскоростной, без скользящего канала. | руб./шт | 5890.5
| 70025 | TS-92 В | Доводчик для дверей весом до 120 кг, цвет серый, температурный диапазон (град.С)-10..+40 двухскоростной, без скользящего канала. | руб./шт | 5890.5
| 212010 | TS-93 В | Доводчик для дверей весом до 150 кг, цвет белый, температурный диапазон (град.С)-10..+40 двухскоростной, без скользящего канала. | руб./шт | 9722.5
| 214224 | TS-93 B | Доводчик для дверей весом до 150 кг, цвет коричневый, температурный диапазон (град.С)-10..+40 двухскоростной, без скользящего канала. | руб./шт | 9722.5
| 70017 | TS-93 В | Доводчик для дверей весом до 150 кг, цвет серый, температурный диапазон (град.С)-10..+40 двухскоростной, без скользящего канала. | руб./шт | 9722.5
| 203176 | BTS 75 V | Доводчик напольный, без фиксации, со стандарным шпинделем, EN1-4 | руб./шт | 7185
| 204885 | Крышка 617 для BTS 75 (нерж. сталь) | Крышка для BTS 75 V, нержавеющая сталь | руб./шт | 818.5
| 212014 | Скользящий канал G-N для TS 91, 92, 93 (белый) |  | руб./шт | 1269
| 212013 | Скользящий канал G-N для TS 91, 92, 93 (корич.) |  | руб./шт | 1269
| 214225 | Скользящий канал G-N для TS 91, 92, 93 (серый) |  | руб./шт | 1269
16.4 |  | Доводчики "Tesa"
| 223712 | TESA CT 500 | Доводчик дверной с универсальной тягой EN 2/3/4 белый (По монтажным размерам и техническим характеристикам, соответствуют доводчики DIPLOMAT 602/603, DORMA TS77) | руб./шт | 885
| 223713 | TESA CT 500 | Доводчик дверной с универсальной тягой EN 2/3/4 серебро (По монтажным размерам и техническим характеристикам, соответствуют доводчики DIPLOMAT 602/603, DORMA TS77) | руб./шт | 885
| 223714 | TESA CT 500 | Доводчик дверной с универсальной тягой EN 2/3/4 чёрный (По монтажным размерам и техническим характеристикам, соответствуют доводчики DIPLOMAT 602/603, DORMA TS77) | руб./шт | 885
| 223715 | TESA CT 803 | Дверной доводчик EN 3, цвет - белый, с универсальной тягой (По монтажным размерам и техническим характеристикам, соответствуют доводчики Quantum QM- D 730, К-DOM (KDS) 730, KING 612.) | руб./шт | 1048.5
| 223716 | TESA CT 803 | Дверной доводчик EN 3, цвет - серебро, с универсальной тягой (По монтажным размерам и техническим характеристикам, соответствуют доводчики Quantum QM- D 730, К-DOM (KDS) 730, KING 612.) | руб./шт | 1048.5
| 223717 | TESA CT 803 | Дверной доводчик EN 3, цвет - чёрный, с универсальной тягой (По монтажным размерам и техническим характеристикам, соответствуют доводчики Quantum QM- D 730, К-DOM (KDS) 730, KING 612.) | руб./шт | 1048.5
| 223718 | TESA CT 845 | Дверной доводчик EN 4/5, цвет - белый, с универсальной тягой (По монтажным размерам и техническим характеристикам, соответствуют доводчики Quantum QM-740/750, К-DOM (KDS) 740/750, KING 630/650, NORA-M 5S.) | руб./шт | 1211
| 223719 | TESA CT 845 | Дверной доводчик EN 4/5, цвет - серебро, с универсальной тягой (По монтажным размерам и техническим характеристикам, соответствуют доводчики Quantum QM-740/750, К-DOM (KDS) 740/750, KING 630/650, NORA-M 5S.) | руб./шт | 1211
| 223720 | TESA CT 845 | Дверной доводчик EN 4/5, цвет - чёрный, с универсальной тягой (По монтажным размерам и техническим характеристикам, соответствуют доводчики Quantum QM-740/750, К-DOM (KDS) 740/750, KING 630/650, NORA-M 5S.) | руб./шт | 1211
| 223721 | TESA CT 1000 | Доводчик дверной с универсальной тягой EN 2/3 белый (По монтажным размерам и техническим характеристикам, соответствуют доводчики YALE 1022, ABLOY 210, 215) | руб./шт | 1300
| 223722 | TESA CT 1000 | Доводчик дверной с универсальной тягой EN 2/3 серебро (По монтажным размерам и техническим характеристикам, соответствуют доводчики YALE 1022, ABLOY 210, 215) | руб./шт | 1300
| 223723 | TESA CT 1000 | Доводчик дверной с универсальной тягой EN 2/3 цвет - чёрный (По монтажным размерам и техническим характеристикам, соответствуют доводчики YALE 1022, ABLOY 210, 215) | руб./шт | 1300
| 223724 | TESA CT 1800 | Доводчик дверной с универсальной тягой EN 2/3/4 белый (По монтажным размерам и техническим характеристикам, соответствуют доводчики DORMA TS 68, GU OTS 140, по техническим характеристикам GEZE TS 1000) | руб./шт | 1136
| 223725 | TESA CT 1800 | Доводчик дверной с универсальной тягой EN 2/3/4 серебро (По монтажным размерам и техническим характеристикам, соответствуют доводчики DORMA TS 68, GU OTS 140, по техническим характеристикам GEZE TS 1000) | руб./шт | 1136
| 223726 | TESA CT 1800 | Доводчик дверной с универсальной тягой EN 2/3/4 чёрный (По монтажным размерам и техническим характеристикам, соответствуют доводчики DORMA TS 68, GU OTS 140, по техническим характеристикам GEZE TS 1000) | руб./шт | 1136
| 223727 | TESA CT 2500 | Доводчик дверной с универсальной тягой EN 2/4 белый, ветровой тормоз (По техническим характеристикам, соответствуют доводчики DORMA TS Profile, GEZE 2000) | руб./шт | 1930
| 223728 | TESA CT 2500 | Доводчик дверной с универсальной тягой EN 2/4 серебро, ветровой тормоз (По техническим характеристикам, соответствуют доводчики DORMA TS Profile, GEZE 2000) | руб./шт | 1930
| 223729 | TESA CT 2500 | Доводчик дверной с универсальной тягой EN 2/4 чёрный, ветровой тормоз (По техническим характеристикам, соответствуют доводчики DORMA TS Profile, GEZE 2000) | руб./шт | 1930
16.5 |  | Доводчики "Smartec"
| 227804 | ST-DC001-SL | Доводчик двери c тягой EN 2, 30 - 45 кг, 850 мм, 2-х скор., SL - алюм | у.е./шт | 19.95
| 227805 | ST-DC002-SL | Доводчик двери c тягой EN 2, 30 - 45 кг, 850 мм, 2-х скор., SL - алюм | у.е./шт | 20.9
| 227806 | ST-DC002-BR | Доводчик двери c тягой EN 2, 30 - 45 кг, 850 мм, 2-х скор., BR - бронза | у.е./шт | 20.9
| 227807 | ST-DC002-WT | Доводчик двери c тягой EN 2, 30 - 45 кг, 850 мм, 2-х скор., WT - белый | у.е./шт | 20.9
| 227808 | ST-DC003-SL | Доводчик двери c тягой EN 3, 40 - 65 кг, 950 мм, 2-х скор., SL - алюм | у.е./шт | 24.7
| 227809 | ST-DC003-BR | Доводчик двери c тягой EN 3, 40 - 65 кг, 950 мм, 2-х скор., BR - бронза | у.е./шт | 24.7
| 227810 | ST-DC003-WT | Доводчик двери c тягой EN 3, 40 - 65 кг, 950 мм, 2-х скор., WT - белый | у.е./шт | 24.7
| 227811 | ST-DC004-SL | Доводчик двери c тягой EN 4, 60 - 85 кг, 1100 мм, 2-х скор., SL - алюм | у.е./шт | 30.4
| 227812 | ST-DC004-BR | Доводчик двери c тягой EN 4, 60 - 85 кг, 1100 мм, 2-х скор., BR - бронза | у.е./шт | 30.4
| 227813 | ST-DC004-WT | Доводчик двери c тягой EN 4, 60 - 85 кг, 1100 мм, 2-х скор., WT - белый | у.е./шт | 30.4
| 225414 | ST-DC036ВС-SL | Доводчик двери c тягой EN 3-6, 40 - 120 кг, 1400 мм, 2-х скор., тормоз открывания, SL - алюм | у.е./шт | 39.9
| 227815 | ST-DC036ВС-BR | Доводчик двери c тягой EN 3-6, 40 - 120 кг, 1400 мм, 2-х скор., тормоз открывания, BR - бронза | у.е./шт | 39.9
| 227816 | ST-DC036ВС-WT | Доводчик двери c тягой EN 3-6, 40 - 120 кг, 1400 мм, 2-х скор., тормоз открывания, WT - белый | у.е./шт | 39.9
17 |  | Кнопки выхода
17.1 |  | Кнопки выхода "Магия"
| 217981 | «Магия» (бежевая) | Накладная, пластиковая, с индикацией, бесконтактного типа (цвет беж.) 85х45х20мм | руб./шт | 297.34
| 217982 | Кнопка «Магия» (сер.) | Накладная, пластиковая, с индикацией, бесконтактного типа (цвет св. серый) 85х45х20мм | руб./шт | 297.34
| 217983 | Кнопка «Магия» (тем.сер.) | Накладная, пластиковая, с индикацией, бесконтактного типа (цвет темн. серый) 85х45х20мм | руб./шт | 297.34
| 217984 | Кнопка «Магия» (чер.) | Накладная, пластиковая, с индикацией, бесконтактного типа (цвет черный) 85х45х20мм | руб./шт | 297.34
| 230066 | Кнопка «Магия» (белая) | Накладная, пластиковая, с индикацией, бесконтактного типа (цвет белый) 85х45х20мм | руб./шт | 297.34
| 224962 | Кнопка «Магия» (беж.) с зуммером | Накладная, пластиковая, с индикацией, бесконтактного типа (цвет беж.) 85х45х20мм, с зуммером | руб./шт | 345
| 224963 | Кнопка «Магия» (светло сер.) с зуммером | Накладная, пластиковая, с индикацией, бесконтактного типа (цвет св. серый) 85х45х20мм, с зуммером | руб./шт | 345
| 224964 | Кнопка «Магия» (тем.сер.) с зуммером | Накладная, пластиковая, с индикацией, бесконтактного типа (цвет темн. серый) 85х45х20мм, с зуммером | руб./шт | 345
| 224965 | Кнопка «Магия» (чер.) с зуммером | Накладная, пластиковая, с индикацией, бесконтактного типа (цвет черный) 85х45х20мм, с зуммером | руб./шт | 345
| 224966 | Кнопка «Магия» (бел.) с зуммером | Накладная, пластиковая, с индикацией, бесконтактного типа (цвет белый) 85х45х20мм, с зуммером | руб./шт | 345
17.2 |  | Кнопки выхода "ELTIS"
| 226958 | ELTIS В-21 | Накладное исполнение. Индикация питания. Без контроллера управления замком | руб./шт | 297.85
| 226962 | ELTIS В-22 | Накладное исполнение, индикация питания, звуковая сигнализация с контроллером управления замком | руб./шт | 425.52
17.3 |  | Кнопки выхода "Smartec"
| 221645 | ST-EX010 | Кнопка металлическая, врезная, НР контакты, размер: 90х28 мм | у.е./шт | 6.65
| 221646 | ST-EX010L | Кнопка металлическая с подсветкой, врезная, НР контакты, размер: 90х28 мм | у.е./шт | 13.3
| 221647 | ST-EX010SM | Кнопка металлическая, накладная, НР контакты, размер: 83х32х25 мм | у.е./шт | 8.55
| 221648 | ST-EX110 | Кнопка металлическая, врезная, НЗ/НР контакты, размер: 90х90 мм | у.е./шт | 8.55
| 221649 | ST-EX110L | Кнопка металлическая с подсветкой, врезная, НЗ/НР контакты, размер: 90х90 мм | у.е./шт | 15.2
| 221650 | ST-EX111 | Кнопка пластиковая, врезная, НЗ/НР контакты, размер: 86х86 мм | у.е./шт | 4.75
| 221651 | ST-EX011SM | Кнопка пластиковая, накладная, НЗ/НР контакты, размер: 76х23х14 мм | у.е./шт | 1.9
| 221652 | ST-EX120IR | Кнопка ИК-бесконтактная, врезная, металл. корпус, НЗ/НР контакты, 115х70х40 мм, -20…+55 °С | у.е./шт | 20.9
| 227798 | ST-EX121IR | Кнопка ИК-бесконтактная, врезная, металп. корпус, НЗ/НР контакты, 90х90х40 мм, -20…+55 °С | у.е./шт | 20.9
| 230967 | ST-EX030 | Кнопка металлическая, врезная, НЗ/НР контакты, размер: 35х90 мм | у.е./шт | 13.3
| 227799 | ST-EX031 | Кнопка металлическая, врезная, кнопка грибок, НЗ/НР контакты, размер: 35х90 мм | у.е./шт | 13.3
| 227800 | ST-EX030AD | Адаптер металлический, для накладного монтажа кнопки выхода ST-EX030 и ST-EX031, размер: 35х90х27 мм | у.е./шт | 6.65
| 230968 | ST-EX130 | Кнопка металлическая, врезная, НЗ/НР контакты, размер: 88х88 мм | у.е./шт | 13.3
| 227801 | ST-EX131 | Кнопка металлическая, врезная, кнопка грибок, НЗ/НР контакты, размер: 88х88 мм | у.е./шт | 13.3
| 227802 | ST-EX130AD | Адаптер металлический, для накладного монтажа кнопки выхода ST-EX130 и ST-EX131, размер: 88х88х27 мм | у.е./шт | 6.65
| 221657 | ST-ER115 | Устройство разблокировки двери с восстанавливаемой вставкой, защитная прозрачная крышка, 2 группы контактов НР/НЗ | у.е./шт | 13.3
| 221658 | ST-ER115С | Защитная прозрачная крышка для ST-ER115 | у.е./шт | 1.9
| 221659 | ST-ES120SM | Переключатель с ключом Keyswitch, накладной, 2 группы контактов НР/НЗ, высокий уровень секретности | у.е./шт | 47.5
| 221660 | ST-ES120 | Переключатель с ключом Keyswitch, врезной, 2 группы контактов НР/НЗ, высокий уровень секретности | у.е./шт | 47.5
| 221661 | ST-ES110 | Переключатель с ключом Keyswitch, врезной, 2 группы контактов, низкий уровень секретности | у.е./шт | 20.9
17.4 |  | Кнопки выхода «AccordTec»
| 220336 | AT-H800A | Кнопка выхода металлическая врезная; Габариты 86х50х8 мм; глубина посадки 21 мм; диаметр кнопки 23 мм; тип контактов НО/НЗ | руб./шт | 288.22
| 217594 | AT-H801A | Кнопка выхода металлическая врезная; Габариты 91х28х4 мм; глубина посадки 21 мм; диаметр кнопки 11 мм; тип контактов НО | руб./шт | 288.22
| 217595 | AT-H801B | Кнопка выхода металлическая врезная; Габариты 88х88х6 мм; глубина посадки 26 мм; диаметр кнопки 23 мм; тип контактов НО/НЗ | руб./шт | 288.22
| 219360 | AT-H805A | Кнопка выхода металлическая накладная; Габариты 82х32х25 мм; тип контактов НО | руб./шт | 288.22
17.5 |  | Кнопки выхода различных производителей
NEW | 237527 | PROX-Touch |  | руб./шт | 192.5
| 202011 | EXIT 300М | Накладная, металлическая (VIZIT) | руб./шт | 405
| 204393 | КН-04 | Накладная, металлическая, 37 мм (D) х12мм | руб./шт | 173.5
| 204394 | КН-05 | Накладная, металлическая с индикацией, 37мм (D) х12мм | руб./шт | 186
| 228216 | КН-04К | Накладная, металлическая, 37мм (D) х12мм, покраска корпуса порошковой эмалью | руб./шт | 185
| 228217 | КН-05К | Накладная, металлическая с индикацией, 37мм (D) х12мм, покраска корпуса порошковой эмалью | руб./шт | 193.5
| 72175 | PB-26 | Накладная, пластик, контакты н.о.-н.з., 76х23х14 мм | у.е./шт | 1.45
NEW | 208046 | 333 АТ | Кнопка пластиковая, накладная, 61х61х22 мм, белая | ЕВРО/шт | 23.4
| 72248 | SB 1 | Накладная, металлическая, 60х25х29 мм | руб./шт | 239.5
| 72249 | SB 2 | Накладная, металлическая, с индикацией 60х25х29 мм | руб./шт | 292.5
| 214637 | Кнопка "НДВ" | Металлическая, прямоугольная, надпись «нажать для выхода», 120х40х26мм | руб./шт | 184.38
| 225719 | Кнопка "НДВ-П" | Металлическая, прямоугольная, с пиктограммой, 120х40х26мм | руб./шт | 184.38
| 220974 | EXITka | Накладная, металлическая, с индикацией, 41х53х11 мм, цвет никель | руб./шт | 198
| 217649 | ЦИКЛОП | Накладная, металлическая, с индикацией, 40х80х25 мм, цвет медный антик | руб./шт | 220
| 230531 | AVG-100 | Накладная, металлическая, с подсветкой, 80х40х22 мм. Цветовая гамма: медь, антик, черный | руб./шт | 191.82
NEW | 237955 | Кнопка ЦИФРАЛ КОДсП-2 ЦФРЛ.468312.003 | Кнопка открывания двери, металлическая, с подсветкой (световод вокруг кнопки) | руб./шт | 248
18 |  | Источники электропитания
18.1 |  | Источники электропитания "Телеинформсвязь"
| 63063 | БП-1А | 12 В стабилизированный, ток 0,7А круглосут./1,2 А макс., 125х75х60 мм | руб./шт | 394.5
| 63089 | БП-1А-М | 12 В стабилизированный, ток 1,0 А круглосут./1,2 А макс., 125х75х60 мм | руб./шт | 423
| 209693 | БП-1АМ-Г | 12 В стабилизированный, ток 1А круглосут., герметичный (уличный), 140х90х55 мм | руб./шт | 930.5
| 63110 | БП-1А-2 | 12 В, стабилизир., ток 0,5 А круглосут./15 В импульсный выход для питания электромех. замка, 125х75х60 мм | руб./шт | 509
| 63075 | БП-2А | 24 В, стабилизир., ток 0,7 А круглосут./1 А, регулировка вых. напряжения, 125х75х60 мм | руб./шт | 572.5
| 209694 | БП-2А-Г | 12 В стабилизированный, ток 2А круглосут., герметичный (уличный), 170х108х75 мм | руб./шт | 1299
| 63086 | БП-3А | 12 В стабилизированный, ток 1,4 А круглосут./1,5 А макс., регулировка вых. напряжения, 125х75х60 мм | руб./шт | 573.5
NEW | 227766 | БП-3А-Г (3А-У) | 12В стабилизированый, ток 3,0 А круглосуточно, импульсный, герметичный (уличный) IP56, пластиковый корпус, -25...+40°C, 130х85х50 мм | руб./шт | 556
| 63111 | БП-4А | 12 В стабилизир. ток 2,8 А круглосут./3 А макс., регулировка вых. напряжения, 180х85х70 мм | руб./шт | 1228.5
| 209695 | БП-4А-Г | 12 В стабилизированный, ток 4А круглосут., герметичный (уличный), 250х145х85 мм | руб./шт | 1707.5
| 63112 | БП-5А | 12 В стабилизир., ток 5,0 А круглосут./5 А макс., регулировка вых. напряжения, 200х130х100 мм | руб./шт | 1476.5
NEW | 237095 | БП-5А-Г | 12В стабилизированый, ток 5,0 А круглосуточно, импульсный, герметичный (уличный) IP56, пластиковый корпус, -25...+40°C, 150х120х80 мм | руб./шт | 879
| 63113 | БП-6А | 24 В стабилизированный, ток 2,5 А круглосут., регулировка вых. напряжения, 220х125х90 мм | руб./шт | 1452.5
NEW | 237096 | БП-12/2А | 12,2 В стабилизированый, ток 2,0 А круглосуточно, импульсный, пластиковый корпус, +5...+40°C, 135х85х65 мм | руб./шт | 358.5
NEW | 218898 | БП-12/3А | 12,2 В стабилизированый, ток 3,0 А круглосуточно, импульсный, пластиковый корпус, +5...+40°C, 135х85х65 мм | руб./шт | 453
NEW | 237102 | БП-12/5А | 12,2 В стабилизированый, ток 5,0 А круглосуточно, импульсный, пластиковый корпус, +5...+40°C, 135х85х65 мм | руб./шт | 778.5
| 63007 | БП-24-2A | 24 В перемен., ток 1,5 А круглосут., 125х75х60 мм | руб./шт | 452
| 63102 | БП-24-5 | 24 В перемен., ток 5 А круглосут., 180х85х70 мм | руб./шт | 1015
18.2 |  | Источники электропитания "AccordTec"
| 211536 | АТ-12/15 | 12 В стабилизированный, ток 1,5 А круглосут./2 А макс., 127х76х60 мм | руб./шт | 310
| 211537 | АТ-12/30 | 12 В стабилизир. ток 3 А круглосут./3,5 А макс., 127х76х60 мм | руб./шт | 442
| 221980 | АТ-12/0,5 | 12 В стабилизированный, ток 0,5 А круглосут./1 А макс., 77х41х49 мм | руб./шт | 148.5
| 221981 | АТ-24/30 | 24 В стабилизированный, ток 3 А круглосут./3,5 А макс., 127х76х60 мм | руб./шт | 432.5
| 223243 | АТ-12/50 | 12 В стабилизированный, ток 5 А круглосут./5,5 А макс., 127х76х60 мм | руб./шт | 775.5
| 217230 | AT-12/15 DIN | 12 В стабилизированный, ток 1,5 А круглосут./2 А макс., на DIN рейку, 94х78х67 мм | руб./шт | 314
| 220962 | AT-12/30 DIN | 12 В стабилизированный, ток 3 А круглосут./3,5 А макс., на DIN рейку, 94х78х67 мм | руб./шт | 444
18.3 |  | Источники электропитания "Smartec"
| 232794 | ST-AC030PS | Б.б.п. 12 VDC/3 A; 220 VAC; 110х80х37 мм, бескорпусной, установка в корпус контроллеров ST-NCxxxB | у.е./шт | 33.25
| 232795 | ST-PS103B | Б.б.п. 12 VDC/3 A; 220 VAC; корпус 163х203х74 мм (место для аккумулятора 7 Ач) | у.е./шт | 33.25
| 232796 | ST-PS103CM | Б.б.п. 12 VDC/3 A; 220 VAC; реле: мониторинг сети, мониторинг батареи; корпус 195х265х75 мм (место для аккумулятора 10 Ач) | у.е./шт | 42.75
| 232797 | ST-PS105C | Б.б.п. 12 VDC/5 A; 220 VAC; корпус 195х265х75 мм (место для аккумулятора 10 Ач) | у.е./шт | 50.35
| 232798 | ST-PS105DM | Б.б.п. 12 VDC/5 A; 220 VAC; реле: мониторинг сети, мониторинг батареи; корпус 195х265х90 мм (место для аккумулятора 17 Ач) | у.е./шт | 59.85
| 232799 | ST-PS110E | Б.б.п. 12 VDC/10 A; 220 VAC; реле: мониторинг сети, мониторинг батареи; корпус 285х395х165 мм (место для 2-х аккумуляторов 17 Ач) | у.е./шт | 118.75
| 232800 | ST-AC005BP | ИБП, входное/выходное напряжение 5В DC, 2А, совместим с терминалами ST-CT300EM и ST-FT160EM, 110х28х50 мм | у.е./шт | 28.5
| 232801 | ST-AC012BP | ИБП 12В, 1А, входное напряжение 12 В DC, выходное 8 В DC, 110х28х50 мм | у.е./шт | 28.5
19 |  | Металлодетекторы
19.1 |  | Металлодетекторы ручные
19.1.1 |  | CEIA
| 234387 | PD-140N | Встроенный вибросигнал, три уровня чувствительности, питание от встроенных аккумуляторов. Зарядное устройство и ручной ремешок в комплекте. | у.е./шт | 342.75
| 234388 | PD-240 | Встроенный вибросигнал, три уровня чувствительности, питание от встроенных аккумуляторов. Увеличенная зона детектирования. Компенсация влияния металлической арматуры полов. Зарядное устройство и ручной ремешок в комплекте. | у.е./шт | 452.43
| 234389 | Carry Bag | Сумка для ручного металлодетектора и аксессуаров. | у.е./шт | 178.23
19.1.2 |  | SPHINX
| 72083 | BM-311 | Ручной, дальность обнаружения пистолета ПМ - 20 см, питание 9 В, время непрерывной работы не менее 30 часов, диапазон рабочих температур -20…50С | руб./шт | 3457
| 72016 | BM-611 ПРО | Ручной, дальность обнаружения пистолета ПМ - 25 см, питание аккумулятор 9 В, время непрерывной работы не менее 30 часов, -20`С...50`C, широкая зона захвата, регулировка чувствительности, в комплекте зарядное устройство, аккумулятор, крепление на ремень, ремешок на запястье | руб./шт | 4119
| 204117 | BM-612 ПРО | Ручной, вероятность обнаружения 99%, режим точного определения местонахождения объекта, инверсия чувствительности, виброзуммер (для скрытого досмотра или досмотра в шумных местах), питание аккумулятор/батарея "крона" 9 В, -15`С...50`C, в комплекте зарядное устройство, аккумулятор, крепление на ремень, 432х55х31мм, 0,32кг | руб./шт | 4493
| 226371 | BM-611 ВихрьПРО | Ручной, вероятность обнаружения 98%.Полная автоматическая настройка. Чувствительность:Пистолет типа «ПМ» - 200 мм; Штык нож - 150 мм; Звуковая, световая, бесшумная индикация Время непрерывной работы — 400 часов, питание аккумулятор/батарея "крона" 9 В, -15`С...50`C, в комплекте зарядное устройство, 420х80х30мм, 0,3кг | руб./компл | 4809
| 226372 | BM-911 ПРО | Определение местоположения и глубины залегания подземных коммуникаций; Высокая чувствительность, обнаружение люка -1м; Автоматическая настройка; Ударопрочная конструкция; Питание — 9В Масса — 0,9 кг; Габаритные размеры — 280х50; | руб./компл | 9352
NEW | 237123 | ВМ-611Х ПРО | Ручной, дальность обнаружения пистолета ПМ - 16 см, напряжение питания 9 В (АКБ), 6 мА, время непрерывной работы не менее 200 часов, широкая зона захвата, регулировка чувствительности, -15...50 °С, 420х80х30 мм, в комплекте зарядное устройство, АКБ, крепление на ремень | руб./шт | 4489
19.1.3 |  | GARRETT
| 225341 | Патруль | Ручной металлодетектор, габарит - 424х90х35мм, время непрерывной работы от 9 В батареи типа «Крона» - до 80 часов (батарея в комплекте); Масса 0,36 кг; | руб./шт | 3520
| 225342 | Super Scanner V (Garrett) | Ручной металлодетектор, имеет световую, звуковую, вибрационную индикацию., габарит - 420х83х41мм, время непрерывной работы от 9 В батареи - до 80 часов; раб температа -37 до +70 C; | руб./шт | 7663.5
| 72666 | SuperScanner | Ручной металлодетектор в виде "дубинки", габарит - 420х83х41мм, время непрерывной работы от 9 В батареи - до 80 часов | руб./шт | 5994
| 201285 | SuperWand | Ручной металлодетектор с равномерной чувствительностью относительно оси детектора; помимо звуковой и световой индикации наличия металла имеет бесшумный виброрежим; размеры: 483х83х321 мм; вес - 0,45 кг; время работы от 9 В батареи - до 80 часов | руб./шт | 8056.5
| 202734 | THD | Ручной портативный металлодетектор, световая и вибрационная индикация, встроенная подсветка, в комплекте чехол для ношения | руб./шт | 7663.5
19.2 |  | Металлодетекторы стационарные
19.2.1 |  | CEIA
| 72097 | CLASSIC | Общего назначения, антенны колонного типа, ширина прохода 820 мм, встроенный блок управления и индикации. IP20 | у.е./шт | 3382
| 230022 | CLASSIC NAVY | Общего назначения, антенны колонного типа, ширина прохода 820 мм, встроенный блок управления и индикации. Влагозащищенное исполнение IP65. | у.е./шт | 5667
| 234386 | SMD-600 PLUS | Высокая чувствительность, 20 плавающих зон индикации, антенны панельного типа, ширина прохода 720 мм, блок управления и индикации во влагозащищенном корпусе. Встроенный счетчик проходов. Исполнение IP20. | у.е./шт | 9871
| 219161 | PMD2/EZ PLUS | Общего назначения с повышенной селективностью, 60 зон индикации (20 областей по вертикали 3 по горизонтали), антенны эллиптической формы, ширина прохода 820мм. Исполнение IP20. | у.е./шт | 6855
| 230023 | PMD2/PZ PLUS | Общего назначения с повышенной селективностью, 60 зон индикации (20 областей по вертикали 3 по горизонтали), антенны панельной формы, ширина прохода 820мм. Встроенный счетчик проходов. Исполнение IP20. | у.е./шт | 7677.5
| 72115 | HI-PE/PZ | Общего назначения с повышенной селективностью, антенны панельного типа, ширина прохода 820 мм, 20 плавающих либо 8/4/2 фиксированных зон индикации, раздельная настройка чувствительности фиксированных зон. Исполнение IP20. | у.е./шт | 5667
19.2.2 |  | GARRETT
| 225343 | PD-6500i IP65 | Многозонный арочный металлодетектор, влагозащищенное, всепогодное исполнение; IP65; габариты прохода 2,0х0,76х0,5 (м), микропроцесс. контроль, ЖКИ – светодиодная световая и звуковая индикация, счетчик проходов, 20 настр. программ, совместная работа нескольких арок, возможность подключения ДУ, индикация стороны прохода, самодиагностика. использование на улице только под навесом!!! | руб./шт | 198605
| 201100 | CS-5000 | Габариты прохода 2,0х0,76х0,5 (м), микропроцесс. контроль, ЖКИ – светодиодная световая и звуковая индикация, счетчик проходов, 20 настр. программ, совместная работа нескольких арок, возможность подключения ДУ, однозонная, самодиагностика | руб./шт | 106733
| 202732 | MS-3500 Magnascanner | Для жестких условий эксплуатации, габариты прохода 2,0х0,76х0,5 (м), микропроцесс. контроль, ЖКИ – светодиодная световая и звуковая индикация, счетчик проходов, совместная работа нескольких арок, возможность подключения ДУ, однозонная, самодиагностика, | руб./шт | 203362
| 202733 | MT-5500 Magnascanner | Габариты прохода 2,0х0,76х0,5 (м), микропроцесс. контроль, ЖКИ – светодиодная световая и звуковая индикация, счетчик проходов, 20 настр. программ, совместная работа нескольких арок, возможность подключения ДУ, индикация стороны прохода, самодиагностика | руб./шт | 139498
| 201286 | PD-6500I | Габариты прохода 2,0х0,76х0,5 (м), микропроцесс. контроль, ЖКИ – светодиодная световая и звуковая индикация, индикация стороны проноса, счетчик проходов, 20 настр. программ, совместная работа нескольких арок, возможность подключения ДУ, самодиагностика, 31-зонная, технология Pinpoint Detection | руб./шт | 178542
19.2.3 |  | ИРА-ПРОМ
| 229587 | РС-800 | 6-зонный арочный металлодетектор Блокпост РС — 800. Программная самодиагностика при включении, блок обработки цифровых сигналов, регулируемая чувствительность каждой зоны, автоматический подсчет пассажиров и числа сигналов тревоги, регулировка уровня громкости сигнала, защита с помощью пароля, безвредно для человека, габариты прохода 700мм х 1990мм х 500мм | руб./шт | 55873.93
| 229588 | РС-800 СД арочный металлодетектор | 6-зонный арочный металлодетектор Блокпост РС — 800. Программная самодиагностика при включении, блок обработки цифровых сигналов, регулируемая чувствительность каждой зоны, автоматический подсчет пассажиров и числа сигналов тревоги, регулировка уровня громкости сигнала, защита с помощью пароля, функция защиты от помех, безвредно для человека, габариты прохода 700мм х 1990мм х 500мм. | руб./шт | 63398.93
NEW | 236505 | РС-1000 | Блокпост РС-1000 - 1 зона обнаружения, 300 уровней чувствительности, ведение статистики по проходам и тревогам, влагозащищенное исполнение IP 65, -20...+70°С, 2150×1100×170 мм, 25 кг | руб./шт | 71998.93
| 229589 | РС-1000А | 6 зон обнаружения, всепогодный Блокпост PC — 1000A. встроенные светодиоды по обеим сторонам шлюза детектирования, регулируемая чувствительность каждой зоны, функция “Восстановление систем­ных параметров и всех заводских установок, регулировка уровня громкости сигнала, защита с помощью пароля, информация указывается на передней панели: количество прошедших людей, число сигналов тревоги, интенсивность сигналов помех индивидуальная настройка зон, что позволяет избежать детектирования пряжек ремней, золотых или серебряных украшений и тд, безвредно для человека, габариты прохода 720мм х 2000мм х 280мм | руб./шт | 114623.93
| 229590 | РС-1600 | Блокпост PC-1600: 18 зон обнаружения, отдельное детек-ние левой и правой сторон, встроенные светодиоды по обеим сторонам шлюза детектирования, регулируемая чувствительность каждой зоны, сигнал тревоги в форме светодиода, 6 предварительно заданных программ, регулировка уровня громкости сигнала, защита с помощью пароля, автом. подсчет числа пассажиров и сигналов тревоги, защита от помех, безвредно для человека, габариты прохода 720мм х 2000мм х 280мм | руб./шт | 85248.93
| 229591 | РС-2400 | 24 зоны обнаружения — Блокпост РС-2400. ЖК экран 5,7 дюймов с инфракрасным дистанционным контроллером, цифровая обработка сигналов, самодиагностика при включении питания, авто подсчет пассажиров и числа сигналов тревоги, регулируемая чувствительность каждой зоны, выбор уровня громкости сигнала, сигнал тревоги в форме светодиода, защита с помощью замка и пароля, функция защиты от помех, 6 предварительно заданных программ, функция календаря, водонепроницаемый, влагостойкий блок управления, безвредно для человека, габаритные размеры 700мм х 2000мм х 500мм | руб./шт | 135748.93
| 229592 | РС-3300 | Блокпост PC-3300 — 33 зоны обнаружения. ЖК дисплей, цифровая обработка сигналов, авто подсчет пассажиров и числа сигналов тревоги, регулируемая чувствительность каждой зоны, сигнал тревоги в форме светодиода, функция защиты от помех, защита с помощью пароля, управление с блока ДУ, либо раб. панели безвредно для человека, габаритные размеры 700мм х 2000мм х 500мм | руб./шт | 117498.93
Расчеты производятся в рублях. Курс пересчета у.е. и ЕВРО в рубли равен ЦБ+3%
Условные обозначения:
| NEW | - позиции, включенные в прайс-лист в течение последнего месяца

## Дф
ПРАЙС-ЛИСТ № 4
Действителен с 23.09.2014
Домофоны
№ | Код | Наименование | Описание | Вал./ Ед. изм.
1 |  | Интерфоны, интеркомы
1.1 |  | Косом (Ю. Корея)
| 51105 | KIC-301 | Интерком, база - панель, 2-х пров.ЛС/на абонента, связь и питание по одной линии, для работы с KIC-300 S, L=300 м, (D 0,65), 172х122х36 мм. Адаптер DC 6 В (штеккер) в комплект не входит | у.е./шт | 20
| 51106 | KIC-304 | Аналог KIC-301, на 4 абонента | руб./шт | 585
| 51108 | KIC-300 S | Абонентская панель, 2-х пр.ЛС (связь и питание), 180х113х36 мм. Для работы с KIC- 301/-304/-308. DC 6 B (от базы) | у.е./шт | 10.05
1.2 |  | Commax (Ю.Корея)
| 51066 | TP-K | Абонентская трубка для работы с TP -12 RM. ЛС 2-х пров. Питание от станции | у.е./шт | 10.05
| 222833 | TP-12RM | Центральная станция с трубкой на 12 абонентов для организации связи "директор-подчиненный". ЛС-2-х пр к каждому абоненту (ТР-К). В качестве абонентских используются трубки Commax TP-K. На трубке есть светодиодная индикация вызывающего абонента, DC 24 B, 170 мА, 1000 м/D 0.65 мм, 208х116х67 мм. | у.е./шт | 45.65
| 51127 | TP-1 K | Две переговорные трубки | у.е./упак | 22.09
| 212276 | CM-810 | Мастер станция на 10 абонентов, соединение 2-х проводное до каждой доп. станции, до 300 м при D 0,65 мм, питание 12В/200мА, 254х155х53 мм | у.е./шт | 72.24
| 224143 | TP-6RC | Переговорное устройство до 6 абонентов, раздельный и общий вызов, связь"каждый с каждым", длина до 100 м, питание 12В, 250 мА, 4-х проводная линия, подключение DR-DW2N | у.е./шт | 26.08
| 220735 | TP-12RC | Переговорное устройство до 12 абонентов, раздельный и общий вызов, связь"каждый с каждым", длина до 100 м, питание 12В, 250 мА, 4-х проводная линия, подключение DR-DW2N | у.е./шт | 28.11
| 212274 | CM-810M | На 10 абонентов, связь «каждый с каждым», соединение З+N до 300м при D 0,65мм, питание 12В/250мА, 254х155х53 мм | у.е./шт | 66.22
| 212272 | CM-800S | Удаленная станция для СМ-810, соединение 2-х проводное до 300 м при D 0,65 мм, 254х155х53 мм | у.е./шт | 12.64
| 215276 | CM-800L | Абонентский пульт связи для PI-10LN/20LN/30LN | у.е./шт | 10.61
| 212271 | CM-800 | Удаленная станция для СМ-801, соединение 2-х проводное до 300 м при D 0,65 мм, 254х155х53 мм | у.е./шт | 9.45
| 212273 | CM-801 | Главная станция для СМ-800, соединение 2-х проводное до 300 м при D 0,65мм, питание 12 В/200мА 254х155х53 мм | у.е./шт | 16.07
| 51049 | WI-2B | Интерком, 2 абонента, ЛС - сеть АС 220 В (300 м), 1 канал.-230 кГц, 2 канал - 260 кГц, 143х146х40 мм | у.е./упак | 40.12
| 51054 | WI-4C | Аналог WI-2B, 4 абонента (1- 230, 2 - 260, 3 -290, 4 - 320 кГц), 182х140х43 мм, 2 устройства в комплекте | у.е./упак | 50.16
NEW | 236062 | CDV-70KM | Монитор видеодомофона, цветной, 7", TFT LCD, до 2 вызывных панелей, 2 видеокамер, SD карта, доп трубка DP-4VHP, вызов и связь "трубка-монитор", интерком, AC 110-240В | у.е./шт | 217.5
2 |  | Переговорные устройства
2.1 |  | STELBERRY
| 224008 | S-400 | Дуплекс, Сенсорное управление, лин. вых, андивандальная панель, уголок, подсветка микрофона, 89/78 дБ, -40°C...+50°C, 12 В, 280 мА, блок питания в комплекте. | руб./шт | 3339.5
| 235244 | S-401 | Дуплекс, с подключаемыми наушниками. Сенсорное управление, лин. вых, андивандальная панель, уголок, подсветка микрофона, 89/78 дБ, -40°C...+50°C, 12 В, 280 мА, блок питания в комплекте. | руб./шт | 3721
| 235245 | S-402 | Дуплекс, с гарнитурой клиент-кассир. Сенсорное управление, лин. вых, андивандальная панель, уголок, подсветка микрофона, 89/78 дБ, -40°C...+50°C, 12 В, 280 мА, блок питания в комплекте. | руб./шт | 3816
| 235246 | S-410 | Дуплекс, с режимом "симплекс". Сенсорное управление, лин. вых, андивандальная панель, уголок, подсветка микрофона, 89/78 дБ, -40°C...+50°C, 12 В, 280 мА, блок питания в комплекте. | руб./шт | 3796
| 235247 | S-411 | Дуплекс, с режимом "симплекс" и наушниками. Сенсорное управление, лин. вых, андивандальная панель, уголок, подсветка микрофона, 89/78 дБ, -40°C...+50°C, 12 В, 280 мА, блок питания в комплекте. | руб./шт | 4174
| 235248 | S-412 | Дуплекс, с режимом "симплекс" и гарнитурой. Сенсорное управление, лин. вых, андивандальная панель, уголок, подсветка микрофона, 89/78 дБ, -40°C...+50°C, 12 В, 280 мА, блок питания в комплекте. | руб./шт | 4269
NEW | 236094 | S-420 | Дуплекс, с кнопкой вызова кассира и режимом "симплекс". Сенсорное управление, лин. вых, андивандальная панель, уголок, подсветка микрофона, 89/78 дБ, -40°C...+50°C, 12 В, 280 мА, блок питания в комплекте. | руб./шт | 4068
| 224209 | S-500 | Дуплекс, Сенсорное управление, лин. вых, андивандальная панель, уголок, подсветка микр, 89/78 дБ, Возможность подключения активных колонок, -40°С...+50°С, 12 В, 280 мА, блок питания в комплекте. | руб./шт | 3792
| 235249 | S-510 | Дуплекс, с функцией громкого оповещения и режимом "симплекс". Сенсорное управление, лин. вых, андивандальная панель, уголок, подсветка микр, 89/78 дБ, -40°C...+50°C, 12 В, 280 мА, блок питания в комплекте. | руб./шт | 4249
NEW | 236111 | S-520 | Дуплекс, с функцией громкого оповещения, вызова кассира и режимом "симплекс". Сенсорное управление, лин. вых, андивандальная панель, уголок, подсветка микрофона, 89/78 дБ, -40°C...+50°C, 12 В, 280 мА, блок питания в комплекте. | руб./шт | 4521
NEW | 237433 | SX-400 | Дуплекс с системой записи переговоров, 4 канала записи, 2400часов на MicroSD карту, сенсорное управление, лин. вых, андивандальная панель, уголок, подсветка микрофона, блок питания в комплекте. | руб./шт | 24947
NEW | 237434 | SX-401 | Дуплекс с возможностью подключения наушников (в комплекте) и системой записи переговоров, 4 канала записи, 2400 часов на MicroSD карту, сенсорное управление, лин. вых, андивандальная панель, уголок, подсветка микрофона, блок питания в комплекте. | руб./шт | 25317.5
NEW | 237435 | SX-402 | Дуплекс с возможностью подключения гарнитуры (в комплекте) и системой записи переговоров, 4 канала записи, 2400часов на MicroSD карту, сенсорное управление, лин. вых, андивандальная панель, уголок, подсветка микрофона, блок питания в комплекте. | руб./шт | 25410.5
NEW | 237436 | SX-410 | Дуплекс с возможностью подключения переключения на режим «Симплекс» и системой записи переговоров, 4 канала записи, 2400часов на MicroSD карту, сенсорное управление, лин. вых, андивандальная панель, уголок, подсветка микрофона, блок питания в комплекте. | руб./шт | 25390.5
NEW | 237437 | SX-411 | Дуплекс с возможностью переключения на режим «Симплекс» с возможностью подключения наушников (в комплекте) и системой записи переговоров, 4 канала записи, 2400часов на MicroSD карту, сенсорное управление, лин. вых, андивандальная панель, уголок, подсветка микрофона, блок питания в комплекте. | руб./шт | 25760
NEW | 237438 | SX-412 | Дуплекс с возможностью переключения на режим «Симплекс» с возможностью подключения гарнитуры (в комплекте) и системой записи переговоров, 4 канала записи, 2400часов на MicroSD карту, сенсорное управление, лин. вых, андивандальная панель, уголок, подсветка микрофона, блок питания в комплекте. | руб./шт | 25853
NEW | 237439 | SX-420 | Дуплекс с возможностью переключения на режим «Симплекс» и абонентской панелью с функцией "Вызов" и системой записи переговоров, 4 канала записи, 2400часов на MicroSD карту, сенсорное управление, лин. вых, андивандальная панель, уголок, подсветка микрофона, блок питания в комплекте. | руб./шт | 25657
NEW | 237440 | SX-425 | Комплекс цифрового дуплексного переговорного устройства "клиент-кассир" с возможностью переключения на режим «Симплекс» и абонентской панелью с функцией "Вызов" с системой записи переговоров и возможностью установки метки комфликтных ситуаций | руб./шт | 28444
NEW | 237441 | SX-500 | Комплекс цифрового дуплексного переговорного устройства "клиент-кассир" с функцией громкого оповещения с системой записи переговоров, 4 канала, 2400часов, запись на MicroSD карту | руб./шт | 25390.5
NEW | 237442 | SX-510 | Дуплексное переговорное устройство "клиент-кассир" с функцией громкого оповещения и возможностью переключения на режим «Симплекс» с системой записи переговоров, 4 канала, 2400часов, запись на MicroSD карту | руб./шт | 25834
NEW | 237443 | SX-520 | Дуплексное переговорное устройство "клиент-кассир" с функцией громкого оповещения, с возможностью переключения на режим «Симплекс» и абонентской панелью с функцией "Вызов" с системой записи переговоров, 4 канала, 2400часов, запись на MicroSD карту | руб./шт | 26100
| 225388 | D-600 | Дуплекс, Сенсорное управление, лин. вых, андивандальная панель, уголок, подсветка микр, 89/78 дБ, Возможность подключения активных колонок, -40°С...+50°С, 12 В, 280 мА, блок питания в комплекте. | руб./шт | 4507
| 227176 | D-700 | Дуплекс, Сенсорное управление, лин. вых, андивандальная панель, уголок, подсветка микр, 89/78 дБ, Возможность подключения активных колонок, -40°С...+50°С, 12 В, 280 мА, блок питания в комплекте | руб./шт | 4640
NEW | 236113 | S-100 | Абонентская панель для переговорных устройств серии S-400 и S-500 | руб./шт | 1121
2.2 |  | КомКом Electroncs (Россия)
| 231914 | Digital Duplex DD-205T Long | Digital Duplex 205Т Long. Модификация с удлиненной (55 см.) стойкой микрофона. Переговорное устройство клиент-кассир; цифровой детектор фона DAD; 2 аудиопроцессора MOTOROLA; блок питания в комплекте; антивандальная панель абонента Топаз; угловое крепление 45°; 3-х проводная схема подключения; максимальная длина линии 300 м; -45°С … +50°С | руб./шт | 3840
| 231915 | Digital Duplex DD-205Г Long | Digital Duplex 205Г Long. Модификация с удлиненной (55 см.) стойкой микрофона. Переговорное устройство клиент-кассир. Цифровой детектор фона DAD; 2 аудиопроцессора MOTOROLA; блок питания в комплекте; антивандальная панель абонента Глория; динамик повышенной громкости; 3-х проводная схема подключения; максимальная длина линии 300 м; -45°С … +50°С | руб./шт | 3840
| 231916 | Digital Duplex DD-215Г Long | Digital Duplex 215Г Long. Модификация с удлиненной (55 см.) стойкой микрофона. Переговорное устройство клиент-кассир; функция вызова оператора; цифровой детектор фона DAD; 2 аудиопроцессора MOTOROLA; блок питания в комплекте; антивандальная панель абонента Глория; динамик повышенной громкости; 3-х проводная схема подключения; максимальная длина линии 300 м; -45°С … +50°С | руб./шт | 4360
| 231917 | Digital Duplex DD-215Т Long | Digital Duplex 215Т Long. Модификация с удлиненной (55 см.) стойкой микрофона. Переговорное устройство клиент-кассир; функция вызова оператора; цифровой детектор фона DAD; 2 аудиопроцессора MOTOROLA; блок питания в комплекте; антивандальная панель абонента Топаз; динамик повышенной громкости; 3-х проводная схема подключения; максимальная длина линии 300 м; -45°С … +50°С | руб./шт | 4360
| 234918 | Digital Duplex DD-205T HF | Переговорное устройство клиент-кассир, возможность подключения гарнитуры; 3-х проводная ЛС (до 300 м); цифровой детектор фона DAD; 2 аудиопроцессора MOTOROLA; блок питания, уголок 45° в комплекте; -45°C…+50°C | руб./шт | 3840
| 234919 | Digital Duplex DD-205Г HF | Переговорное устройство клиент-кассир, возможность подключения гарнитуры; динамик повышенной громкости; 3-х проводная ЛС (до 300 м); цифровой детектор фона DAD; 2 аудиопроцессора MOTOROLA; блок питания в комплекте; -45°C…+50°C в комплекте | руб./шт | 3840
| 234920 | Digital Duplex DD-215Г HF | Переговорное устройство клиент-кассир, возможность подключения гарнитуры; функция вызова оператора; динамик повышенной громкости; 3-х проводная ЛС (до 300 м); цифровой детектор фона DAD; 2 аудиопроцессора MOTOROLA; блок питания в комплекте; -45°C…+50°C | руб./шт | 4360
| 234921 | Digital Duplex DD-215Т HF | Переговорное устройство клиент-кассир, возможность подключения гарнитуры; функция вызова оператора; динамик повышенной громкости; 3-х проводная ЛС (до 300 м); цифровой детектор фона DAD; 2 аудиопроцессора MOTOROLA; блок питания в комплекте; -45°C…+50°C | руб./шт | 4360
2.3 |  | Commax (Ю.Корея)
| 212275 | HF-8CM/HF-4D | Комплект дуплексной связи «клиент-кассир» с вынесенным микрофоном «кассира», 4-х проводная линия, DC 15-24В | у.е./шт | 44.14
2.4 |  | Slinex
| 232082 | AM-20 | Дуплексное устройство, регулировка громкости, возможность отключения микрофонов, подключение дополнительного выносного микрофона, линейный аудиовыход на внешние устройства. | руб./шт | 3200
3 |  | Аудиодомофоны малоабонентные
3.1 |  | Абонентские устройства
3.1.1 |  | Commax (Ю.Корея)
| 222901 | DP-2S (Commax) трубка аудиодомофона | Трубка переговорная с кнопкой управления замком, АС 220 В. 2-х проводная | у.е./шт | 21.07
| 222922 | DP-4VHP | 4-х проводная трубка для домофонов DPV-4..., CDV-..., вызов и разговор "трубка-монитор", открытие замка | у.е./шт | 13.63
| 229882 | DP-SS | телефонная трубка для внешней переговорной панели серии КМ, АМ, кнопка открытия замка (Аналог DP-KSS) | у.е./шт | 9.2
| 212556 | CDT-180 | Беспроводная трубка с функцией телефона, стандарта DECT, для видеодомофнов CDV-72BE, CAV-72B, CDV-1020AQ | у.е./шт | 123.25
3.1.2 |  | KOCOM
| 222205 | DP-203HA | Трубка переговорная с кнопкой управления замком, до 3-х в паралелль, АС 220 В. 2-х проводная, до 300 м 90х210х70 мм | у.е./шт | 18.9
| 222534 | DP-906HA | Трубка переговорная с кнопкой управления замком, АС 220 В. 2-х проводная. 4-вызывных мелодии | у.е./шт | 20.3
3.1.3 |  | KENWEI
| 225975 | KW-111 | Трубка перег. дополнит., для мониторов Kenwei, ЛС 4-х проводная, с кн.упр.замком, AC220V, 90х225х79 мм | у.е./шт | 19.05
| 226828 | KW-E1001 | KW-E1001 black/черная Дополнительная аудиотрубка для мониторов KW-4HP, KW-4HPTN, KW-120, KW-4LA, KW E350C, KW E351C, KW E430C, KW E430C-A, KW E562C, KW E703C | у.е./шт | 65.25
| 226829 | KW-E1001 | KW E1001 white/белая Дополнительная аудиотрубка для мониторов KW-4HP, KW-4HPTN, KW-120, KW-4LA, KW E350C, KW E351C, KW E430C, KW E430C-A, KW E562C, KW E703C | у.е./шт | 65.25
| 226830 | KW-E1011 | KW-E1011 black/черная Дополнительная handsfree аудиотрубка для мониторов KW E350C, KW 351C, KW E430C, KW E430C-A, KW E562C, KW E703C | у.е./шт | 49.2
| 226831 | KW-E1011 | KW-E1011 white/белая Дополнительная handsfree аудиотрубка для мониторов KW E350C, KW 351C, KW E430C, KW E430C-A, KW E562C, KW E703C | у.е./шт | 49.2
3.2 |  | Вызывные панели
3.2.1 |  | JSB-Systems
| 51042 | JSB-A03 | Дверной блок (врезной), ЛС 2-х пров., 83х123х6, врезная часть 65х80х18, для работы с DP-203, DP-201R, IP-301PP | руб./шт | 709.66
| 51043 | JSB-A05 | Дверной блок (накладной), ЛС 2-х пров., 40х120х21, защитный козырек, для работы с DP-203, DP-201R, IP-301PP | руб./шт | 492.1
| 208090 | JSB-A05 с в/к | Дверной блок (накладной), ЛС 2-х пров., 40х120х21, встроенный видеомодуль 400 ТВЛ, 0.1 Лк, комплектуется козырьком и угловой проставкой | руб./шт | 1419.32
| 207624 | JSB-A05 NTSC | Дверной блок; накладной; ЛС 2-х пров; 43х123х22 мм; встроенная цв. в/камера NTSC; 380 ТВЛ; 1 Лк; комплектуется козырьком и угловой проставкой | руб./шт | 2838.64
| 207625 | JSB-A05 PAL | Дверной блок; накладной; ЛС 2-х пров., 43х123х22 мм; встроенная цв. в/камера PAL; 380 ТВЛ; 1 Лк; комплектуется козырьком и угловой проставкой | руб./шт | 2511.01
| 208091 | JSB-A081 | Дверной блок (накладной), ЛС 2-х пров., 60х90х20мм, для работы с DP-203, DP-201R, IP-301PP | руб./шт | 730.38
3.2.2 |  | Другие производители
| 62546 | AVC-109 | Двер. блок мини (накл.), ЛС 2-х пров., 76хх37х18 | руб./шт | 406.25
| 203573 | AVC-428A-D | Дверной блок цифровой без видеомодуля, на 8 абонентов; ЛС 2-х проводная; 220х90х28мм | руб./шт | 3603.75
| 213432 | AVC-105 | Вызывная панель аудиодомофона, накладная, 2-х проводная, с видеокамерой; питание 12В от аудиотрубки, t -30…+55; 122х40х24 мм, Цвета медь, антик | руб./шт | 1313.63
| 222265 | AVC-105 | Вызывная панель аудиодомофона, накладная, 2-х проводная, питание 12В от аудиотрубки, t -30…+55; 122х40х24 мм, Цвета медь, антик | руб./шт | 639.38
| 62554 | AVC-105P | Вызывная панель аудиодомофона, накладная, 2-х проводная, с адаптацией под мини АТС Panasonic, питание 12В от аудиотрубки, t -30…+55; 122х40х24 мм, Цвета медь, антик | руб./шт | 639.38
| 51039 | AVC-424A-D | Вызывная панель аудиодомофона, цифровая, врезная 4-х проводная, 4-х абонентная, работает с трубками LF-8; авто регулировка микрофона и динамика, питание 12В от аудиотрубки, t -30…+55; 160х90х28 мм, Цвета медь, антик. | руб./шт | 1557.75
4 |  | Видеодомофоны малоабонентные
4.1 |  | Мониторы видеодомофонов
4.1.1 |  | Кocom (Ю. Корея)
| 214361 | KVM-301 | Монитор видеодомофона. ч/б. 4", 4-х проводный. 2 входа, подключение до двух аудио трубок KDP-602G к монитору. до 2-х мониторов в параллель, 110х158х39 мм | у.е./шт | 76.78
| 219923 | KCV-A374SD | Монитор видеодомофона. Цветной. 7" (PAL/NTSC), 4-х проводный. Подключение до 2 вызывных панелей или камер, 2 мониторов и трубки KDP-602G), запись видео по детектору движения, 96х127х32 мм, цвет чёрный | у.е./шт | 244.51
| 219835 | KCV-A374SD | Монитор видеодомофона. Цветной. 7" (PAL/NTSC), 4-х проводный. Подключение до 2 вызывных панелей или камер, 2 мониторов и трубки KDP-602G), запись видео по детектору движения, 96х127х32 мм, цвет белый | у.е./шт | 244.51
| 222380 | KCV-A374LE | Монитор цв.видеодомофона TFT LCD 7", эксклюзивный дизайн - рисунок на передней панели, 2 выз. панели, до 2 мониторов в параллель, PAL/NTSC, сенсорное управление, 5 полифонических мелодий вызова, возм. подкл. аудиотрубки KDP-602G, 220В. 222х144х33мм. цвет белый | у.е./шт | 201.3
| 219738 | KCV-A374LE | Монитор цв.видеодомофона TFT LCD 7", эксклюзивный дизайн - рисунок на передней панели, 2 выз. панели, до 2 мониторов в параллель, PAL/NTSC, сенсорное управление, 5 полифонических мелодий вызова, возм. подкл. аудиотрубки KDP-602G, 220В. 143х220х33мм, цвет чёрный | у.е./шт | 201.3
| 62076 | KDP-602G | Трубка перег. дополнит., для мониторов KVM, ЛС 4-х проводная, с кн.упр.замком, DC 12В от монитора, 85х210х65 мм | у.е./шт | 15.83
| 230138 | KCV-401EV | Монитор видеодомофона, цветной 4" TFT, hand-free, 2 вызывные панели, 2 монитора в параллель, цвет белый, АС 220В, 5W, 140х195х32мм | у.е./шт | 118.13
| 233983 | KCV-401EV | Монитор видеодомофона, цветной 4" TFT, hand-free, 2 вызывные панели, 2 монитора в параллель, цвет черный, АС 220В, 5W, 140х195х32мм | у.е./шт | 118.13
| 233984 | KCV-434SD | Монитор видеодомофона, цветной, hands-free, дисплей TFT LCD 4,3" до 2-х вызывных панелей/видеокамер, запись фото, запись видео, слот под SD-карту (max 32Gb), запись по датчику движения, режим фоторамки, цвет белый, 140х195х32. | у.е./шт | 170
| 233985 | KCV-434SD | Монитор видеодомофона, цветной, hands-free, дисплей TFT LCD 4,3" до 2-х вызывных панелей/видеокамер, запись фото, запись видео, слот под SD-карту (max 32Gb), запись по датчику движения, режим фоторамки, цвет черный, 140х195х32. | у.е./шт | 170
| 219933 | KCV-A374SD coordinate | Монитор видеодомофона TFT LCD 7" экран, 3 вызывные панели +1 подъездная камера, до 4 мониторов в параллель, PAL/NTSC, сенсорное управление, 5 полифонических мелодий вызова, аудиотрубка KDP-602G, 220В, габариты 143х220х33мм, SD карта( скоростная, не менее х80), 16ГБ макс., режим фоторамки. Функция записи по детекции движения на 2-м канале, работа с координатными подъездными домофонами, цвет белый. | у.е./шт | 357.8
| 226692 | KCV-A374 SD Digital | Монитор видеодомофона TFT LCD 7" экран, 3 вызывные панели +1 подъездная камера, до 4 мониторов в параллель, PAL/NTSC, сенсорное управление, 5 полифонических мелодий вызова, аудиотрубка KDP-602G, 220В, габариты 143х220х33мм, SD карта( скоростная, не менее х80), 16ГБ макс., режим фоторамки. Функция записи по детекции движения на 2-м канале, работа с цифровыми подъездными домофонами, цвет белый. | у.е./шт | 357.8
| 228094 | KCV-A374 SD Digital | Монитор видеодомофона TFT LCD 7" экран, 3 вызывные панели +1 подъездная камера, до 4 мониторов в параллель, PAL/NTSC, сенсорное управление, 5 полифонических мелодий вызова, аудиотрубка KDP-602G, 220В, габариты 143х220х33мм, SD карта( скоростная, не менее х80), 16ГБ макс., режим фоторамки. Функция записи по детекции движения на 2-м канале, работа с цифровыми подъездными домофонами, цвет черный | у.е./шт | 357.8
| 233986 | KCV-A374SD LE VIZIT | Монитор видеодомофона TFT LCD 7" экран, 3 вызывные панели +1 подъездная камера, до 4 мониторов в параллель, PAL/NTSC, сенсорное управление, 5 полифонических мелодий вызова, аудиотрубка KDP-602G, 220В, габариты 143х220х33мм, SD карта( скоростная, не менее х80), 16ГБ макс., режим фоторамки. Функция записи по детекции движения на 2-м канале, работа с координатными подъездными домофонами, цвет белый. | у.е./шт | 377.23
| 233987 | KCV-A374SD LE XL | Монитор видеодомофона TFT LCD 7" экран, 3 вызывные панели +1 подъездная камера, до 4 мониторов в параллель, PAL/NTSC, сенсорное управление, 5 полифонических мелодий вызова, аудиотрубка KDP-602G, 220В, габариты 143х220х33мм, SD карта( скоростная, не менее х80), 16ГБ макс., режим фоторамки. Функция записи по детекции движения на 2-м канале, работа с цифровыми подъездными домофонами, цвет белый. | у.е./шт | 377.23
4.1.2 |  | Сommax (Ю. Корея)
| 228708 | CDV-71BQ | 7.0", TFT LCD, PAL, встроенный квадратор, на 4 вызывных блока, вызов и связь "монитор-монитор", встроенная память на 58 кадров, подключение дополнительных мониторов CDV-71BQS | у.е./шт | 514.81
| 222633 | CDV-71BQS | CDV-71BQS универсальный дополнительный монитор. Работает только вместе с монитором CDV-71BQ PAL или CDV-71BQ NTSC | у.е./шт | 262.46
| 219050 | CDV-70A | Монитор видеодомофона 4-х провод., цветной, TFT, 7" (17,8см), подкл.дополнительной трубки DP-4VH (возможно связь трубка-монитор), max конфигурация: 2 монитора (параллель) + 2 вызывных панели (NTSC или PAL) + 2 доп.трубки, U-пит.220В, P-потр.15Вт, t-раб.0...40°С, 242х165х35мм | у.е./шт | 190.14
| 229911 | CDV-70K | 7", TFT LCD, подключение 2-х вызывных блоков и трубки DP-4VHP, вызов и связь "трубка-монитор", интерком, AC 110-240В, цвет - голубой | у.е./шт | 164.18
| 215408 | CDV-1020AQ | 10,2", цветной TFT LCD PAL/NTSC, подключение до 4 вызывных блоков/камер, квадратор, встроенная базовая станция DECT с возможностью подключения до 4-х радиотрубок CDT-180, встроенная память 68/58 кадров (NTSC/PAL), 318х215х35 мм. | у.е./шт | 775.11
| 223573 | CAV-71B | 7.0", TFT LCD, PAL/NTSC, на 4 вызывных блока (подключаются через CDS-4CM) встроенная память, меню, подключение до 20 мониторов по "витой паре", вызов и связь между мониторами, охранные функции, AC 110-240В | у.е./шт | 292.74
| 223123 | CAV-72B | 7.0", TFT LCD, PAL/NTSC, на 4 вызывных блока (подключаются через CDS-4CM) и дополнительной беспроводной трубки CDT-180 (до 4 шт.), встроенная память на 128 кадров, вызов и связь "трубка-трубка", подключение до 20 мониторов по "витой паре", охранные функции, AC 110-240В | у.е./шт | 377.55
| 224410 | CDV-71BE/VIZIT | CDV-71BE, вызов аудио/видео (при наличии камеры) от координатного подъездного домофона + 3 вызывных блока, меню, AC 110-240В | у.е./шт | 419.42
| 227171 | CDV-71BE/XL | CDV-71BE, вызов аудио/видео (при наличии камеры) от цифрового подъездного домофона + 3 вызывных блока, меню, AC 110-240В | у.е./шт | 419.42
| 216445 | CDV-35H | Монитор домофона цветной 3.5", TFT LCD, PAL/NTSC, без трубки (Hands Free), накладное крепление, подключение 2-х вызывных блоков и трубки DP-4VR, вызов и связь "трубка-монитор", AC 110-240В | у.е./шт | 117.12
| 223846 | CDV-40NM | 4.0", TFT LCD, подключение 2-х вызывных блоков, 2-х мониторов и 2 трубки DP-4VHP, вызов и связь "трубка-монитор", память 128 кадров, Micro SD 16Gb, 249х122х38 мм, AC 110-240В, цвет - белый | у.е./шт | 205.91
| 223917 | CDV-35HM | 3.5", TFT LCD, PAL/NTSC, без трубки (Hands Free), накладное крепление, подключение 2-х вызывных блоков и трубки DP-4VHP, вызов и связь "трубка-монитор", встроенная память 128 кадров, AC 110-240В | у.е./шт | 167.65
| 226765 | CDV-43Q | 4.3", TFT LCD, без трубки (Hands Free), подключение 2-х вызывных блоков, 2-х мониторов и 2 трубки DP-4VHP, вызов и связь "трубка-монитор", 235х140х35 мм, AC 110-240В, цвет - серебристый | у.е./шт | 137.27
| 224916 | CDV-35A | 3.5", TFT LCD, PAL/NTSC, накладное крепление, подключение 2-х вызывных блоков и трубки DP-4VHP, вызов и связь "трубка-монитор", AC 110-240В, цвет:белый | у.е./шт | 80.8
| 220903 | CDV-71BE | 7.0", TFT LCD, PAL, на 4 вызывных блока и трубки DP-4VHP, встроенная память на 128 кадров, вызов и связь "трубка-монитор", AC 110-240В | у.е./шт | 359.23
| 221679 | CDV-72BE | 7.0", TFT LCD, PAL, на 4 вызывных блока и дополнительной беспроводной трубки CDT-180 (до 4-х шт.), встроенная память на 128 кадров, вызов и связь "трубка-трубка", AC 110-240В | у.е./шт | 437.3
| 224918 | CDV-70P | 7.0", TFT LCD, PAL/NTSC, без трубки (Hands Free), подключение 2х вызывных блоков и трубки DP-4VHP, вызов и связь "трубка-монитор", накладное исполнение, AC 110-240В, цвет - серебро | у.е./шт | 170.86
| 220615 | CDV-71AM | 7.0", TFT LCD, PAL/NTSC, без трубки (Hands Free), подключение 2-х вызывных блоков, 2 камер CCTV, трубки DP-4VHP, встроенная энергонезависимая память на 128 кадров (NTSC), вызов и связь "трубка-монитор", функция "картинка в картинке", AC 110-240В, накладное исполнение, цвет - белый, серебро, черный | у.е./шт | 254.41
| 223545 | CDV-71AM | 7.0", TFT LCD, PAL/NTSC, без трубки (Hands Free), подключение 2-х вызывных блоков, 2 камер CCTV, трубки DP-4VHP, встроенная энергонезависимая память на 128 кадров (NTSC), вызов и связь "трубка-монитор", функция "картинка в картинке", AC 110-240В, накладное исполнение, цвет - белый, серебро, черный | у.е./шт | 254.41
| 220069 | CDV-1020AE | 10.2", TFT LCD, PAL/NTSC, LED подсветка, управление на экране (Touch Screen), без трубки (Hands Free), подключение 2-х CCTV камер, 2-х вызывных блоков, 2-х мониторов, 2-х трубок DP-4VHP, энергонезависимая память на 128 кадров, PiP, накладное исполнение, 318х215х53 мм, AC 110-240В, цвет - серебро. | у.е./шт | 555.2
| 219313 | CDV-70A/XL | CDV-70A, вызов аудио/видео (при наличии камеры) от цифрового подъездного домофона + 3 вызывных блока, меню, AC 110-240В, накладное исполнение, цвет - серебро, черный | у.е./шт | 259.46
| 221296 | CDV-70A/VIZIT | CDV-70A, вызов аудио/видео (при наличии камеры) от координатного подъездного домофона + 3 вызывных блока, AC 110-240В, накладное исполнение, цвет - серебро | у.е./шт | 259.46
| 225563 | CDV-70A/Vizit | CDV-70A, вызов аудио/видео (при наличии камеры) от координатного подъездного домофона + 3 вызывных блока, AC 110-240В, накладное исполнение, цвет - черный | у.е./шт | 259.46
| 224486 | CDV-71AM/XL | CDV-71AM, вызов аудио/видео (при наличии камеры) от цифрового подъездного домофона + 3 вызывных блока, меню, AC 110-240В, накладное исполнение, цвет - серебро | у.е./шт | 332
| 220144 | CDV-71AM/VIZIT | CDV-71AM, вызов аудио/видео (при наличии камеры) от координатного подъездного домофона + 3 вызывных блока, AC 110-240В, накладное исполнение, цвет - серебро, черный | у.е./шт | 332
| 230284 | CDV-43N | 4.0", TFT LCD, PAL/NTSC, подключение 2-х вызывных блоков, 2-х мониторов и 2 трубки DP-4VHP, вызов и связь "трубка-монитор", 249х122х38 мм, AC 110-240В, цвет - белый | у.е./шт | 130.87
| 228252 | CDV-70U | 7.0", TFT LCD, PAL/NTSC, без трубки (Hands Free), подключение 2х вызывных блоков и трубки DP-4VHP, вызов и связь "трубка-монитор", накладное исполнение, AC 110-240В, цвет - темно-синий | у.е./шт | 292.35
| 229367 | CDV-70UM | 7.0", TFT LCD, PAL/NTSC, без трубки (Hands Free), подключение 2х вызывных блоков и трубки DP-4VHP, вызов и связь "трубка-монитор", главной особенностью домофона является наличие блока памяти, что позволяет записывать видеоролики или фото на Micro SD карточку до 16 Гб (опция). CDV-70UM записывает видео в режиме реального времени. Фото или видео может записываться автоматически при вызове, в ручном режиме или по датчику движения (опция). накладное исполнение, AC 110-240В, цвет - темно-синий | у.е./шт | 435.23
| 228687 | CDV-35U | 3.5", TFT LCD, PAL/NTSC, без трубки (Hands Free), накладное крепление, подключение 2-х вызывных блоков, 2-x мониторов и 2-х трубок DP-4VHP, вызов и связь "трубка-монитор", AC 110-240В, цвет: темно-синий | у.е./шт | 124.58
| 230825 | CDV-35U | 3.5", TFT LCD, PAL/NTSC, без трубки (Hands Free), накладное крепление, подключение 2-х вызывных блоков, 2-x мониторов и 2-х трубок DP-4VHP, вызов и связь "трубка-монитор", AC 110-240В, цвет: белый | у.е./шт | 124.58
NEW | 231780 | DRC-40K | Цветная вызывная видеопанель видеодомофона, накладная | у.е./шт | 67
4.1.3 |  | Quantum (Ю. Корея)
| 201454 | QM-4HP | Монитор с перег.труб., 4" (ч/б), подключ. дверн. блока + доп. QM-111 + блок памяти QM-32 (32 кадра) + доп. монитор, АС 220 В, ЛС 4-х пров., 180х210х55 мм; 1.2 кг (Аналог DPV-4HP Commax) | руб./шт | 2090
| 201455 | QM-4MT | Подкл. 2-х дверн. в/блоков или 2 в/к + доп. монитор с 1 или 2 ТВ кам., АС 220 В, 195х228х68 мм. (Аналог DPV-4MT (Commax) | руб./шт | 2166
| 216550 | QM-563C белый | Монитор без переговорной трубки ("свободные руки"), 5,6" (цв. PAL). подключ. 2-х дверн. Блоков и доп. Трубки, АС 220 В, ЛС 4-х пров., 240 мм х 136 мм х 48.8 мм | руб./шт | 6200
| 214974 | QM-901C | Монитор без переговорной трубки ("свободные руки") 9" (16:9) (цв, PAL). ЛС 4-х проводная. Возможность подключения 2-х дверн. блоков, одной камеры и 4-х мониторов. АС 220 В, 195х265х29мм | руб./шт | 9950.08
| 201975 | QM-111 | Дополнительная аудиотрубка для видеодомофона QM-4HP | руб./шт | 382.76
| 216093 | QM-901C/200 | Цветной 4-x проводный, 9" LCD TFT (16:9) видеодомофон. Подключения двух вызывных панелей PAL и одной камеры. Встроеная память на 200 кадров. Накладной тип крепления. Питание AC 220 V. 195x 265x 29 мм Температура эксплуатации от -20°C до +50°C | руб./шт | 12800
| 225589 | QM-563C/64 | Цветной 4-x проводный, 5,6" LCD TFT (4:3) видеодомофон. Подключения двух вызывных панели. Встроеная память на 64 кадра. Цвет корпуса: черный и белый, серебряная окантовка. Накладной тип крепления. Питание AC 220 V. | руб./шт | 7000
| 206535 | QM-4HPC | Цветной 4-x проводный. Монитор:4" TFT LCD, AC 220V. Возможность подключения одной вызывной панели, дополнительной аудиотрубки QM-111, 183х207х55 мм.0°C~40°C | руб./шт | 4066
| 201452 | QM-4HP EXEL | Монитор: 4" CRT, 220V AC, 35W, 183х207х55 мм, 1.65 кг. Возможность подключения к многоквартирным цифровым домофонам (Raikmann, Keymann), подключение 3-х вызывных видеопанелей и блока видеопамяти QM-32. | руб./шт | 3204.92
| 201453 | QM-4HP K EXEL | Монитор: 4" CRT, 220V AC, 35W, 183х207х55 мм, 1.65 кг. Возможность подключения к многоквартирным координатно-матричным домофонам (Цифрал, Eltis), подключение 3-х вызывных видеопанелей и блока видеопамяти QM-32. | руб./шт | 3242.92
| 204583 | QM-4HP/1024 | Аналог QM-4HP со встроенным блоком видеопамяти на 1024 кадров, подключение дополнительной видеокамеры. | руб./шт | 4953.3
| 205148 | QM-4HP/256 | Аналог QM-4HP со встроенным блоком видеопамяти на 256 кадров, подключение дополнительной видеокамеры. | руб./шт | 4472.6
| 225592 | QM-4MT/256 | Аналог QM-4MT со встроенным блоком видеопамяти на 256 кадров, подключение дополнительной видеокамеры. | руб./шт | 4965.55
| 207148 | QM-4MT EXEL | Монитор:4" CRT, AC 220V Возможность подключения к многоквартирным цифровым домофонам (Raikmann, Keymann), подключение 3-х вызывных видеопанелей. | руб./шт | 3201.12
| 207150 | QM-4MT K EXEL | Монитор:4" CRT, AC 220V. Возможность подключения к многоквартирным координатно-матричным домофонам (Цифрал, Eltis), подключение 3-х вызывных видеопанелей. | руб./шт | 3610
| 233594 | QM-435C | Цветной 4-x проводный видеодомофон, 4.3’’ TFT LCD (320х240), Hands Free. до 2 вызывных панелей/видеокамер. Габариты: 180х120х20 мм. Цвет белый. Питание DC13.5 V. | руб./шт | 2500
| 233595 | QM-437C | Цветной видеодомофон, 4.3’’ TFT LCD (320х240), Hands Free, до 2 вызывных панелей/видеокамер. Встроенная память на 20 кадров. Функция "Интерком". Габариты: 200х100х20 мм. Цвет черный. Питание DC13.5 V. | руб./шт | 2600
| 233596 | QM-437C_SET1 | Комплект: цветной видеодомофон QM-437C + цветная вызывная видеопанель QM-305N, цвет видеопанели:SET1 - комплект с QM-305N Bronze (бронзовый). | руб./шт | 3700
| 233597 | QM-437C_SET2 | Комплект: цветной видеодомофон QM-437C + цветная вызывная видеопанель QM-305N, цвет видеопанели: SET2 - комплект с QM-305N Black (черный). | руб./шт | 3700
| 233598 | QM-437C_SET3 | Комплект: цветной видеодомофон QM-437C + цветная вызывная видеопанель QM-305N, цвет видеопанели: SET3 - комплект с QM-305N Silver (серебро) | руб./шт | 3700
| 233600 | QM-4HP (2 канала) | Черно-белый видеодомофон, (4" CRT AC 220V), до 2 вызывных панелей/видеокамер. Габариты: 183х207х55 мм. | руб./шт | 1947.5
4.1.4 |  | GARDI
NEW | 237451 | Sense (белый) | Монитор видеодомофона, цв. LCD TFT 7 "PAL, hands-free, сенсорный; подключение: 2 блока вызова, 4 CCTV камеры, 1 ТВ выход; интерком 4 монитора, память: встроенная - 100 кадров, съемная - micro SD, прямое управление замком, переадресация вызова на мобильный телефон, меню в стиле Iphone, встроенный БП; 238х157х28,5 мм | руб./шт | 10041
| 224866 | Asteria | 7" TFT, PAL, цветной экран, сенсорные кнопки, подключение до 2 вызывных видеопанелей (vc-12, vc-16, vc-17), подключение до 5 видеомониторов в параллель (интерком), управление замком, накладной монтаж (кронштейн в комплекте), встроенная память на 800 кадров, microSD карта, полифонические мелодии вызова, в модели GRD ASTERIA выносной блок питания в комплекте, дневной и ночной режим громкости, просмотр фотографий с SD карты, размер 225х125х23 мм, белое исполнение | руб./шт | 8836
| 224867 | Sting | 7" TFT, PAL, цветной экран; 3 видеоканала и интерком между 4 мониторами; накладной монтаж; 12 (8) полифонических мелодий, прослушивание других мониторов; открытие замка через панель; Просмотр изображения с камер с любого монитора; размер: 235х120х28 мм; яркость, цветность, контрастность, громкость. | руб./шт | 5935.5
| 224868 | Sting2 | 7" TFT, PAL, цветной экран; 3 видеоканала и интерком между 4 мониторами; накладной монтаж; 12 (8) полифонических мелодий, прослушивание других мониторов; открытие замка через панель; Просмотр изображения с камер с любого монитора; размер: 235х120х28 мм; DVR, автоответчик, многофункциональный будильник, голосовые сообщения, 12 (8) полифонических мелодий, прослушивание других мониторов. Цвет черный | руб./шт | 8702
| 224870 | Max V.2 | Цветной видеодомофон с 7" TFT экраном, PAL, 2 вызыные панели, 2 CCTV камеры.Функция видеозаписи по расписанию - функция DVR, автоответчик с записью сообщений, просмотр фото, видео и прослушивание музыки с SD-карты, многофункциональный будильник, прослушивание второго монитора, 8 мелодий MP3 на вызов, режим "Не беспокоить", заставка - календарь и часы. Цвет черный. | руб./шт | 8479
| 224871 | Max Tel V.2 | Цветной видеодомофон с 7" TFT, экраном, PAL, 2 вызыные панели, 2 CCTV камеры.Функция видеозаписи по расписанию - функция DVR, автоответчик с записью сообщений, просмотр фото, видео и прослушивание музыки с SD-карты, многофункциональный будильник, прослушивание второго монитора, 8 мелодий MP3 на вызов, режим "Не беспокоить", заставка - календарь и часы. Переадресация вызова на телефон | руб./шт | 9282
| 224604 | Gardi Style | Цветной видеодомофон с 7" TFT экраном, PAL, 2 вызыные панели.12 полифонических мелодий, прослушивание второго монитора. Цвета : черный, белый | руб./шт | 5489
| 224874 | Gardi Style 2 | Цветной видеодомофон с 7" TFT, экраном, PAL, 2 вызыные панели Запись видео и фото на SD карточку функция DVR. Цвет черный | руб./шт | 8479
4.1.5 |  | Polyvision
| 223188 | PVD-405C | Монитор цв. TFT LCD (PAL/NTSC, 4") на 2 вызыв. панели и 1 камеру; 4-х проводный; общение без трубки (hands free); накладной; до 4 мониторов в параллель с функцией интерком; видео вых; 120х20х170мм | руб./шт | 2415
| 227893 | PVD-406C | Монитор цв. TFT LCD (PAL/NTSC, 4") на 2 вызыв. панели и 1 камеру; 4-х проводный; общение без трубки (hands free); накладной; до 4 мониторов в параллель с функцией интерком; видео вых; 130х20х190мм | руб./шт | 2355
| 223189 | PVD-704C | Монитор цв. TFT LCD (PAL, 7") на 2 вызыв. панели; 4-х проводный; общение без трубки (hands free); накладной; до 4 мониторов в параллель с функцией интерком; 255х165х28мм | руб./шт | 3770
| 223190 | PVD-705C | Монитор цв. TFT LCD (PAL/NTSC, 7") на 2 вызыв. панели и 1 камеру; 4-х проводный; общение без трубки (hands free); накладной; до 4 мониторов в параллель с функцией интерком; видео вых; 220х160х22мм; белый | руб./шт | 4350
| 223191 | PVD-705C | Монитор цв. TFT LCD (PAL/NTSC, 7") на 2 вызыв. панели и 1 камеру; 4-х проводный; общение без трубки (hands free); накладной; до 4 мониторов в параллель с функцией интерком; видео вых; 220х160х22мм; черный | руб./шт | 4350
| 231080 | PVD-407C | Монитор цв. TFT LCD (PAL/NTSC, 4") на 2 вызыв. панели и 1 камеру; 4-х проводный; общение без трубки (hands free); накладной; до 4 мониторов в параллель с функцией интерком; видео вых; 130х24х190 мм | руб./шт | 2059
| 231081 | PVD-407C | Монитор цв. TFT LCD (PAL/NTSC, 4") на 2 вызыв. панели и 1 камеру; 4-х проводный; общение без трубки (hands free); накладной; до 4 мониторов в параллель с функцией интерком; видео вых; 130х24х190 мм | руб./шт | 2059
| 231082 | PVD-407C | Монитор цв. TFT LCD (PAL/NTSC, 4") на 2 вызыв. панели и 1 камеру; 4-х проводный; общение без трубки (hands free); накладной; до 4 мониторов в параллель с функцией интерком; видео вых; 130х24х190 мм | руб./шт | 2059
| 234467 | PVD-704CM32GB | Монитор видеодомофона, TFT LCD (PAL/NTSC, 7"), hands free, на 2 вызывые панели, до 4 мониторов в параллель, интерком; встроенная память 352МБ и поддержка SD-карт до 32Гб; 220х158х25мм | руб./шт | 5175
| 234468 | PVD-705CM32GB | Монитор видеодомофона, TFT LCD (PAL/NTSC, 7"), hands free, на 2 вызывые панели, до 4 мониторов в параллель, интерком; встроенная память 352МБ и поддержка SD-карт до 32Гб; 220х158х25мм; черный | руб./шт | 5600
| 234469 | PVD-705CM32GB | Монитор видеодомофона, TFT LCD (PAL/NTSC, 7"), hands free, на 2 вызывые панели, до 4 мониторов в параллель, интерком; встроенная память 352МБ и поддержка SD-карт до 32Гб; 220х158х25мм; белый | руб./шт | 5600
NEW | 237463 | PVD-A07M2 Black | Монитор видеодомофона, черный, цв. LCD TFT 7", PAL/NTSC, hands-free, разрешение 800х480, 2 вызывные панели, до 4 мониторов в параллель, встроенная память на 100 фотографий, microSD-карты до 32 ГБ на 100 видеофайлов по 15 сек. | руб./шт | 5600
NEW | 237464 | PVD-A07M2 White | Монитор видеодомофона, белый, цв. LCD TFT 7", PAL/NTSC, hands-free, разрешение 800х480, 2 вызывные панели, до 4 мониторов в параллель, встроенная память на 100 фотографий, microSD-карты до 32 ГБ на 100 видеофайлов по 15 сек. | руб./шт | 5600
4.1.6 |  | SLINEX
| 226208 | GL-08N | Монитор цв., белый, TFT LCD (PAL, 8") на 2 вызыв. панели и 4-ре камеры; 4-х проводный; общение без трубки (hands free); накладной; Функция DVR, квадратор, подключение датчиков, подключение к сети; 250х210х35мм | руб./шт | 14583.5
| 226209 | GL-08N | Монитор цв., черный, TFT LCD (PAL, 8") на 2 вызыв. панели и 4-ре камеры; 4-х проводный; общение без трубки (hands free); накладной; Функция DVR, квадратор, подключение датчиков, подключение к сети; 250х210х35мм | руб./шт | 14583.5
| 223271 | GS-08 черный | Монитор цв. TFT LCD (PAL/NTSC, 8") на 2 вызыв. панели; 4-х проводный; общение без трубки (hands free); накладной; 250х210х35мм | руб./шт | 5321.5
| 227692 | GS-08М белый | Монитор цв. TFT LCD (PAL/NTSC, 8"") на 2 вызыв. панели; 4-х проводный; общение без трубки (hands free); накладной; встроенная память 50 кадров; 250х210х35мм | руб./шт | 6475
| 222708 | GS-08М черный | Монитор цв. TFT LCD (PAL/NTSC, 8") на 2 вызыв. панели; 4-х проводный; общение без трубки (hands free); накладной; встроенная память 50 кадров; 250х210х35мм | руб./шт | 6475
| 222710 | SL-10 | Монитор цв. TFT LCD (PAL, 10") на 2 вызыв. панели и 2 камеры; 4-х проводный; общение без трубки (hands free); накладной; доп. монитор в параллель, интерком; 334х210х25мм | руб./шт | 8550
| 223278 | XR-07 белый | Монитор цв. TFT LCD (PAL, 7") на 2 вызыв. панели и 2 камеры; 4-х проводный; общение без трубки (hands free); накладной; до 4 мониторов в параллель с функцией интерком; 239х139х31мм | руб./шт | 5283.5
| 222711 | XR-07 черный | Монитор цв. TFT LCD (PAL, 7") на 2 вызыв. панели и 2 камеры; 4-х проводный; общение без трубки (hands free); накладной; до 4 мониторов в параллель с функцией интерком; 239х139х31мм | руб./шт | 5283.5
| 226206 | XR-07M | Монитор видеодомофона, цветной, 7" color TFT LCD 16:9, подключение к телефонной линии, разрешение экрана 800х480, до 2 вызывных панелей, до 2-х дополнительных видеокамер, интерком До 4-х мониторов, питание 220В, 239х139х31.2 мм, цвет-белый | руб./шт | 5800
| 226207 | XR-07M | Монитор видеодомофона, цветной, 7" color TFT LCD 16:9, подключение к телефонной линии, разрешение экрана 800х480, до 2 вызывных панелей, до 2-х дополнительных видеокамер, интерком До 4-х мониторов, питание 220В, 239х139х31.2 мм, цвет-черный | руб./шт | 5800
| 232071 | MS-04 | Монитор видеодомофона, цветной, 4" color TFT LCD 4:3, разрешение экрана 320х240, до 2 вызывных панелей, 1 дополнительную видеокамеру, питание DC 13.5V, интерком - до 4-х шт, адаптер в комплекте, 120х130х25 мм, цвет- белый | руб./шт | 3008.5
| 232073 | MS-04 | Монитор видеодомофона, цветной, 4" color TFT LCD 4:3, разрешение экрана 320х240, до 2 вызывных панелей, 1 дополнительную видеокамеру, питание DC 13.5V, интерком - до 4-х шт, адаптер в комплекте, 120х130х25 мм, цвет- черный | руб./шт | 3008.5
| 232074 | XR-07 с рисунком | Монитор видеодомофона, цветной, 7" color TFT LCD 16:9, подключение к телефонной линии, разрешение экрана 800х480, до 2 вызывных панелей, до 2-х дополнительных видеокамер, интерком До 4-х мониторов, питание 220В, 239х139х31.2 мм, цвет-белый | руб./шт | 5283.5
| 232075 | XR-07 с рисунком | Монитор видеодомофона, цветной, 7" color TFT LCD 16:9, подключение к телефонной линии, разрешение экрана 800х480, до 2 вызывных панелей, до 2-х дополнительных видеокамер, интерком До 4-х мониторов, питание 220В, 239х139х31.2 мм, цвет-черный | руб./шт | 5283.5
| 232076 | SL-10M | Монитор видеодомофона, цветной, 10,2" color TFT LCD 16:9, PAL/NTSC, подключение к телефонной линии, разрешение экрана 800х480, до 2 вызывных панелей, до 2-х дополнительных видеокамер, интерком До 2-х мониторов, SD карта до 2 ГБ (карта на 1 ГБ в комплекте), настройка даты, времени, 12 полифонических мелодий, питание 220В, 334х210х25 мм, цвет-серебро | руб./шт | 11566.5
| 232077 | SL-10M | Монитор видеодомофона, цветной, 10,2" color TFT LCD 16:9, PAL/NTSC, подключение к телефонной линии, разрешение экрана 800х480, до 2 вызывных панелей, до 2-х дополнительных видеокамер, интерком До 2-х мониторов, SD карта до 2 ГБ (карта на 1 ГБ в комплекте), настройка даты, времени, 12 полифонических мелодий, питание 220В, 334х210х25 мм, цвет-золото. | руб./шт | 11566.5
| 232078 | GS-08 | Монитор видеодомофона, цветной, 8" color TFT LCD 4:3, разрешение экрана 800х600, до 2 вызывных панелей, питание 220В, 250х210х35 мм, цвет-белый | руб./шт | 5321.5
| 232079 | MS-07M | Монитор видеодомофона, цветной, 7" color TFT LCD 16:9, PAL/NTSC, разрешение экрана 800х480, до 2-х вызывных панелей, встроенная память 128 Мб + в комплекте карта памяти на 2 Гб, будильник, интерком между 4-мя домофонами MS-07M, питание AC 100-240 B, -10°C – +60 ℃, 220х158х25 мм, цвет- белый. | руб./шт | 7437.5
| 232080 | MS-07M | Монитор видеодомофона, цветной, 7" color TFT LCD 16:9, PAL/NTSC, разрешение экрана 800х480, до 2-х вызывных панелей, встроенная память 128 Мб + в комплекте карта памяти на 2 Гб, будильник, интерком между 4-мя домофонами MS-07M, питание AC 100-240 B, -10°C – +60 ℃, 220х158х25 мм, цвет- черный. | руб./шт | 7437.5
| 233957 | MS-04M | Монитор видеодомофона, цветной, 4" color TFT LCD 4:3, разрешение экрана 320х240, до 2 вызывных панелей, 1 дополнительную видеокамеру, встроенная память на 128 кадров, питание DC 13.5V, интерком - до 4-х шт, адаптер в комплекте, 120х130х25 мм, цвет- белый | руб./шт | 4250
| 233958 | MS-04M | Монитор видеодомофона, цветной, 4" color TFT LCD 4:3, разрешение экрана 320х240, до 2 вызывных панелей, 1 дополнительную видеокамеру, встроенная память на 128 кадров, питание DC 13.5V, интерком - до 4-х шт, адаптер в комплекте, 120х130х25 мм, цвет- черный | руб./шт | 4250
| 233959 | RD-30 | Беспроводный комплект видеодомофона, экран 2,4" цветной TFT LCD. До 4-х вызывных панелей, память на 50 кадров. Панель пластиковая, цвет - серый, трубка, цвет - белый. Питание вызывной панели - 2 батареи LR14 (типа «C»). Размеры базовой станции 79х77х42 мм, размеры трубки 165х50х26 мм, размеры вызывной панели 185х68х50 мм, дальность связи до 200 м на открытой местности и до 50 м в помещении | руб./шт | 8216.5
NEW | 236317 | SQ-07M | Монитор видеодомофона, цветной, 7" color TFT LCD 16:9 PAL/NTSC, HandsFree, 800х480, до 2 вызывных панелей, 2 видеокамер, фото или видео на SD карту, питание DC 13.5V, интерком - до 4-х шт, адаптер в комплекте. 16 полифонических мелодий, настройка продолжительности звонка; 3 режима уровня громкости; вывод изображения на ТВ; ультратонкий корпус 200х138х15 мм | руб./шт | 6475
NEW | 236318 | SQ-07M | Монитор видеодомофона, цветной, 7" color TFT LCD 16:9 PAL/NTSC, HandsFree, 800х480, до 2 вызывных панелей, 2 видеокамер, фото или видео на SD карту, питание DC 13.5V, интерком - до 4-х шт, адаптер в комплекте. 16 полифонических мелодий, настройка продолжительности звонка; 3 режима уровня громкости; вывод изображения на ТВ; ультратонкий корпус 200х138х15 мм | руб./шт | 6475
4.1.7 |  | RVi
| 225392 | RVi-VD1 LUX (черный) | Монитор домофона цветной 7", TFT LCD, PAL/NTSC, без трубки (Hands Free), накладное крепление, подключение 2-х вызывных блоков и 2-х мониторов в параллель, встроенная память на 50 снимков, SD карта до 32Гб, DC 13,5В, 241х171х22мм | руб./шт | 4200
| 225393 | RVi-VD1 LUX (белый) | Монитор домофона цветной 7", TFT LCD, PAL/NTSC, без трубки (Hands Free), накладное крепление, подключение 2-х вызывных блоков и 2-х мониторов в параллель, встроенная память на 50 снимков, SD карта до 32Гб, DC 13,5В, 241х171х22мм | руб./шт | 4200
| 225394 | RVi-VD2 LUX (черный) | Монитор домофона цветной 7", TFT LCD, PAL/NTSC , без трубки (Hands Free), накладное крепление, подключение 2-х вызывных блоков, 4-х мониторов в параллель и 1 камеры видеонаблюдения, Функция интерком АC 220В, 220х160х22мм | руб./шт | 4200
| 225395 | RVi-VD2 LUX (белый) | Монитор домофона цветной 7", TFT LCD, PAL/NTSC , без трубки (Hands Free), накладное крепление, подключение 2-х вызывных блоков, 4-х мониторов в параллель и 1 камеры видеонаблюдения, Функция интерком АC 220В, 220х160х22мм | руб./шт | 4200
| 225396 | RVi-VD1 mini (черный) | Монитор домофона цветной 3,5", TFT LCD, PAL/NTSC, без трубки (Hands Free), накладное крепление, подключение 1-го вызывного блока и 2-х мониторов в параллель, DC 13,5В, 160х90х20,5мм | руб./шт | 2835
| 225397 | RVi-VD1 mini (белый) | Монитор домофона цветной 3,5", TFT LCD, PAL/NTSC, без трубки (Hands Free), накладное крепление, подключение 1-го вызывного блока и 2-х мониторов в параллель, DC 13,5В, 160х90х20,5мм | руб./шт | 2835
4.1.8 |  | KENWEI
| 225991 | KW-S700C-W200 | KW-S700C-W200 серебро Kenwei Монитор видеодомофона, цв. LCD TFT 7"сенсорный, PAL/NTSC, с трубкой, 16:9. Максимальное подключение: -2 вызывные панели + 2 камеры, до 4 мониторов в параллель, полный интерком; -Возможность подключения к дополнительным мониторам по 2 видеокамеры; -Возможность вывода видеосигнала на внешний ЖК экран; -Встроенная ч/б память на 200 кадров; -Сохраняет цветное фото/видео на SD-карту до 2GB; | у.е./шт | 339.45
| 225950 | KW-4HPTN | Монитор видеодомофона, 4", ч/б, 4-х проводный с трубкой, до 2-х вызывных панелей, U-пит.220В, t-раб.0...40°С, 183х207х55мм, возможно подключение внешнего блока памяти KW-10 | у.е./шт | 67
| 226812 | KW-4HPTNC | KW-4HPTNC Классический монитор ЦВЕТНОГО видеодомофона, Pal, 4", 2 выз. панели, до 4 мониторов в параллель. Совместимость с вызывными панелями Kenwei, JSB, Commax, Activision, Ascent, Kocom и другими. Встроенный БП 220V, 18Вт, 207х183х55мм | у.е./шт | 73
| 223869 | KW-E705C (KENWEI) белый | Цветной монитор видеодомофона, белый, PAL, с трубкой, TFT LCD 7", 234х155х38мм. Подключение: - До 2-х вызывных панелей, 1 дополнительной аудиотрубки, до 4 мониторов в параллель, русское меню, - Кнопки дверного звонка. | у.е./шт | 140.75
| 226813 | KW-E705C | Цветной монитор видеодомофона, черный, PAL, с трубкой, TFT LCD 7", 234х155х38мм. Подключение: - До 2-х вызывных панелей, 1 дополнительной аудиотрубки, до 4 мониторов в параллель, русское меню, - Кнопки дверного звонка. | у.е./шт | 140.75
| 225990 | KW-S700C | KW-S700C- бронза Kenwei Монитор видеодомофона, цв. LCD TFT 7"сенсорный, PAL/NTSC, с трубкой, 16:9. Максимальное подключение: -2 вызывные панели + 2 камеры, до 4 мониторов в параллель, полный интерком; -Возможность подключения к дополнительным мониторам по 2 видеокамеры; Возможность вывода видеосигнала на внешний ЖК экран; | у.е./шт | 239.05
| 226814 | KW-E430C | KW-E430C белый Kenwei Монитор видеодомофона, цв. LCD TFT 4,3", PAL/NTSC, hand-free, возможность подключения аудиотрубки, до 4 мониторов в параллель (обычный интерком), питание от монитора для внешних устройств 13,5 В, 1,5А, 12 полиф.мелодий вызова, 2 входа под вызывные панели/видеокамеры, питание 220В. | у.е./шт | 98.35
| 226817 | KW-E706C | KW-E706C белый Монитор видеодомофона, цв., TFT LCD 7" PAL, hands-free, 2 вызывные панели, возможность подключения доп. аудиотрубки, выбор языка, функция вызова от второй двери, 12 полиф. мелодий вызова, до 4 шт. в параллель, совместимость с выз.панелями JSB, Activision, Ascent, Kenwei и другими, габариты 186 (Д) х138 (В) х27 (Т) мм, масса 0,3кг. Возможность питания видеокамер от монитора (выход 13,5V, 1,5А). Питание монитора 220В | у.е./шт | 120.37
| 226818 | KW-E706C | KW-E706C черный монитор PAL видеодомофона hands-free, TFT LCD 7", Подключение до 2-х вызывных панелей, 1 дополнительной аудиотрубки, до 4 мониторов в параллель, русское меню, подключ. кнопки дверного звонка, 12 полиф.мелодий, питание от монитора внеш.устройств - 12V, совместимость с выз.панелями JSB, Activision, Ascent, Kenwei и другими. Встроенный блок питания 220V. Габариты 234х155х38мм | у.е./шт | 120.39
| 226819 | KW-E706C-W200 | KW-E706C-W200 белый монитор PAL видеодомофона hand-free, TFT LCD 7", запись цветных фотографий или видео на SD карту до 16ГБ. Подключение до 2-х вызывных панелей, 1 дополнительной аудиотрубки, до 4 мониторов в параллель, русское меню, подключ. кнопки дверного звонка, 12 полиф.мелодий, питание от монитора внеш.устройств - 12V, совместимость с выз.панелями JSB, Activision, Ascent, Kenwei и другими. Карта SD в комплекте. Встроенный блок питания 220V. Габариты 234х155х38м | у.е./шт | 224.73
| 226820 | KW-E706C-W200 | KW-E706C-W200 черный монитор PAL видеодомофона hand-free, TFT LCD 7", запись цветных фотографий или видео на SD карту до 16ГБ. Подключение до 2-х вызывных панелей, 1 дополнительной аудиотрубки, до 4 мониторов в параллель, русское меню, подключ. кнопки дверного звонка, 12 полиф.мелодий, питание от монитора внеш.устройств - 12V, совместимость с выз.панелями JSB, Activision, Ascent, Kenwei и другими. Карта SD в комплекте. Встроенный блок питания 220V. Габариты 234х155х38м | у.е./шт | 224.73
| 226822 | KW-S704C | KW-S704C белый Kenwei Монитор видеодомофона 7" TFT, мультиформатный PAL/NTSC, hands-free, 2 вызывные панели + 4 камеры, до 4-х шт. в параллель, полный интерком с возможностью звонков между мониторами, 12 мелодий, режим "не беспокоить", упр. внешними устройствами, выход видеосигнала для дублирования на внешний монитор, выход аудио для возможности дублирования звонка на внешние динамики, выход для электропитания видеокамер 12в, 1,5А. Питание монитора 220В (встроенный блок питания).Корпус металл и стекло, сенсорное управление. Габариты 244х124х28. | у.е./шт | 259.1
| 226823 | KW-S704C | KW-S704C черный Kenwei Монитор видеодомофона 7" TFT, мультиформатный PAL/NTSC, hands-free, 2 вызывные панели + 4 камеры, до 4-х шт. в параллель, полный интерком с возможностью звонков между мониторами, 12 мелодий, режим "не беспокоить", упр. внешними устройствами, выход видеосигнала для дублирования на внешний монитор, выход аудио для возможности дублирования звонка на внешние динамики, выход для электропитания видеокамер 12в, 1,5А. Питание монитора 220В (встроенный блок питания).Корпус металл и стекло, сенсорное управление. Габариты 244х124х28. | у.е./шт | 259.1
| 225965 | KW-S700C | KW-S700C- серебро Kenwei Монитор видеодомофона, цв. LCD TFT 7"сенсорный, PAL/NTSC, с трубкой, 16:9. Максимальное подключение: -2 вызывные панели + 2 камеры, до 4 мониторов в параллель, полный интерком; -Возможность подключения к дополнительным мониторам по 2 видеокамеры; -Возможность питания видеокамер от монитора (выход 13,5V, 1,5А); Возможность вывода видеосигнала на внешний ЖК экран; -Сменные полифонические мелодии; -Поддержка адресных звонков и разговоров между мониторами; -Дизайнерский корпус металл/стекло; Функция режима "не беспокоить" на ЖК м | у.е./шт | 239.05
| 225966 | KW-S700C-W200 | KW-S700C-W200 бронза Kenwei Монитор видеодомофона, цв. LCD TFT 7"сенсорный, PAL/NTSC, с трубкой, 16:9. Максимальное подключение: -2 вызывные панели + 2 камеры, до 4 мониторов в параллель, полный интерком; -Возможность подключения к дополнительным мониторам по 2 видеокамеры; -Возможность вывода видеосигнала на внешний ЖК экран; -Встроенная ч/б память на 200 кадров; -Сохраняет цветное фото/видео на SD-карту до 2GB; | у.е./шт | 339.45
| 225968 | KW-E562C-W64 | KW-E562C-W64 черный Kenwei Монитор видеодомофона, цв. LCD TFT 5,6" (увелич.диагональ), PAL/NTSC, hands-free, встроенная память 64 кадра, 12 полиф. мелодий вызова, 2 видеопанели/камеры, подключ.дверного звонка, возможность подключения доп.аудиотрубки Kenwe | у.е./шт | 212.9
| 225969 | KW-S701C | KW-S701C- бронза Kenwei Монитор видеодомофона, цв. LCD TFT 7"сенсорный, PAL/NTSC, hands-free, 16:9. Максимальное подключение: -2 вызывные панели + 2 камеры, до 4 мониторов в параллель, полный интерком; -Возможность подключения к дополнительным мониторам по 2 видеокамеры; -Возможность питания видеокамер от монитора (выход 13,5V, 1,5А); Возможность вывода видеосигнала на внешний ЖК экран; -Сменные полифонические мелодии; -Поддержка адресных звонков и разговоров между мониторами; -Дизайнерский корпус металл/стекло; Функция режима "не беспокоить" | у.е./шт | 228.95
| 225970 | KW-S701C | KW-S701C- серебро Kenwei Монитор видеодомофона, цв. LCD TFT 7"сенсорный, PAL/NTSC, hands-free, 16:9. Максимальное подключение: -2 вызывные панели + 2 камеры, до 4 мониторов в параллель, полный интерком; -Возможность подключения к дополнительным мониторам по 2 видеокамеры; -Возможность питания видеокамер от монитора (выход 13,5V, 1,5А); Возможность вывода видеосигнала на внешний ЖК экран; -Сменные полифонические мелодии; -Поддержка адресных звонков и разговоров между мониторами; -Дизайнерский корпус металл/стекло; Функция режима "не беспокоить" | у.е./шт | 228.95
| 225971 | KW-S701C-W200 | KW-S701C-W200 бронза Kenwei Монитор видеодомофона, цв. LCD TFT 7"сенсорный, PAL/NTSC, hands-free, 16:9. Максимальное подключение: -2 вызывные панели + 2 камеры, до 4 мониторов в параллель, полный интерком; -Возможность подключения к дополнительным мониторам по 2 видеокамеры; -Возможность вывода видеосигнала на внешний ЖК экран; -Встроенная ч/б память на 200 кадров; -Сохраняет цветное фото/видео на SD-карту до 2GB; | у.е./шт | 329.45
| 225972 | KW-129C | KW-129C Kenwei Монитор видеодомофона, цв. LCD TFT, 9", hands-free, сенсорные кнопки, 2 вызывные панели и одна доп. камера, многоязычное OSD меню, смена мелодий вызова, функция не беспокоить, питание 220В | у.е./шт | 243.25
| 225973 | KW-129C-W200 | KW-129C-W200 Kenwei Монитор видеодомофона, цв. LCD TFT, 9", hands-free, сенсорные кнопки, 2 вызывные панели и одна доп. камера, многоязычное OSD меню, смена мелодий вызова, функция не беспокоить, встроенная память 200 ч/б камер, SD-карта до 2GB, питание 2 | у.е./шт | 351.05
| 229847 | KW-E401C | KW E401C белый Kenwei Монитор видеодомофона, цв. LCD TFT 4" PAL, hand-free, 2 входа под выз.панели или видеокамеры, возможность подключения аудиотрубки Kenwei, до 4 мониторов в параллель без функции адресного интеркома. питание 220В. выход питания 13,5 В 1,5 А для внешних устройств типа видеокамер и эл. замков. Совместимость с выз.панелями JSB, Activision, Ascent, Kenwei и другими. Габариты 132х138х26.5 | у.е./шт | 89.32
NEW | 237285 | KW-E401FC | KW-E401FC белый Kenwei Монитор видеодомофона, цв. LCD TFT 4"PAL, hands-free, 2 вызывные панели или видеокамеры, функция не беспокоить, до 4 мониторов в параллель, интерком. питание 220В. выход питания 13,5 В 1,5 А для внешних устройств типа видеокамер и эл. замков. Габариты 131х126х27 | у.е./шт | 92.12
NEW | 237359 | KW-E401FC | KW-E401FC черный Kenwei Монитор видеодомофона, цв. LCD TFT 4"PAL, hands-free, 2 вызывные панели или видеокамеры, функция не беспокоить, до 4 мониторов в параллель, интерком. питание 220В. выход питания 13,5 В 1,5 А для внешних устройств типа видеокамер и эл. замков. Габариты 131х126х27 | у.е./шт | 92.12
NEW | 236826 | KW-E400FC | KW-E400FC белый Kenwei Монитор видеодомофона, цв. LCD TFT 4"PAL, с трубкой, 2 вызывные панели или видеокамеры, функция не беспокоить, до 4 мониторов в параллель, интерком. питание 220В. выход питания 13,5 В 1,5 А для внешних устройств типа видеокамер и эл. замков. Габариты 173х155.5х38 | у.е./шт | 97.3
NEW | 237360 | KW-E400FC | KW-E400FC черный Kenwei Монитор видеодомофона, цв. LCD TFT 4"PAL, с трубкой, 2 вызывные панели или видеокамеры, функция не беспокоить, до 4 мониторов в параллель, интерком. питание 220В. выход питания 13,5 В 1,5 А для внешних устройств типа видеокамер и эл. замков. Габариты 173х155.5х38 | у.е./шт | 97.3
| 230913 | KW-E350C | Монитор видеодомофона, цветной LCD TFT 3,5", PAL/NTSC, трубка на магните, сменные полифонические мелодии вызова, сенсорные кнопки, 2 входа для вызывных панелей и видеокамер, возможность подключения дополнительной аудиотрубки Kenwei, встроенный блок питания АС220, габариты 146х173х32 мм, масса 0,35кг, цвет-белый | у.е./шт | 154.25
| 230914 | KW-E350C | Монитор видеодомофона, цв. LCD TFT 3,5", PAL/NTSC, трубка на магните, сменные мелодии вызова, сенсорные кнопки, 2 входа для вызывных панелей и видеокамер, встроенный источник питания АС220, возможность подключения аудиотрубки Kenwei, габариты 146х173х32 мм, масса 0,35кг, цвет-черный | у.е./шт | 154.25
| 230915 | KW-E400C | Монитор видеодомофона, цв. LCD TFT 4", трубка на магните, 2 входа для вызывных панелей или видеокамер, возможность подключения аудиотрубки Kenwei. Питание 220В (встроенный блок питания) или 12V. Выход питания 13,5 В 1,5 А для внешних устройств типа видеокамер и эл. замков. Габариты 173х155.5х38, цвет - черный | у.е./шт | 93.15
| 230916 | KW-E705C-W200 | Цветной монитор видеодомофона, белый, PAL, с трубкой, TFT LCD 7", запись цветных фотографий или видео на SD карту до 16ГБ, 234х155х38мм. Подключение: - До 2-х вызывных панелей, 1 дополнительной аудиотрубки, до 4 мониторов в параллель, русское меню, - Кнопки дверного звонка. | у.е./шт | 234.65
| 230918 | KW-E703C | Монитор цветного видеодомофона, hands-free, LCD TFT 7", 16:9, PAL/NTSC, до 2 вызывных панелей/видеокамер, возможность подключения дополнительной аудиотрубки Kenwei, 12 полифонических мелодий вызова. Возможность питания видеокамер от монитора (выход 13,5V, 1,5А), а также возможность подключения дверного звонка и до 4 мониторов в параллель (простое соединение). Питание 220V (встроенный блок питания) или 12V. Габариты 143х220х33 мм., цвет - белый. | у.е./шт | 142.83
| 230919 | KW-E703C | Монитор цветного видеодомофона, hands-free, LCD TFT 7", 16:9, PAL/NTSC, до 2 вызывных панелей/видеокамер, возможность подключения дополнительной аудиотрубки Kenwei, 12 полифонических мелодий вызова. Возможность питания видеокамер от монитора (выход 13,5V, 1,5А), а также возможность подключения дверного звонка и до 4 мониторов в параллель (простое соединение). Питание 220V (встроенный блок питания) или 12V. Габариты 143х220х33 мм., цвет - черный. | у.е./шт | 142.83
| 230920 | KW-E703FC | Монитор видеодомофона, белый, цветной LCD TFT 7", 16:9, PAL/NTSC, hands-free, 12 полифонических мелодий вызова. Максимальное подключение: - 2 вызывные панели + 2 видеокамеры, до 4 мониторов в параллель, полный интерком; - Возможность подключения к дополнительным мониторам по 2 видеокамеры; - Подключение дверного звонка; - Подключение внешнего динамика (дублирование сигнала вызова); - Функция режима "не беспокоить"; - Поддержка адресных звонков и разговоров между мониторами; - Возможность питания видеокамер от монитора (выход 13,5V, 1,5А). | у.е./шт | 175.95
| 230921 | KW-E703FC | Монитор видеодомофона, черный, цветной LCD TFT 7", 16:9, PAL/NTSC, hands-free, 12 полифонических мелодий вызова. Максимальное подключение: - 2 вызывные панели + 2 видеокамеры, до 4 мониторов в параллель, полный интерком; - Возможность подключения к дополнительным мониторам по 2 видеокамеры; - Подключение дверного звонка; - Подключение внешнего динамика (дублирование сигнала вызова). | у.е./шт | 175.95
| 230922 | KW-E703FC-W200 | Цветной монитор видеодомофона, белый, LCD TFT 7", 16:9, PAL/NTSC, hands-free, 12 полифонических мелодий вызова. Слот SD для цветных фото и видео, SD карта в комплекте, Максимальное подключение: - 2 вызывные панели + 2 видеокамеры, до 4 мониторов в параллель, полный интерком; - Возможность подключения к дополнительным мониторам по 2 видеокамеры; - Подключение дверного звонка; - Подключение внешнего динамика (дублирование сигнала вызова); | у.е./шт | 265.95
| 230923 | KW-S704C-W200 | Монитор цветного видеодомофона 7" TFT с сенсорными кнопками, мультиформатный PAL/NTSC, hands-free, запись видео или фотокадров с вызывной панели на SD-карту до 16 Гб (циклическая перезапись), подключение до 2 вызывных панелей + 4 камеры, до 4-х мониторов последовательно (полный интерком с возможностью звонков между мониторами и выз.панелями), 12 мелодий + собственная, возможность записи аудиосообщений для "домашних", возможно использование режима автоответчика с записью сообщений как для посетителей, так и ответного сообщения (удобно для офисов), режим "не беспокоить", управление внешними устройствами типа автоматики для ворот, выход видеосигнала для дублирования на внешний монитор, выход аудио для возможности дублирования звонка на внешние динамики, выход для электропитания видеокамер 12V, возможность подключения дверного звонка. Питание монитора 220В (встроенный блок питания) или 12V. Корпус металл и стекло. Карта памяти SD на 512Mb в комплекте. Габариты 244х124х28, цвет - белый. | у.е./шт | 425.9
| 230924 | KW-S704C-W200 | Монитор видеодомофона 7" TFT, PAL/NTSC, hands-free, запись видео или кадров на SD-КАРТУ ДО 16 Гб (циклическая перезапись), 2 вызывные панели + 4 камеры, до 4-х шт. в параллель, полный интерком с возможностью звонков между мониторами, 12 мелодий + возможность записи собственных мелодий для монитора, для вызывной панели на улицу, возможность записывать аудиосообщения, режим "не беспокоить", упр. внешними устройствами, выход видеосигнала для дублирования на внешний монитор, выход аудио для возможности дублирования звонка на внешние динамики, выход для электропитания видеокамер 12в, 1,5А. Питание монитора 220В (встроенный блок питания).Корпус металл и стекло, сенсорное управление. Габариты 244х124х28. Карта памяти SD в комплекте. Цвет - черный. | у.е./шт | 425.9
| 230925 | KW-SA20C-PH-W200-HR | Монитор видеодомофона TFT LCD 10" высокого разрешения (1024х600) hands-free с возможностью подключения к стационарной телефонной линии для переадресации вызовов на любой телефон (с поддержкой дистанционного управления замком), запись цветных видео и фото на карточку SD до 16Гб (в комплектацию входит карта 512 Мб), запись собственной мелодии и запись аудиосообщений для домашних, функция автоответчика, сенсорное управление, поддержка звонка на монитор с удаленным прослушиванием сообщений и вызывных панелей. До 4-х мониторов в параллель с функцией интеркома (поддержка внутренних звонков), с возможностью дополнительного подключения к каждому дополнительному монитору других видеокамер, подключение дверного звонка, возможность подключения внешнего динамика (дублирование сигнала вызова), подключение к вызывным панелям замков для управления ими с монитора, электропитание любых устройств от монитора (выход 13,5V/1,5А), вывод видеосигнала домофона на внешний ЖК экран. Корпус из металла и стекла. Габариты 265х183х26. Питание монитора 220V (встроенный блок питания) или 12V. Цвет - черный. | у.е./шт | 478.22
| 229912 | KW-SA20C-PH-W200-HR | Монитор видеодомофона TFT LCD 10" высокого разрешения (1024х600) hands-free с возможностью подключения к стационарной телефонной линии для переадресации вызовов на любой телефон (с поддержкой дистанционного управления замком), запись цветных видео и фото на карточку SD до 16Гб (в комплектацию входит карта 512 Мб), запись собственной мелодии и запись аудиосообщений для домашних, функция автоответчика, сенсорное управление, поддержка звонка на монитор с удаленным прослушиванием сообщений и вызывных панелей. До 4-х мониторов в параллель с функцией интеркома (поддержка внутренних звонков), с возможностью дополнительного подключения к каждому дополнительному монитору других видеокамер, подключение дверного звонка, возможность подключения внешнего динамика (дублирование сигнала вызова), подключение к вызывным панелям замков для управления ими с монитора, электропитание любых устройств от монитора (выход 13,5V/1,5А), вывод видеосигнала домофона на внешний ЖК экран. Корпус из металла и стекла. Габариты 265х183х26. Питание монитора 220V (встроенный блок питания) или 12V. Цвет - белый. | у.е./шт | 478.22
| 231137 | KW-SA20C-PH-HR | KW-SA20C-PH-HR белый Kenwei TFT LCD 10" hands-free монитор цветного видеодомофона высокого разрешения (1024х600) с возможностью подключения к стационарной телефонной линии для переадресации вызовов на любой телефон (с поддержкой дистанционного управления замком), сенсорное управление. Максимальная схема подключения: основной монитор SA-20, к нему 2 вызывные панели, 4 видеокамеры и 3 дополнительных монитора KENWEI с функцией интеркома, подключение дверного звонка, возможность подключения внешнего динамика (дублирование сигнала вызова), электропитание любых устройств от монитора (выход 13,5V/1,5А), вывод видеосигнала домофона на внешний ЖК экран. Корпус из металла и стекла. Габариты 265х183х26. Питание монитора 220V (встроенный блок питания) или 12V. | у.е./шт | 317.35
| 230833 | KW-SA20C-PH-HR | KW-SA20C-PH-HR черный Kenwei TFT LCD 10" hands-free монитор цветного видеодомофона высокого разрешения (1024х600) с возможностью подключения к стационарной телефонной линии для переадресации вызовов на любой телефон (с поддержкой дистанционного управления замком), сенсорное управление. Максимальная схема подключения: основной монитор SA-20, к нему 2 вызывные панели, 4 видеокамеры и 3 дополнительных монитора KENWEI с функцией интеркома, подключение дверного звонка, возможность подключения внешнего динамика (дублирование сигнала вызова), электропитание любых устройств от монитора (выход 13,5V/1,5А), вывод видеосигнала домофона на внешний ЖК экран. Корпус из металла и стекла. Габариты 265х183х26. Питание монитора 220V (встроенный блок питания) или 12V. | у.е./шт | 317.35
| 233973 | KW-4HPTNC VIZIT | Монитор видеодомофона, цветной экран 4", подключение к подъезной вызывной панели координатного типа (VIZIT, CYFRAL, ELTIS, МЕТАКОМ) и трем вызывным панелям. Питание 220 вольт (встроенный блок питания). | у.е./шт | 104.5
| 233974 | KW-4HPTNC XL | Монитор видеодомофона, цветной экран 4", подключение к подъезной вызывной панели цифрового типа (CD 4300, RAIKMANN, KEYMAN, FILMANN, АО3000, CD2000, MARSHAL) и трем вызывным панелям. Питание 220 вольт (встроенный блок питания). | у.е./шт | 104.5
| 233975 | KW-E401C Coordinate | Монитор цветного видеодомофона, LCD TFT 4", hand-free, адаптирован для работы с координатным подъездным домофоном типа VIZIT, CYFRAL, ELTIS, METAKOM и их аналогами. Подключение до 3-х вызывных панелей/видеокамер, многоквартирного аудиодомофона с видеокамерой, дополнительной аудиотрубки. Питание 220В. Выход питания 13,5 В 1,5 А для внешних устройств, 131х126х27 | у.е./шт | 183.15
| 233976 | KW-E705C VIZIT | Монитор видеодомофона с трубкой, TFT LCD 7", адаптирован для работы с координатным подъездным домофоном типа VIZIT, CYFRAL, ELTIS, METAKOM и их аналогами. Подключение до 3-х вызывных панелей/видеокамер, многоквартирного аудиодомофона с видеокамерой, дополнительной аудиотрубки, крепление трубки на магните. Питание 220В. Выход питания 13,5 В 1,5 А для внешних устройств, 234x155x38мм | у.е./шт | 195.6
| 233977 | KW-E706C Coordinate | Монитор видеодомофона,hands-free, TFT LCD 7", адаптирован для работы с координатным подъездным домофоном типа VIZIT, CYFRAL, ELTIS, METAKOM и их аналогами. Подключение до 3-х вызывных панелей/видеокамер, многоквартирного аудиодомофона с видеокамерой, дополнительной аудиотрубки. Питание 220В. Выход питания 13,5 В 1,5 А для внешних устройств, 186x138x27мм | у.е./шт | 200.75
| 233978 | KW-E706C Digital | Монитор видеодомофона,hands-free, TFT LCD 7", адаптирован для работы с многоквартирными подъездными домофонами цифрового типа. Подключение до 3-х вызывных панелей/видеокамер, многоквартирного аудиодомофона с видеокамерой, дополнительной аудиотрубкие. Питание 220В. Выход питания 13,5 В 1,5 А для внешних устройств, 186x138x27мм | у.е./шт | 200.75
| 233979 | KW-110B | KW-110B Kenwei аудиотрубка для подключения к обычной 4-х проводной вызывной видеопанели (3 провода - аудио, плюс и минус). Оптимально для многоквартирных систем и многокнопочных панелей с целью оптимизации затрат. | у.е./шт | 27.17
4.2 |  | Вызывные панели
4.2.1 |  | Сommax (Ю. Корея)
| 216446 | DRC-4DB | Дверной блок накладной, на 4 абонента, цвет - серебро, черный, коричневый, 158х65х23мм | у.е./шт | 95.6
| 227713 | DRC-4CPN2 | цветная, PAL, накладная, камера - pinhole, LED подсветка (автовключение) поворот на 30°, уголок в комплекте, цвет - серебро, черный, медь40х120х20мм | у.е./шт | 80.8
| 218917 | DRC-40CIC PAL | Вызывная панель металлическая, врезная, 4-х проводная, без управления замком, CCD камера, размеры 92х172х16 (48) мм, настройка угла влево-вправо: ±15°, вверх-вниз : ±15° | у.е./шт | 71.06
| 225881 | DRC-4DC |  | у.е./шт | 106
| 226235 | DRC-4CHC | 4-х проводная, цветная, PAL, разрешение 540 твл, металл, накладная, 116х169х42 | у.е./шт | 119.16
| 228359 | DRC-4U | 4-х проводная, цветная, PAL, металл, накладная, разрешение 540 твл, 140,0х50,0х18,0 мм | у.е./шт | 85.9
| 230622 | DRC-4FC | 4-х проводная, цветная, PAL, металл, врезная, 178х119,4х20,1 мм | у.е./шт | 71.08
| 229258 | DRC-4G | 4-х проводная, пластик, полунакладная | у.е./шт | 63.95
| 230827 | DRC-41QC | Особенности: Тип крепления - накладная. Корпус металлический, основание пластик, ПЗС Матрица 1/3" CCD, C-MOS, Формат видеосигнала PAL LED-подсветка, Управление замком | у.е./шт | 59.18
| 230828 | DRC-40CSC | 4-х проводная, накладная, вызывная панель с LED подсветкой, NTSC, матрица 1/3, чувствительность 0 Lux, длина проводки 50 м., реле открывание дверного замка, 12В, -10°С - +50°С | у.е./шт | 77.6
| 230333 | DRC-41CSN | 4-х проводная, цветная, PAL, металл, накладная, 90х140х40 мм | у.е./шт | 81.62
4.2.2 |  | Quantum (Ю. Корея)
| 233509 | QM-305N | Накладная цветная видеопанель, 4-x проводная, CMOS, 420ТВЛ, ИК подсветка, кронштейн для врезной и угловой установки, козырек в комплекте, цвет бронза, габариты: 40х122х20 мм | руб./шт | 1500
| 233510 | QM-305N | Накладная цветная видеопанель, 4-x проводная, CMOS, 420ТВЛ, ИК подсветка, кронштейн для врезной и угловой установки, козырек в комплекте, цвет серебро, габариты: 40х122х20 мм | руб./шт | 1500
| 233511 | QM-305N | Накладная цветная видеопанель, 4-x проводная, CMOS, 420ТВЛ, ИК подсветка, кронштейн для врезной и угловой установки, козырек в комплекте, цвет черный, габариты: 40х122х20 мм | руб./шт | 1500
4.2.3 |  | JSB-Systems
| 203594 | JSB-V03M | Врезная черно-белая вызывная панель, ЛС 4-х пров., аудиочип MOTOROLA, 380 ТВЛ, ИК-п/свет, 83х123х6, врезная часть 65х80х18 для работы с Kocom, Commax | руб./шт | 2074.59
| 62597 | JSB-V05M | Дверной блок (накладной), ЛС 4-х пров., 380 ТВЛ, ИК-п/свет, 40х120х21мм, для работы с Kocom, Commax, комплектуется козырьком и угловой проставкой | руб./шт | 1768.97
| 208092 | JSB-V05M врезная | Дверной блок (накладной), ЛС 4-х пров., 380 ТВЛ, ИК-п/свет, 62х143х5мм; врезная часть 48х128х20мм., для работы с Kocom, Commax, комплектуется "корытом" для врезной установки | руб./шт | 1768.97
| 211539 | JSB-V05ME | Дверной блок (накладной), ЛС 4-х пров., 380 ТВЛ, ИК-п/свет, 40х120х21мм, для работы с 4-х пров. в/домоф. и электромеханическим замком (встроенный модуль открывания замка не требует дополнительного блока питания), комплектуется козырьком и угловой проставкой | руб./шт | 1959.34
| 229896 | JSB-V055 БК | Накладная цветная вызывная панель, ЛС 4-х пров., без камеры, 38х120х23мм, комплектуется козырьком и угловой проставкой | руб./шт | 865
| 229897 | JSB-V055 | Накладная черно-белая вызывная панель, ЛС 4-х пров., ч/б 400 ТВЛ, ИК-п/свет, 38х120х23мм, комплектуется козырьком и угловой проставкой | руб./шт | 1818.5
| 229898 | JSB-V055 PAL | Накладная цветная вызывная панель, , ЛС 4-х пров., PAL 380 ТВЛ, ИК-п/свет, 38х120х23мм, комплектуется козырьком и угловой проставкой | руб./шт | 2772
| 229899 | JSB-V055 NTSC | Накладная цветная вызывная панель, ЛС 4-х пров., NTSC 380 ТВЛ, ИК-п/свет, 38х120х23мм, комплектуется козырьком и угловой проставкой | руб./шт | 3109
| 208093 | JSB-V081 | Дверной блок (накладной), ЛС 4-х пров., аудиочип MOTOROLA, 380 ТВЛ, ИК-п/свет, 60х90х20мм, для работы с ч/б домофонами Kocom, Commax, Quantum, Hyundai | руб./шт | 1994.3
| 202529 | JSB-V082 | Дверной блок (накладной), на 2 абонента, ЛС 4-х пров., аудиочип MOTOROLA, 380 ТВЛ, ИК-п/свет, 160х60х21 для работы с Kocom, Commax, Quantum, Hyundai | руб./шт | 3329.45
| 202530 | JSB-V083 | Дверной блок (накладной), на 3 абонента, ЛС 4-х пров., аудиочип MOTOROLA, 380 ТВЛ, ИК-п/свет, для работы с Kocom, Commax, Quantum, Hyundai | руб./шт | 3438.23
| 62515 | JSB-V084 | Дверной блок (накладной), на 4 абонента, ЛС 4-х пров., аудиочип MOTOROLA, 380 ТВЛ, ИК-п/свет, для работы с Kocom, Commax, Quantum, Hyundai | руб./шт | 3601.4
| 214167 | JSB-V088K | Дверной блок (накладной), на 8 абонента, ЛС 4-х пров., аудиочип MOTOROLA, 400 ТВЛ, размер 62х242х22мм, ИК-п/свет, для работы с Kocom, Commax, Quantum, Hyundai | руб./шт | 4475.52
| 203598 | JSB-V03M PAL | Врезная цветная вызывная панель, ЛС 4-х пров., аудиочип MOTOROLA, PAL 330 ТВЛ, ИК-п/свет, 83х123х6, врезная часть 65х80х18 для работы с Kocom, Commax | руб./шт | 3001.81
| 208095 | JSB-V03M NTSC | Врезная цветная вызывная панель, ЛС 4-х пров., аудиочип MOTOROLA, NTSC 330 ТВЛ, ИК-п/свет, 83х123х6, врезная часть 65х80х18 для работы с Kocom, Commax | руб./шт | 3329.45
| 62173 | JSB-V05M PAL | Дверной блок (накладной), ЛС 4-х пров., PAL 330 ТВЛ, ИК-п/свет, 40х120х21мм, для работы с Kocom, Commax, комплектуется козырьком и угловой проставкой | руб./шт | 2696.19
| 203600 | JSB-V05M NTSC | Дверной блок (накладной), ЛС 4-х пров., NTSC 330 ТВЛ, ИК-п/свет, 40х120х21мм, для работы с Kocom, Commax, комплектуется козырьком и угловой проставкой | руб./шт | 3023.83
| 211627 | JSB-V081 NTSC | Дверной блок (накладной), 1 абонент ЛС 4-х пров., аудиочип MOTOROLA, видеокамера NTSC, 330 ТВЛ, ИК-п/свет, 60х90х20мм | руб./шт | 3249.16
| 208099 | JSB-V082 PAL | Дверной блок (накладной), на 2 абонента ЛС 4-х пров., аудиочип MOTOROLA, видеокамера PAL, 330 ТВЛ, ИК-п/свет, 60х90х20мм | руб./шт | 4256.67
| 205957 | JSB-V083 PAL | Дверной блок (накладной), на 3 абонента, ЛС 4-х пров., аудиочип MOTOROLA, видеокамера PAL, 330 ТВЛ, ИК-п/свет, 60х90х20мм | руб./шт | 4365.45
| 207412 | JSB-V084 PAL | Дверной блок (накладной), на 4 абонента, ЛС 4-х пров., аудиочип MOTOROLA, видеокамера PAL, 330 ТВЛ, ИК-п/свет, 60х90х20мм | руб./шт | 4529.91
4.2.4 |  | БайтЭрг (Россия)
| 230521 | МВК-327 Эпика (медь) | Накладная черно-белая вызывная панель,, ЛС 4-х провод., 420 твл, ИК-п/свет, 126х40х23 мм, -60…+50°С, комплектуется козырьком и угловой проставкой | руб./шт | 2246
4.2.5 |  | КОМКОМ (Россия)
| 229374 | Глория Нк | ГЛОРИЯ НК Медь. Черно-белая накладная антивандальная видеопанель для 4х проводных домофонов, козырек в комплект не входит; цвет корпуса медный; разрешение 400 Твл; чувствительность до 1 м – 0 Лк, от 1 м – 0,1 Лк; аудиопроцессор Motorola; ИКподсветка – дальность 1м; динамик повышенной громкости; управление замком; видеовыход 1 В/75 Ом; 12В/0,35А; -45 … +50 | руб./шт | 2020
| 229375 | Глория Нк | ГЛОРИЯ НК Серый. Черно-белая накладная антивандальная видеопанель для 4х проводных домофонов, козырек в комплект не входит; цвет корпуса серый; разрешение 400 Твл; чувствительность до 1 м – 0 Лк, от 1 м – 0,1 Лк; аудиопроцессор Motorola; ИКподсветка – дальность 1м; динамик повышенной громкости; управление замком; видеовыход 1 В/75 Ом; 12В/0,35А; -45 … +50 | руб./шт | 2020
| 229376 | Глория Нк | ГЛОРИЯ НК Черный. Черно-белая накладная антивандальная видеопанель для 4х проводных домофонов, козырек в комплект не входит; цвет корпуса черный; разрешение 400 Твл; чувствительность до 1 м – 0 Лк, от 1 м – 0,1 Лк; аудиопроцессор Motorola; ИКподсветка – дальность 1м; динамик повышенной громкости; управление замком; видеовыход 1 В/75 Ом; 12В/0,35А; -45 … +50 | руб./шт | 2020
| 229377 | Топаз | ТОПАЗ Медная Sony Черно-белая антивандальная видеопанель для 4х проводных домофонов, угловое крепление 45О и козырек в комплект не входят; цвет корпуса медный; 400 Твл; чувствительность до 1 м – 0 Лк, от 1 м – 0,1 Лк; аудиопроцессор Motorola; ИКподсветка – дальность 1м; управление замком; видеовыход 1 В/75 Ом; 12 В/0,35 А; -45О … +50О | руб./шт | 1740
| 229378 | Топаз | ТОПАЗ Серая Sony. Черно-белая антивандальная видеопанель для 4х проводных домофонов, угловое крепление 45О и козырек в комплект не входят; цвет корпуса серый; 400 Твл; чувствительность до 1 м – 0 Лк, от 1 м – 0,1 Лк; аудиопроцессор Motorola; ИКподсветка – дальность 1м; управление замком; видеовыход 1 В/75 Ом; 12 В/0,35 А; -45О … +50О | руб./шт | 1740
| 229379 | Топаз | ТОПАЗ Черная Sony. Черно-белая антивандальная видеопанель для 4х проводных домофонов, угловое крепление 45О и козырек в комплект не входят; цвет корпуса Черный; 400 Твл; чувствительность до 1 м – 0 Лк, от 1 м – 0,1 Лк; аудиопроцессор Motorola; ИКподсветка – дальность 1м; управление замком; видеовыход 1 В/75 Ом; 12 В/0,35 А; -45О … +50О | руб./шт | 1740
| 229383 | GLORIA-N DayNight | GLORIA-N DayNight/PAL Цветная накладная антивандальная видеопанель с функцией ДЕНЬ-НОЧЬ для 4-х проводных домофонов козырек в комплект не входит; цвет корпуса медный; 400 Твл; чувствительность до 1 м – 0 Лк, от 1 м – 0,1 Лк; аудиопроцессор Motorola; ИКподсветка – дальность 1м; динамик повышенной громкости; управление замком; видеовыход 1 В/75 Ом; 12 В/0,2 А; -45О … +50О | руб./шт | 2850
| 229384 | GLORIA-N DayNight | GLORIA-N DayNight/PAL Цветная накладная антивандальная видеопанель с функцией ДЕНЬ-НОЧЬ для 4-х проводных домофонов козырек в комплект не входит; цвет корпуса серый; 400 Твл; чувствительность до 1 м – 0 Лк, от 1 м – 0,1 Лк; аудиопроцессор Motorola; ИКподсветка – дальность 1м; динамик повышенной громкости; управление замком; видеовыход 1 В/75 Ом; 12 В/0,2 А; -45О … +50О | руб./шт | 2850
| 229385 | GLORIA-N DayNight | GLORIA-N DayNight/PAL Цветная накладная антивандальная видеопанель с функцией ДЕНЬ-НОЧЬ для 4-х проводных домофонов козырек в комплект не входит; цвет корпуса черный; 400 Твл; чувствительность до 1 м – 0 Лк, от 1 м – 0,1 Лк; аудиопроцессор Motorola; ИКподсветка – дальность 1м; динамик повышенной громкости; управление замком; видеовыход 1 В/75 Ом; 12 В/0,2 А; -45О … +50О | руб./шт | 2850
| 229386 | TOPAZ DayNight/PAL | TOPAZ DayNight/PAL Цветная накладная антивандальная видеопанель ДЕНЬ-НОЧЬ для 4-х проводных домофонов. Угловое крепление 45О и козырек в комплект не входят; цвет корпуса медный; 400 Твл; чувствительность до 1 м – 0 Лк, от 1 м – 0,1 Лк; аудиопроцессор Motorola; ИКподсветка – дальность 1м; управление замком; видеовыход 1 В/75 Ом; 12 В/0,2 А; -45О … +50О | руб./шт | 2580
| 224144 | TOPAZ DayNight/PAL | TOPAZ DayNight/PAL Цветная накладная антивандальная видеопанель ДЕНЬ-НОЧЬ для 4-х проводных домофонов. Угловое крепление 45О и козырек в комплект не входят; цвет корпуса серый; 400 Твл; чувствительность до 1 м – 0 Лк, от 1 м – 0,1 Лк; аудиопроцессор Motorola; ИКподсветка – дальность 1 м; управление замком; видеовыход 1 В/75 Ом; 12 В/0,2 А; -45О … +50О | руб./шт | 2580
| 229388 | TOPAZ DayNight/PAL | TOPAZ DayNight/PAL Цветная накладная антивандальная видеопанель ДЕНЬ-НОЧЬ для 4-х проводных домофонов. Угловое крепление 45О и козырек в комплект не входят; цвет корпуса черный; 400 Твл; чувствительность до 1 м – 0 Лк, от 1 м – 0,1 Лк; аудиопроцессор Motorola; ИКподсветка – дальность 1м; управление замком; видеовыход 1 В/75 Ом; 12 В/0,2 А; -45О … +50О | руб./шт | 2580
| 229389 | Козырек Глория | Козырек для вызывной видеопанели Глория | руб./шт | 280
| 229390 | Козырек Глория | Козырек для вызывной видеопанели Глория | руб./шт | 280
| 229391 | Козырек Глория | Козырек для вызывной видеопанели Глория | руб./шт | 280
| 229392 | Козырек Топаз | Козырек для вызывной видеопанели Топаз | руб./шт | 135
| 229393 | Козырек Топаз | Козырек для вызывной видеопанели Топаз | руб./шт | 135
| 229394 | Козырек Топаз | Козырек для вызывной видеопанели Топаз | руб./шт | 135
| 229395 | Крепёжный уголок Топаз | Поворотный угловой кронштейн для вызывной видеопанели Топаз | руб./шт | 235
| 229396 | Крепёжный уголок Топаз | Поворотный угловой кронштейн для вызывной видеопанели Топаз | руб./шт | 235
| 229397 | Крепёжный уголок Топаз | Поворотный угловой кронштейн для вызывной видеопанели Топаз | руб./шт | 235
4.2.6 |  | Activision (Россия)
| 62091 | AVC-305 | Двер. блок (накл.), ЛС 4-х пров., 420 ТВЛ, ИК подсвет.; 122х40х24мм | руб./шт | 1441.5
| 62103 | AVC-305M | Двер. блок (накл.), ЛС 4-х пров., 420 ТВЛ, 122х40х24мм; аудиочип Моторола | руб./шт | 1499.63
| 211015 | AVC-305 (NTSC) | Двер. блок цвет. (накл.), ЛС 4-х пров., 420 ТВЛ, 122х40х24мм | руб./шт | 2046
| 211014 | AVC-305 (PAL) | Двер. блок цвет. (накл.), ЛС 4-х пров., 420 ТВЛ, ИК-п/свет, 122х40х24мм, уголок, козырек в комплекте | руб./шт | 2115.75
| 62107 | AVC-422 | Двер. блок (врез.), на 2 абон.; 420 ТВЛ, ИК подсвет.; 125х90х28мм; цвета : медь, серебро | руб./шт | 2325
| 211016 | AVC-422 (PAL) | Двер. блок цвет. (врез.), на 2 абон.; 420 ТВЛ, 125х90х28мм | руб./шт | 3138.75
| 62106 | AVC-424 | Двер. блок (врез.), на 4 абон.; 420 ТВЛ, ИК подсвет.; 160х90х28мм | руб./шт | 2441.25
| 211017 | AVC-424 (PAL) | Двер. блок цвет. (врез.), на 4 абон.; 420 ТВЛ, 160х90х28мм | руб./шт | 3255
| 62705 | AVC-428D | Двер блок цифр (врез), на 8 аб.; ЛС 4-х пров; 420 ТВЛ, ИК подсв; 220х90х28мм | руб./шт | 3603.75
| 230283 | AVP-451 (PAL) ТМ | Дверной блок, накладной, ЛС 4-х пров.; 420 Твл, ИК-подветка; -50…+50°С; 110х70х20 мм; встроенный Touch Memory считыватель | руб./шт | 3080.63
| 230523 | AVP-452 (PAL) | Дверной блок, накладной, ЛС 4-х пров.; 420 Твл, ИК-подветка; -50…+50°С; 125х70х20 мм | руб./шт | 2836.5
| 230282 | AVP-452 (PAL) ТМ | Дверной блок, накладной, ЛС 4-х пров.; 420 Твл, ИК-подветка; -50…+50°С; 125х70х20 мм, встроенный Touch Memory считыватель | руб./шт | 3255
| 230524 | AVP-453 (PAL) | Дверной блок, накладной, ЛС 4-х пров.; 420 Твл, ИК-подветка; -50…+50°С; 140х70х20 мм | руб./шт | 3022.5
| 230930 | AVP-453 (PAL) | Дверной блок, накладной, ЛС 4-х пров.; 420 Твл, ИК-подветка; -50…+50°C; 140х70х20 мм | руб./шт | 3022.5
| 230525 | AVP-453 (PAL) ТМ | Дверной блок, накладной, ЛС 4-х пров.; 420 Твл, ИК-подветка; -50…+50°С; 140х70х20 мм; встроенный Touch Memory считыватель | руб./шт | 3487.5
| 230286 | AVP-454 (PAL) | Дверной блок, накладной, ЛС 4-х пров.; 420 Твл, ИК-подветка; -50…+50°С; 155х70х20 мм | руб./шт | 3208.5
| 230526 | AVP-454 (PAL) ТМ | Дверной блок, накладной, ЛС 4-х пров.; 420 Твл, ИК-подветка; -50…+50°С; 155х70х20 мм; встроенный Touch Memory считыватель | руб./шт | 3720
| 230527 | AVP-455 (PAL) | Дверной блок, накладной, ЛС 4-х пров.; 420 Твл, ИК-подветка; -50…+50°С; 170х70х20 мм | руб./шт | 3400.32
| 230528 | AVP-455 (PAL) ТМ | Дверной блок, накладной, ЛС 4-х пров.; 420 Твл, ИК-подветка; -50…+50°С; 170х70х20 мм, встроенный Touch Memory считыватель | руб./шт | 3894.38
| 233929 | AVP-456 (PAL) ТМ | Дверной блок, накладной, ЛС 4-х пров.; 420 Твл, ИК-подветка; -50…+50°C; 196х75х23 мм, встроенный Touch Memory считыватель | руб./шт | 4068.75
| 233374 | AVP-456 (PAL) | Дверной блок, накладной, ЛС 4-х пров.; 420 Твл, ИК-подветка; -50…+50°C; 196х75х23 мм | руб./шт | 3603.75
| 233930 | AVP-457 (PAL) ТМ | Дверной блок, накладной, ЛС 4-х пров.; 420 Твл, ИК-подветка; -50…+50°C; 212х75х23 мм, встроенный Touch Memory считыватель | руб./шт | 4243.13
| 233931 | AVP-457 (PAL) | Дверной блок, накладной, ЛС 4-х пров.; 420 Твл, ИК-подветка; -50…+50°C; 212х75х23 мм | руб./шт | 3778.13
| 230529 | AVP-458 (PAL) | Дверной блок, накладной, ЛС 4-х пров.; 420 Твл, ИК-подветка; -50…+50°С; 215х70х20 мм | руб./шт | 3964.13
| 230530 | AVP-458 (PAL) ТМ | Дверной блок, накладной, ЛС 4-х пров.; 420 Твл, ИК-подветка; -50…+50°С; 215х70х20 мм, встроенный Touch Memory считыватель | руб./шт | 4475.63
| 62175 | AVC-401C | Коммутир. устр.; в/мон Commax | руб./шт | 1046.25
| 219420 | AVP-505 | Двер. блок (накл.), ЛС 4-х пров., матрица CCD LG, 420 ТВЛ, ИК подсвет.; пластиковый корпус; t=-40...+55; 122х40х24мм. | руб./шт | 883.5
| 219421 | AVP-505 (PAL) | Двер. блок (накл.), ЛС 4-х пров., матрица CMOS, 420 ТВЛ, 0.5 лк, 12В; пластиковый корпус; t=-40...+55; 122х40х24мм. | руб./шт | 999.75
| 219422 | AVP-505 (NTSC) | Двер. блок (накл.), ЛС 4-х пров., матрица CMOS, 420 ТВЛ, 0.5 лк, 12В; t=-40...+55; пластиковый корпус; 122х40х24мм. | руб./шт | 918.38
| 62898 | AVC-424D | Вызывная панель видеодомофона, ч/б, цифровая, врезная 4-х проводная, 4-х абонентная, работает с трубками LF-8, ИК подветка до 0,6 м, матрица CCD SONY, 1/3", 420 ТВл, 12В, угол обзора 75 (гор.) 55 (верт.) t -30…+55; 160х90х28 мм, Цвета медь, антик. | руб./шт | 2441.25
| 229807 | AVP-508 | Вызывная панель видеодомофона, ч/б, накладная, ИК подветка до 2 м, матрица 1/3", 420 ТВл, 12В, угол обзора 75 (гор.) 55 (верт.); t -30…+55; с козырьком и угловым; 122х40х24 мм, Цвет медь, антик, черный | руб./шт | 1441.5
| 229651 | AVP-508U (PAL) | Вызывная панель видеодомофона, цветная, накладная, ИК подветка до 2 м, матрица 1/3", 420 ТВл, 12В, угол обзора 75 (гор.) 55 (верт.); t -30…+55; с козырьком и угловым; 122х40х24 мм, Цвет медь, антик, черный | руб./шт | 2115.75
4.2.7 |  | TORNET
| 226393 | DVC-411Si | Дверной блок накладной, ЛС 4-х пров., 420 ТВЛ, ИК-п/свет, 42х140х27,5 мм, цвет серебристый, комплект: уголок, козырек. | руб./шт | 1910
| 226394 | DVC-411Bl | Дверной блок накладной, ЛС 4-х пров., 420 ТВЛ, ИК-п/свет, 42х140х27,5 мм, цвет черный, комплект: уголок, козырек. | руб./шт | 1910
| 226395 | DVC-411Re | Дверной блок накладной, ЛС 4-х пров., 420 ТВЛ, ИК-п/свет, 42х140х27,5 мм, цвет темно-красный, комплект: уголок, козырек. | руб./шт | 1910
| 226396 | DVC-411Si Color | Дверной блок накладной, ЛС 4-х пров., 420 ТВЛ, PAL, 1/4" Sony CCD, ИК-п/свет, 42х140х27,5 мм, цвет серебристый, комплект: уголок, козырек. | руб./шт | 2665
| 226397 | DVC-411Bl Color | Дверной блок накладной, ЛС 4-х пров., 420 ТВЛ, PAL, ИК-п/свет, 42х140х27,5 мм, цвет черный, комплект: уголок, козырек. | руб./шт | 2665
| 226398 | DVC-411Re Color | Дверной блок накладной, ЛС 4-х пров., 420 ТВЛ, PAL, ИК-п/свет, 42х140х27,5 мм, цвет темно-красный, комплект: уголок, козырек. | руб./шт | 2665
| 232205 | DVC-412Si Color | Вызывная панель видеодомофона, накладная, ЛС 4-х пров., 420 твл, PAL, ИК-п/свет., -40.. +50°C, 42х140х30 мм, цвет: серебристый, комплект: уголок, козырек | руб./шт | 1825
| 232206 | DVC-412Bl Color | Вызывная панель видеодомофона, накладная, ЛС 4-х пров., 420 твл, PAL, ИК-п/свет., -40.. +50°C, 42х140х30 мм, цвет: черный, комплект: уголок, козырек | руб./шт | 1825
| 232207 | DVC-412Re Color | Вызывная панель видеодомофона, накладная, ЛС 4-х пров., 420 твл, PAL, ИК-п/свет., -40.. +50°C, 42х140х30 мм, цвет: темно-красный, комплект: уголок, козырек | руб./шт | 1825
| 232208 | DVC-414Si Color | Вызывная панель видеодомофона, накладная, ЛС 4-х пров., 600 твл, PAL, ИК-п/свет., -40.. +50°C, 42х140х30 мм, цвет: серебристый, комплект: уголок, козырек | руб./шт | 2395
| 232209 | DVC-414Bl Color | Вызывная панель видеодомофона, накладная, ЛС 4-х пров., 600 твл, PAL, ИК-п/свет., -40.. +50°C, 42х140х30 мм, цвет: черный, комплект: уголок, козырек | руб./шт | 2395
| 232210 | DVC-414Re Color | Вызывная панель видеодомофона, накладная, ЛС 4-х пров., 600 твл, PAL, ИК-п/свет., -40.. +50°C, 42х140х30 мм, цвет: темно-красный, комплект: уголок, козырек | руб./шт | 2395
4.2.8 |  | GARDI
| 215813 | GARDI VC-12 | Антивандальная накладная вызывная видеопанель день/ночь для цветных видеодомофонов, 420ТВЛ, 0,1 лк, в комплекте: угловое крепление, козырек, 136х40х22 | руб./шт | 2767
NEW | 237452 | VR-19 (Black) | Панель вызывная цветного видеодомофона PAL, 4-х проводная, антивандальная, накладная, угловой кронштейн, разрешение 600 Твл, CMOS модуль, ИК подсветка, управление замком, -35 +50℃, 133х48х15мм | руб./шт | 2410
| 224884 | VC-17 | GRD VC-17, PAL; вызывная антивандальная видеопанель, встроенная камера высокого разрешения, угол обзора 90 градусов, улучшенный аудио процессор, регулировка микрофона и динамика, накладной вариант крепления видеопанели VC-17, размер: 137х49х28 мм | руб./шт | 2856
| 224885 | Угловой кронштейн для VC-17 | Кронштейн для VC-17; поворотный угловой кронштейн для вызывной видеопанели VC-17 | руб./шт | 280.5
4.2.9 |  | KENWEI
| 230146 | KW-139MCS-D/N PAL | Панель вызывная цветного видеодомофона PAL с режимом день/ночь и улучшенной ИК подсветкой, четырёхпроводная, антивандальная, накладная, укомплектована уголком и козырьком для уличной установки, с возможностью регулировки звука. Автоматическое включение ИК подсветки в условиях недостаточной освещенности. Управление замком, полная совместимость с любыми четырехпроводными мониторами типа Kenwei, Commax, Kocom и другими. -35... +50. 115х40х22 мм. | у.е./шт | 55
| 230728 | KW-S201C-1B | KW-S201C-1B Вызывная панель цветного домофона PAL накладного крепления, 1/4" sony CCD. Регулировка угла поворота камеры "джойстиком" с возможностью регулировки звука. Автоматическое включение ИК подсветки в условиях недостаточной освещенности. Управление замком, полная совместимость с любыми четырехпроводными мониторами типа Kenwei, Commax, Kocom и другими. Температура эксплуатации -35 +50. Антивандальное исполнение. 100х175х25 mm. | у.е./шт | 144.5
| 230147 | KW-S201C-1B с козырьком | KW-S201C-1B с козырьком. Вызывная панель цветного домофона PAL накладного крепления, 1/4" sony CCD. Регулировка угла поворота камеры "джойстиком".с возможностью регулировки звука. Автоматическое включение ИК подсветки в условиях недостаточной освещенности. Управление замком, полная совместимость с любыми четырехпроводными мониторами типа Kenwei, Commax, Kocom и другими. Температура эксплуатации -35 +50. Антивандальное исполнение. 100х175х25 mm. В комплектацию входит козырек для уличного использования (не съемный). | у.е./шт | 159
| 230926 | KW-S201C-1B-600TVL | Вызывная панель накладного крепления с высоким разрешением видео, 1/4" sony CCD, 600 ТВЛ. Регулировка угла поворота камеры "джойстиком". Автоматическое включение подсветки для высокого качества видео в условиях недостаточного освещения. Управление замком. Антивандальное исполнение. 100х175х25 мм. | у.е./шт | 210
| 225974 | KW-139MC | Панель вызывная цветного видеодомофона PAL , 4-х проводная, антивандальная, накладная, с уголком и козырьком, регулировка звука, CCD модуль, ИК подсветка, управление замком, полная совместимость с любыми мониторами типа Kenwei, Commax, Kocom и другими, -35 +50℃, 115х40х22 мм. | у.е./шт | 73.3
| 233980 | KW-139MC-600 TVL PAL | Панель вызывная цветного видеодомофона PAL ,600 ТВЛ, CCD модуль, 4-х проводная, антивандальная, накладная, с уголком и козырьком, регулировка звука, ИК подсветка, управление замком, полная совместимость с любыми мониторами типа Kenwei, Commax, Kocom и другими, -35 +50 ℃, 115х40х22 мм. | у.е./шт | 105.84
| 233981 | KW-139MCS-600 TVL PAL | Панель вызывная цветного видеодомофона PAL ,600 ТВЛ, CMOS модуль, 4-х проводная, антивандальная, накладная, с уголком и козырьком, регулировка звука, ИК подсветка, управление замком, полная совместимость с любыми мониторами типа Kenwei, Commax, Kocom и другими, -35 +50℃, 115х40х22 мм. | у.е./шт | 77.63
| 233982 | KW-S201C-2B-600TVL | Панель вызывная цветного домофона PAL, накладная на 2 абонента с видеокамерой 600ТВЛ, 1/4" sony CCD. Регулировка угла поворота камеры "джойстиком",регулировка звука, ИК подсветка, управление замком, полная совместимость с любыми мониторами типа Kenwei, Commax, Kocom и другими, -35 +50 ℃, 100x175x25 мм. | у.е./шт | 229
4.2.10 |  | RVi
| 226308 | RVi-305 | Вызывная панель цветная (накл.), ЛС 4-х пров., 420 ТВЛ, PAL, -45…+50°С; козырек, уголок, врезной адаптер в комплекте; 130х40х23 мм | руб./шт | 1890
4.2.11 |  | KOCOM
| 224168 | KC-MC20 | KC-MC20 KOCOM Вызывная панель для цв.в/домофонов, PAL, накладная, 4-х проводная, встроенное реле управления замком. Корпус металл. t=-30~+50°С. Уголок и козырек в комплекте. | у.е./шт | 88.55
| 225051 | KC-MC30 PAL | Цветная антивандальная вызывная панель видеодомофона, PAL, 4-х проводная. f=3,6мм. Поворотная камера (механический джойстик), светодиодная видимая подсветка, совместима с мониторами Kocom и другими. Габариты 110x158x39мм. t= -30+50°С. | у.е./шт | 82.69
4.2.12 |  | Polyvision
NEW | 237465 | PVD-104CM2 | Накладная цветная вызывная панель, возможность врезной установки, 700 ТВЛ, Объектив - 3.7 мм, Реле - 5А/30В -40...+50°C, DC12В | руб./шт | 2300
4.2.13 |  | Slinex
| 232081 | VR-15 | Цветная вызывная видеопанель, врезная с камерой CCD, 480 ТВЛ, ИК подсветка, питание DC 12 В, -40 – +60 С, IP65, 116х192х45 мм. | руб./шт | 3441.5
| 233960 | ML-15HR | Цветная вызывная видеопанель, накладная с камерой CCD, 600 ТВЛ, ИК подсветка, в комплекте козырек и поворотный кронштейн, цвет медь. Отдельный вывод видеосигнала – для записи на видеорегистратор, -40 – +60 С, 134х50х30 мм. | руб./шт | 2525
| 233961 | ML-15HR | Цветная вызывная видеопанель, накладная с камерой CCD, 600 ТВЛ, ИК подсветка, в комплекте козырек и поворотный кронштейн, цвет серебро. Отдельный вывод видеосигнала – для записи на видеорегистратор, -40 – +60 С, 134х50х30 мм. | руб./шт | 2525
| 233962 | ML-15HR | Цветная вызывная видеопанель, накладная с камерой CCD, 600 ТВЛ, ИК подсветка, в комплекте козырек и поворотный кронштейн, цвет черный. Отдельный вывод видеосигнала – для записи на видеорегистратор, -40 – +60 С, 134х50х30 мм. | руб./шт | 2525
| 233963 | ML-16 | Цветная вызывная видеопанель, накладная с камерой CCD, 420 ТВЛ, ИК подсветка, в комплекте козырек, кронштейн для врезного крепления и поворотный, цвет антик (серый), -40…+60℃, Вес 320гр. | руб./шт | 1891.5
5 |  | Домофоны многоабонентные
5.1 |  | Laskomex (Польша)
| 218126 | LC-8D | Трубка переговорная, 2-х пров.ЛС, Работает с "Rainmann CD -2000, Энергия АО-3000, Raikman CD-1803, Keyman и др" | руб./шт | 291.6
| 222421 | ТДЦ | Трубка переговорная, 2-х пров.ЛС, Работает с PROEL CD1803, CD1804; LASKOMEX CD2000, AO3000; MARSHAL CD7000, CD2255; KEYMAN POLYLOCK; GERCH CD4100 Цвет белый | руб./шт | 382.5
| 217856 | LM-8D | Трубка переговорная, 2-х пров.ЛС, Работает с "Rainmann CD -2000, Энергия АО-3000, Raikman CD-1803, Keyman и др" | руб./шт | 483.57
| 51151 | АО-3000ТМ "Энергия" (CP+EC-2502) с БП | Аналог CD-2000, улучш. конструкция, укрепл. корпус, контактор ТМ, бесконтактное наборное поле, подсветка клавиатуры. БП EDEL - AC 12 В, 0.8 А. Работает с трубками LF-8, LM-8M/8S, LD 8 | руб./шт | 9163.53
6 |  | Оборудование "Визит"
6.1 |  | Аудио
6.1.1 |  | Вызывные панели малоабонентные
| 220665 | БВД-405А-2 | Блок вызова на 2 абон; накладной; подсветка кнопок вызова и шильдов; подставка для поворота блока на 20°; 51х151х40мм. | руб./шт | 1605
| 220666 | БВД-405А-4 | Блок вызова на 4 абон; накладной; подсветка кнопок вызова и шильдов; подставка для поворота блока на 20°; 51х151х40мм | руб./шт | 1605
6.1.2 |  | Вызывные панели многоабонентные
| 219551 | БВД-SM101T | Блок вызова; 100 абон; накладной; 100 индивид. кодов, 600 ключей TM; светодиодный дисплей; подсветка клавиатуры; 86х170х25мм | руб./шт | 2230
| 220669 | БВД-SM101R | Блок вызова, 100 абон; накладной; 100 индивид. кодов, 600 ключей RF; светодиодный дисплей; подсветка клавиатуры; 86х170х25мм | руб./шт | 2175
| 62604 | БВД-N 100 | Аналог БВД - SM 100 (врезной) | руб./шт | 2425
| 62501 | БВД-М 200 | Аналог БВД-N100, на 200 абонентов, без модуля DS 1996 | руб./шт | 3465
| 62074 | БВД-321 | Блок вызова врезной, 100 абонентов, 600 ключей ТМ. Для работы с БУД-301. 128х248х32 мм | руб./шт | 2080
| 62015 | БВД-311 | Блок вызова врезной, 100 абонентов, 600 ключей ТМ. Для работы с БУД-301, 302. 70х140х35 мм | руб./шт | 1710
| 203973 | БВД-311R | Блок вызова врезной, 100 абонентов, считыватель PROXIMITY. Для работы с БУД-301,302. 70х140х35 мм | руб./шт | 1430
| 205238 | БВД-313Т | Блок вызова накладной, 100 абонентов, 600 ключей ТМ. Подсветка клавиатуры. Для работы с БУД-301, БУД-302. 87х172х25 мм | руб./шт | 1775
| 201180 | БВД-342RT | Аналог БВД-342Т, встроенный считыватель PROXIMITY | руб./шт | 2265
| 211642 | БВД-313R | Блок вызова для совместной работы с БУД-301М (K), 302М (К-20, К-80). Встроенный считыватель ключей RF. Подсветка клавиатуры. | руб./шт | 1520
| 213852 | БВД-321R | Блок вызова для совместной работы с БУД-301М (K), 302М (К-20, К-80). Встроенный считыватель ключей RF. | руб./шт | 1735
6.1.3 |  | Абонентные устройства
| 215380 | УКП-7 | Трубка переговорная с регулировкой громкости вызова | руб./шт | 161.5
| 200519 | УКП-12 | Трубка переговорная (дуплекс), свет.индикация, кн.откр.замка, рег.громк. вызова, 54х200х40 мм | руб./шт | 271.5
| 208462 | УКП-12М | Трубка переговорная (дуплекс), световая индикация, кнопка открывания замка, регулировка громкости вызова, 54х200х40 мм. Трубка - серебряный металлик, подставка - серый металлик. | руб./шт | 323.5
| 219552 | УКП-12-1 | Устройство квартирное переговорное с возможностью подключения дополнительного УКП. Световая индикация, регулировка громкости вызова. Цвет: белый. | руб./шт | 392.5
6.2 |  | Видео
6.2.1 |  | Вызывные панели малоабонентные
| 211516 | БВД-403CPL | Блок вызова на 1 абонента. Встроенная в/к цвет., 380 ТВЛ, PAL, 0,1 лк. ИК-подсветка | руб./шт | 3410
| 216799 | БВД-401CPL | Блок вызова на 1 абонента. Встроенная телекамера (цветная, 380 tvl, PAL, 0,1 lux,). Подсветка для телекамеры. | руб./шт | 2920
| 220667 | БВД-405CP-2 | Блок вызова на 2 абон; накладной; встроенная цв. в/k ("день-ночь", 380 tvl, PAL, 0,5 Lux, PINHOLE 90°); 51х151х40мм | руб./шт | 3810
| 235084 | БВД-444CP-1R | Блок вызова на 1 абонента. Встроенная в/к цветная с функцией "День-ночь", 380 ТВЛ, PAL, 0 лк. ИК-подсветка, подсветка кнопок вызова и шильда, в комплекте: уголок, считыватель RD-3 и ключи VIZIT-RF2.1 (5 шт) | руб./шт | 4160
| 235085 | БВД-444CP-2R | Блок вызова на 2 абонента. Встроенная в/к цветная с функцией "День-ночь", 380 ТВЛ, PAL, 0 лк. ИК-подсветка, подсветка кнопок вызова и шильда, в комплекте: уголок, считыватель RD-3 и ключи VIZIT-RF2.1 (10 шт) | руб./шт | 4160
| 235086 | БВД-444CP-4R | Блок вызова на 4 абонента. Встроенная в/к цветная с функцией "День-ночь", 380 ТВЛ, PAL, 0 лк. ИК-подсветка, подсветка кнопок вызова и шильда, в комплекте: уголок, считыватель RD-3 и ключи VIZIT-RF2.1 (20 шт) | руб./шт | 4160
| 220668 | БВД-405CP-4 | Блок вызова на 4 абон; накладной; встроенная цв. в/k ("день-ночь", 380 tvl, PAL, 0,5 Lux, PINHOLE 90°); 51х151х40мм | руб./шт | 3810
6.2.2 |  | Вызывные панели многоабонентные
| 220670 | БВД-SM101TCPL | Блок вызова, 100 абон; накладной; встроенная цв. в/k ("день-ночь", 380 tvl, PAL, 0 Lux/ИК подсветка, PINHOLE 90°); 100 индивид. кодов, 600 ключей TM; светодиодный дисплей; подсветка клавиатуры; 86х170х25мм | руб./шт | 4010
| 220671 | БВД-SM101RCPL | Блок вызова, 100 абон; накладной; встроенная цв. в/k ("день-ночь", 380 tvl, PAL, 0 Lux/ИК подсветка, PINHOLE 90°); 100 индивид. кодов, 600 ключей RF; светодиодный дисплей; подсветка клавиатуры; 86х170х25мм | руб./шт | 3970
| 215163 | БВД-313RCP | Блок вызова; 200 абон; накладной; встроенные цв.в/к (PAL, 380 ТВЛ, 1,5 лк, "pinhole" 90°) и считыватель ключей RFID; подсветка клавиатуры; 90х180х28 мм | руб./шт | 3255
| 215640 | БВД-N100СP | Блок вызова до 100 абонентов. Встроенная телекамера (цветная, 380 tvl, PAL 2 lux, объектив PINHOLE 90°). Функция кодового замка, контроллера ключей TOUCH MEMORY. | руб./шт | 4295
| 235087 | БВД-N101RTCP | Блок вызова, 100 абон; накладной; встроенная цв. в/k ("день-ночь", 700 tvl, PAL, 0 Lux/ИК подсветка, PINHOLE 90°); 100 индивид. кодов, 600 ключей RF; светодиодный дисплей; подсветка клавиатуры; 128х248х45мм | руб./шт | 4620
| 62522 | БВД-431 DXKCB | Блок вызова (серия 400), ЖКИ дисплей, т/в цвет. "Board", ИК п/свет, кн. вызова консьержа, считыватель PROXIMITY, работает совместно с БУД 420. DC 9...14 В, 0.1 А 190х150х38 мм. -20°..+45°С | руб./шт | 6480
| 214230 | БВД-432RCB | Блок вызова для совместной работы с БУД-420M. Встроенные считыватели ключей RF, ЖК дисплей, кнопка "Консьерж", телекамера цв., 380 ТВЛ, PAL, 1,5 лк, 120° | руб./шт | 6300
| 231414 | БВД-432NP | Блок индикации для домофона используется совместно с блоками вызова ТМ VIZIT БВД-342, БВД-343 и имеет встроенную подсветку | руб./шт | 1385
| 231415 | БВД-403СРО | Блок вызова на 1 абонента. Встроенная в/к цветная с функцией "День-ночь", 380 ТВЛ, PAL, 0 лк. ИК-подсветка | руб./шт | 2835
6.2.3 |  | Мониторы
| 227588 | VIZIT-M404CM | Монитор цв. 2-х канальный (PAL, 4") со встроенным блоком питания; энергонезависимая видеопамять (ч/б, 32 кадра); подключение доп. трубки УКП или монитора, дополнительной телекамеры или кнопки "звонок"; 196х235х72мм | руб./шт | 5315
| 234686 | VIZIT-M427C | Монитор цветной, PAL, 2,7". Возможность подключения двух блоков вызова (БВД) при использовании БКМ-440(М), БКМ-441. Подключения дополнительной камеры и кнопки "Звонок"; 145х175х40мм | руб./шт | 1765
| 220664 | VIZIT-M440C | Монитор цветной, PAL, 3,5". Возможность подключения двух блоков вызова (БВД) при использовании БКМ-440. Подключения дополнительной камеры и кнопки "Звонок"; 140х183х48мм | руб./шт | 2770
| 223420 | VIZIT-M440CM | Монитор цв. (PAL, 3,5").Энергозависимая видеопамять (ч/б, 64кадра) Возможность подключения двух блоков вызова (БВД) при использовании БКМ-440. Подключения доп. в/k и кнопки "Звонок"; 140х183х48мм | руб./шт | 3395
| 201905 | VIZIT-MT460CM | Монитор цветной 5,6", вх.видео/аудио-2/2, кнопка открывания замка, подключение 2 блоков вызова, дополнительного монитора или трубки УКП, питание от БКМ-440, видеопамять 32 кадра, 220х190х45 | руб./шт | 5510
| 214561 | VIZIT-M456C | Монитор цв. (PAL, 5,6") с доп. видеоканалом. Возможность подключения двух блоков вызова (БВД) при использовании блока коммутации БКМ-440. 5 мелодий вызова. | руб./шт | 4370
| 229608 | VIZIT-M456CM | Монитор цв. (PAL, 5.6"), память ч/б 64 кадра. Возможность подключения 1 блока вызова (БВД), кнопки "Звонок" и 1 телекамеры. При использовании БКМ-440М возможно подключение двух блоков вызова (БВД), кнопки "Звонок" и двух телекамер. | руб./шт | 5315
6.3 |  | Блоки коммутации
| 62117 | БК-2V | Блок коммутации линий видеосигналов от 2 БВ в подъездную линию видеодомоф.VISIT серии 400 | руб./шт | 405
| 215389 | БК-4MV | Коммутатор этажный на 4 абонента совмещенный с разветвителем PBCC-4 для мониторов серии 400 | руб./шт | 525
| 235088 | БК-4MVE | Коммутатор этажный на 4 абонента совмещенный с разветвителем PBCC-4 с групповым питанием мониторов | руб./шт | 765
| 62506 | РВС-4 | Видеоразветвитель сигнала ТВ и питания от магистральных линий на 4 монитора, 135х75х35 мм | руб./шт | 290
| 62531 | БК-4М | Коммутатор на 4 абонента (этажный), 135х75х35 мм | руб./шт | 315
| 62532 | БК-10 | Аналог БК-4, на 10 абонентов (координатный), 135х75х35 мм | руб./шт | 370
| 62525 | БК-30М | Аналог БК-10, на 30 абонентов | руб./шт | 460
| 62502 | БК-100М | Аналог БК-10, на 100 абонентов | руб./шт | 535
| 231412 | БК-401 | Применяется совместно с блоком управления домофона БУД-420Р в составе систем "VIZIT 8+1", "VIZIT 8+2" | руб./шт | 870
| 201906 | БКМ-440 | 2-х канальный блок коммутации и питания монитора VIZIT-MT460CM | руб./шт | 1680
| 229607 | БКМ-440М | Блок коммутации и питания монитора. Возможность подключения 2-х мониторов VIZIT-MT460CM, М456С, М440С (СМ), М430С и УКП. Подключение 2-х БВД, кнопки "Звонок" и доп. телекамеры или БВД-403СРО. | руб./шт | 2070
| 235090 | БКМ-444 | Блок коммутации и питания мониторов для совместной работы с БВД-444СР-1 (2,4) | руб./шт | 3800
6.4 |  | Блоки управления
| 214229 | БУД-302М | Блок управления и питания домофона/видеодомофона серии 300 (190-240VAC). Количество абонентов - до 200. Функция кодового замка, контроллера ключей TOUCH MEMORY и RF (200 индивидуальных кодов, 2400 ключей TM и RF). Питание и управление замком. | руб./шт | 1545
| 215008 | БУД-302К-20 | Блок управления и питания домофона/видеодомофона серии 300 (190-242VAC). Количество абонентов - до 20. Функция кодового замка, контроллера ключей TOUCH MEMORY и RF (20 индивидуальных кодов, 600 ключей TM и RF). Встроенный модуль коммутатора. Питание и управление замком. | руб./шт | 1605
| 217484 | БУД-302К-80 | Блок управления и питания домофона/видеодомофона серии 300 (190-242VAC). Количество абонентов - до 80. Функция кодового замка, контроллера ключей TOUCH MEMORY и RF (80 индивидуальных кодов, 600 ключей TM и RF). Встроенный съемный модуль коммутатора. Питание и управление замком. | руб./шт | 1775
| 62068 | БУД-420М | Блок управления домофоном | руб./шт | 1870
| 231413 | БУД-420Р | Интеграция до 8 многоабонентских домофонов VIZIT, установленных в подъездах внутри огороженной территории и один или два комплекта БВД432RCB + БУД-420Р | руб./шт | 1965
6.5 |  | Дополнительное оборудование
| 62504 | БПД 18/12-1-1 | Блок питания, 2 выхода нестабилизир. (18 В/0.7 А и 12 В/0.6 А), 30 ВА, 165х90х60 мм, 0.9 кг | руб./шт | 810
| 62603 | БПД 18/12-3-1 | Блок питания, 2 вых. нестабилизир. (18 В/0.6 А, 12 В/0.6 А) + 1 вых. стабилиз. (12 В/0.1 А), встр. реле упр. питанием замка (до 1.5 А), для БВД и эл.маг.замка, 165х90х60 мм | руб./шт | 946
| 207200 | VIZIT-TK401DN | Терминал пульта консьержа VIZIT-ПК200, VIZIT-ПК800 для совместной работы с VIZIT-TU412M, VIZIT-TU418. | руб./шт | 2615
| 214081 | VIZIT-TU412М1 | Блок управления пульта консьержа VIZIT-ПК200. Количество абонентов 199 + консьерж. 190-240VAC. | руб./шт | 1615
| 207068 | VIZIT-TU418 | Блок управления пульта консьержа VIZIT-ПК800. Возможнотсь подключения до 4 блоков коммутации БК-A418. Напряжение питания 190-240VAC. | руб./шт | 1340
| 207069 | БК-А418 | Блок коммутации пульта консьержа VIZIT-ПК800 для совместной работы с VIZIT-TU418. Количество абонентов 199 + консьерж. | руб./шт | 890
| 212853 | RD-3 | Считыватель ключей RF для контроллера КТМ600R, 602R; накладной вариант; звуковая индикация режимов работы, светодиодный индикатор. | руб./шт | 460
| 200027 | VISIT-MB1 | Бокс монтажный для монтажа блоков питания, управления и коммутации | руб./шт | 1060
| 52010 | МР-100 | Комплект монтажный для блоков вызова БВД-SM100, БВД-4 | руб./шт | 800
| 215808 | МК-311 | Комплект монтажный для блоков вызова БВД-311х, БВД-313х, БВД-342х, БВД-343х, (козырек - 1шт, пластина - 1шт, комплект принадлежностей - 1шт). | руб./шт | 775
| 215386 | МК-432 | Комплект монтажный для блоков вызова БВД-431х, БВД-432х (козырек - 1шт, пластина - 1шт, комплект принадлежностей - 1шт). | руб./шт | 935
7 |  | Оборудование "Цифрал"
7.1 |  | Аудио
7.1.1 |  | Вызывные панели многоабонентные
NEW | 237942 | Б/В ЦИФРАЛ CCD-2094.1 ЦФРЛ.468369.036 | Блок вызова аудиодомофона. на 200 абонентов (при использовании 2-х коммутаторов), 1500 ключей; встроенный контроллер и считыватель ключей «Touch Memory» ; информационное табло. Способ монтажа: врезной | руб./шт | 2290
NEW | 237943 | Б/В ЦИФРАЛ CCD-2094.1/Р ЦФРЛ.468369.044 | Блок вызова аудиодомофона. на 200 абонентов (при использовании 2-х коммутаторов), 1500 ключей; встроенный контроллер и считыватель бесконтактных ключей ; информационное табло. Способ монтажа: врезной | руб./шт | 2796.8
NEW | 237944 | Б/В ЦИФРАЛ CCD-2094.1М" ЦФРЛ.468369.040 | Блок вызова аудиодомофона. на 200 абонентов (при использовании 2-х коммутаторов), 1500 ключей; встроенный контроллер и считыватель ключей «Touch Memory» ; информационное табло. Способ монтажа: врезной | руб./шт | 2428
NEW | 237945 | Цифрал CCD-2094.1М/P | Блок вызова аудиодомофона. на 200 абонентов (при использовании 2-х коммутаторов), 1500 ключей; встроенный контроллер и считыватель бесконтактных ключей; информационное табло. Способ монтажа: врезной | руб./шт | 2868.24
7.2 |  | Видео
7.2.1 |  | Вызывные панели многоабонентные
NEW | 237946 | Цифрал CCD-2094.1/PVC | Блок вызова видеодомофона на 200 абонентов (при использовании 2-х коммутаторов), 1500 ключей; встроенный контроллер и считыватель бесконтактных ключей; информационное табло. Встроенная видеокамера (цветная, 380tvl, 0,5 lux, PINHOLE). | руб./шт | 4027.15
NEW | 237947 | Цифрал CCD-2094.1/VC | Блок вызова видеодомофона на 200 абонентов (при использовании 2-х коммутаторов), 1500 ключей; встроенный контроллер и считыватель ключей «Touch Memory»; информационное табло. Встроенная видеокамера (цветная, 380tvl, 0,5 lux, PINHOLE). | руб./шт | 4010
NEW | 237948 | Цифрал CCD-2094.1М/VC | Блок вызова видеодомофона на 200 абонентов (при использовании 2-х коммутаторов), 1500 ключей; встроенный контроллер и считыватель ключей «Touch Memory»; информационное табло. Встроенная видеокамера (цветная, 380tvl, 0,5 lux, PINHOLE). | руб./шт | 3640.5
NEW | 237949 | Цифрал CCD-2094.1М/PVC | Блок вызова видеодомофона на 200 абонентов (при использовании 2-х коммутаторов), 1500 ключей; встроенный контроллер и считыватель бесконтактных ключей; информационное табло. Встроенная видеокамера (цветная, 380tvl, 0,5 lux, PINHOLE). | руб./шт | 3969.25
7.3 |  | Блоки управления
NEW | 237950 | Блок консьержа "Цифрал БК-01" ЦФРЛ.468369.028 | Блок консьержа. Используется c аудиодомофонами серии «Цифрал CCD-2094.1», 200 абонентов. Питание от домофона. Возможна работа с блоком обратного вызова "Цифрал БК-02". | руб./шт | 2786.5
7.4 |  | Дополнительное оборудование
NEW | 237951 | Адаптер ОДС "Цифрал ОДС" ЦФРЛ.468362.002 | Адаптер предназначен для сопряжения автоматизированных систем диспетчерской связи от линий связи домофона серии «Цифрал CCD-2094.1». | руб./шт | 2270
NEW | 237952 | Блок питания Цифрал БП-2 ЦФРЛ.436614.003 | Блок питания, 2 выхода, выходные напряжения: ~12 В/0,8 А; ~15 В/0,3 А. Предохранители в каждой цепи. Типовой пластмассовый корпус, 14 Вт, 160х90х64 мм | руб./шт | 485.5
NEW | 237953 | Колодка коммутационная "Цифрал РК 10х10"468349.002 | Применяется для удобства монтажа и защиты координатно-матричной межэтажной линии связи от коротких замыканий и переполюсовки. | руб./шт | 415
7.5 |  | Блоки коммутации
NEW | 237954 | Блок обратного вызова "ЦИФРАЛ БК-02" 468360.002 | Блок обратного вызова. Обеспечивает возможность вызова консьержа любым абонентом. Работает совместно с блоком консьержа "Цифрал БК-01" в составе домофонов серии "Цифрал CCD-2094.1". | руб./шт | 1694.55
7.6 |  | Абонентные устройства
NEW | 237956 | ТАП "Цифрал КЛ-2" ЦФРЛ.468624.014 | Для домофонов с координатной линией связи; световая индикация; возможность отключения сигнала вызова. | руб./шт | 163.21
NEW | 237957 | ТАП "Цифрал КМ-2" ЦФРЛ.468624.021 | Компактная простая трубка для домофонов с координатной линией связи. | руб./шт | 128
NEW | 237958 | ТАП "Цифрал КМ-2НО" ЦФРЛ.468624.025 | Компактная простая трубка для домофонов с координатной линией связи, возможность отключения сигнала вызова. | руб./шт | 131.38
NEW | 237959 | ТАП "Цифрал КС" ЦФРЛ.468624.010 | Для домофонов с координатной линией связи, регулировка громкости сигнала вызова, световая индикация; возможность отключения звука. | руб./шт | 203.13
8 |  | Оборудование ELTIS
8.1 |  | Малоабонентские системы
8.1.1 |  | Видео с цветной видеокамерой
| 226845 | ELTIS DP1-CE7 | Совместимость с координатно-матричными домофонами и мониторами, металлический корпус, лицевая панель - полированная нержавеющая сталь, круговая подсветка кнопки вызова, цв.видеокамера 420 Твл, день/ночь (0,05 Лк), накладной монтаж. | руб./шт | 2593.43
| 226846 | комплект для ELTIS DP1-CE7 | Козырек для защиты от осадков, уголок для разворота оси видеокамеры на 36 град., винты крепления. | руб./шт | 348.71
8.2 |  | Многоабонентские системы
8.2.1 |  | Блоки вызова аудио
| 226848 | DP420-TD22 | Блок вызова. 20 абон., 140 ключей TM., подсветка клавиатуры, защита от подбора кодов и паролей, вертикальное исполнение, 125х210х40мм | руб./шт | 2160.62
| 226849 | DP400-TD22 (9007) | Блок вызова. 100 абон., 700 ключей TM., подсветка клавиатуры, защита от подбора кодов и паролей, окраска RAL9007 - серебристый металлик, вертикальное исполнение, 125х210х40мм | руб./шт | 2734.56
| 226850 | DP400-TD22 (1036) | Блок вызова. 100 абон., 700 ключей TM., подсветка клавиатуры, защита от подбора кодов и паролей, окраска RAL1036 - золотистый, вертикальное исполнение, 125х210х40мм | руб./шт | 2734.56
| 226851 | DP400-TD22 | Блок вызова. 100 абон., 700 ключей TM., подсветка клавиатуры, защита от подбора кодов и паролей, окраска медь, вертикальное исполнение, 125х210х40мм | руб./шт | 2638.06
| 226852 | DP400-TD16 (9007) | Блок вызова. 100 абон., 700 ключей TM., подсветка клавиатуры, защита от подбора кодов и паролей, окраска RAL9007 - серебристый металлик, горизонтальное исполнение, 210х125х40мм | руб./шт | 2604.17
| 226853 | DP400-TD16 (1036) | Блок вызова. 100 абон., 700 ключей TM., подсветка клавиатуры, защита от подбора кодов и паролей, окраска RAL1036 - золотистый, горизонтальное исполнение, 210х125х40мм | руб./шт | 2604.17
| 226854 | DP400-TD16 | Блок вызова. 100 абон., 700 ключей TM., подсветка клавиатуры, защита от подбора кодов и паролей, окраска медь, горизонтальное исполнение, 210х125х40мм | руб./шт | 2509.31
| 226855 | DP300-TD22 (9007) | Блок вызова. 200 абон., 1400 ключей TM., подсветка клавиатуры, защита от подбора кодов и паролей, окраска RAL9007 - серебристый металлик, вертикальное исполнение, 86х170х25мм | руб./шт | 3329.68
| 226856 | DP300-TD22 (1036) | Блок вызова. 200 абон., 1400 ключей TM., подсветка клавиатуры, защита от подбора кодов и паролей, окраска RAL1036 - золотистая, вертикальное исполнение, 86х170х25мм | руб./шт | 3329.68
| 226857 | DP300-TD22 | Блок вызова. 200 абон., 1400 ключей TM., подсветка клавиатуры, защита от подбора кодов и паролей, окраска медь, вертикальное исполнение, 86х170х25мм | руб./шт | 3231.11
| 226858 | DP300-TD16 (9007) | Блок вызова. 200 абон., 1400 ключей TM., подсветка клавиатуры, защита от подбора кодов и паролей, окраска RAL9007 - серебристый металлик, горизонтальное исполнение, 86х170х25мм | руб./шт | 3236.39
| 226859 | DP300-TD16 (1036) | Блок вызова. 200 абон., 1400 ключей TM., подсветка клавиатуры, защита от подбора кодов и паролей, окраска RAL1036 - золотистая, горизонтальное исполнение, 86х170х25мм | руб./шт | 3236.39
| 226860 | DP300-TD16 | Блок вызова. 200 абон., 1400 ключей TM., подсветка клавиатуры, защита от подбора кодов и паролей, окраска медь, горизонтальное исполнение, 86х170х25мм | руб./шт | 3137.82
| 226861 | DP303-TD22 | Блок вызова. 300 абон., 2100 ключей TM., подсветка клавиатуры, защита от подбора кодов и паролей, окраска медь, вертикальное исполнение, 124х209х39мм | руб./шт | 3523.11
| 226862 | DP303-TD22 (1036) | Блок вызова. 300 абон., 2100 ключей TM., подсветка клавиатуры, защита от подбора кодов и паролей, окраска RAL1036 - золотистая, вертикальное исполнение, 124х209х39мм | руб./шт | 3627.53
| 226863 | DP303-TD22 (9007) | Блок вызова. 300 абон., 2100 ключей TM., подсветка клавиатуры, защита от подбора кодов и паролей, окраска RAL9007 - серебристый металлик, вертикальное исполнение, 124х209х39мм | руб./шт | 3627.53
| 226864 | DP303-TD16 (9007) | Блок вызова. 300 абон., 2100 ключей TM., подсветка клавиатуры, защита от подбора кодов и паролей, окраска RAL9007 - серебристый металлик, горизонтальное исполнение, 209х124х39мм | руб./шт | 3580.88
| 226865 | DP303-TD16 (1036) | Блок вызова. 300 абон., 2100 ключей TM., подсветка клавиатуры, защита от подбора кодов и паролей, окраска RAL1036 - золотистая, горизонтальное исполнение, 209х124х39мм | руб./шт | 3580.88
| 226866 | DP303-TD16 | Блок вызова. 300 абон., 2100 ключей TM., подсветка клавиатуры, защита от подбора кодов и паролей, окраска медь, горизонтальное исполнение, 209х124х39мм | руб./шт | 3486.52
| 226867 | DP420-RD24 | Блок вызова. 20 абон., 140 ключей RF, подсветка клавиатуры, защита от подбора кодов и паролей, вертикальное исполнение, 125х210х40мм | руб./шт | 2282.5
| 226868 | DP400-RD16 | Блок вызова. 100 абон., 700 ключей RF, подсветка клавиатуры, защита от подбора кодов и паролей, окраска медь, горизонтальное исполнение, 210х125х40мм | руб./шт | 2634.92
| 226869 | DP400-RD24 (9007) | Блок вызова. 100 абон., 700 ключей RF, подсветка клавиатуры, защита от подбора кодов и паролей, окраска RAL9007 - серебристый металлик, вертикальное исполнение, 125х210х40мм | руб./шт | 2855.38
| 226870 | DP400-RD24 (1036) | Блок вызова. 100 абон., 700 ключей RF, подсветка клавиатуры, защита от подбора кодов и паролей, окраска RAL1036 - золотистая, вертикальное исполнение, 125х210х40мм | руб./шт | 2855.38
| 226871 | DP400-RD24 | Блок вызова. 100 абон., 700 ключей RF, подсветка клавиатуры, защита от подбора кодов и паролей, окраска медь, вертикальное исполнение, 125х210х40мм | руб./шт | 2755.74
| 226872 | DP400-RD16CF | Совместимость с оборудованием Цифрал, горизонтальное исполнение, индикатор, подсветка клавиатуры, защита данных системой паролей.ное | руб./шт | 2634.92
| 226873 | DP400-RD16 (9007) | Блок вызова. 100 абон., 700 ключей RF, подсветка клавиатуры, защита от подбора кодов и паролей, окраска RAL9007 - серебристый металлик, горизонтальное исполнение, 210х125х40мм | руб./шт | 2743.54
| 226874 | DP400-RD16 (1036) | Блок вызова. 100 абон., 700 ключей RF, подсветка клавиатуры, защита от подбора кодов и паролей, окраска RAL1036 - золотистая, горизонтальное исполнение, 210х125х40мм | руб./шт | 2743.54
| 226875 | DP300-RD16 (9007) | Блок вызова. 200 абон., 1400 ключей RF, подсветка клавиатуры, защита от подбора кодов и паролей, окраска RAL9007 - серебристый металлик, горизонтальное исполнение, 209х124х39мм | руб./шт | 3524.68
| 226876 | DP300-RD24 | Блок вызова. 200 абон., 1400 ключей RF, подсветка клавиатуры, защита от подбора кодов и паролей, окраска медь, вертикальное исполнение, 209х124х39мм | руб./шт | 3440.44
| 226877 | DP300-RD16 | Блок вызова. 200 абон., 1400 ключей RF, подсветка клавиатуры, защита от подбора кодов и паролей, окраска медь, горизонтальное исполнение, 209х124х39мм | руб./шт | 3427.25
| 226878 | DP300-RD24 (1036) | Блок вызова. 200 абон., 1400 ключей RF, подсветка клавиатуры, защита от подбора кодов и паролей, окраска RAL1036 - золотистая, вертикальное исполнение, 209х124х39мм | руб./шт | 3534.24
| 226879 | DP300-RD24 (9007) | Блок вызова. 200 абон., 1400 ключей RF, подсветка клавиатуры, защита от подбора кодов и паролей, окраска RAL9007 - серебристый металлик, вертикальное исполнение, 209х124х39мм | руб./шт | 3534.24
| 226880 | DP300-RD16 (1036) | Блок вызова. 200 абон., 1400 ключей RF, подсветка клавиатуры, защита от подбора кодов и паролей, окраска RAL1036 - золотистая, горизонтальное исполнение, 209х124х39мм | руб./шт | 3524.68
| 226882 | DP303-RD16 (9007) | Блок вызова. 300 абон., 2100 ключей RF, подсветка клавиатуры, защита от подбора кодов и паролей, окраска RAL9007 - серебристый металлик, горизонтальное исполнение, 209х124х39мм | руб./шт | 3775.88
| 226883 | DP303-RD16 (1036) | Блок вызова. 300 абон., 2100 ключей RF, подсветка клавиатуры, защита от подбора кодов и паролей, окраска RAL1036 - золотистая, горизонтальное исполнение, 209х124х39мм | руб./шт | 3775.88
| 226884 | DP303-RD16 | Блок вызова. 300 абон., 2100 ключей RF, подсветка клавиатуры, защита от подбора кодов и паролей, окраска медь, горизонтальное исполнение, 209х124х39мм | руб./шт | 3677.88
| 226885 | DP303-RD24 (9007) | Блок вызова. 300 абон., 2100 ключей RF, подсветка клавиатуры, защита от подбора кодов и паролей, окраска RAL9007 - серебристый металлик, вертикальное исполнение, 124х209х39мм | руб./шт | 3785.44
| 226886 | DP303-RD24 (1036) | Блок вызова. 300 абон., 2100 ключей RF, подсветка клавиатуры, защита от подбора кодов и паролей, окраска RAL1036 - золотистая, вертикальное исполнение, 124х209х39мм | руб./шт | 3785.44
| 226887 | DP303-RD24 | Блок вызова. 300 абон., 2100 ключей RF, подсветка клавиатуры, защита от подбора кодов и паролей, окраска медь, вертикальное исполнение, 209х124х39мм | руб./шт | 3678.38
8.2.2 |  | Блоки вызова видео
| 226888 | DP400-TDC22 (1036) | Блок вызова. 100 абон., 700 ключей TM, цв. в/камера pinhole, день/ночь, 420 твл, 0,05Л, Sony), подсветка клавиатуры, защита от подбора кодов и паролей, окраска RAL1036 - золотистая, вертикальное исполнение, 125х210х40мм | руб./шт | 4390.12
| 226889 | DP400-TDC22 (9007) | Блок вызова. 100 абон., 700 ключей TM, цв. в/камера pinhole, день/ночь, 420 твл, 0,05Л, Sony), подсветка клавиатуры, защита от подбора кодов и паролей, окраска RAL9007 - серебристый металлик, вертикальное исполнение, 125х210х40мм | руб./шт | 4390.12
| 226890 | DP400-TDC16 | Блок вызова. 100 абон., 700 ключей TM, цв. в/камера pinhole, день/ночь, 420 твл, 0,05Л, Sony), подсветка клавиатуры, защита от подбора кодов и паролей, окраска медь, горизонтальное исполнение, 210х125х40мм | руб./шт | 4193.49
| 226891 | DP400-TDC16 (1036) | Блок вызова. 100 абон., 700 ключей TM, цв. в/камера pinhole, день/ночь, 420 твл, 0,05Л, Sony), подсветка клавиатуры, защита от подбора кодов и паролей, окраска RAL1036 - золотистая, горизонтальное исполнение, 210х125х40мм | руб./шт | 4287.84
| 226892 | DP400-TDC16 (9007) | Блок вызова. 100 абон., 700 ключей TM, цв. в/камера pinhole, день/ночь, 420 твл, 0,05Л, Sony), подсветка клавиатуры, защита от подбора кодов и паролей, окраска RAL9007 - серебристый металлик, горизонтальное исполнение, 210х125х40мм | руб./шт | 4287.84
| 226893 | DP400-TDC22 | Блок вызова. 100 абон., 700 ключей TM, цв. в/камера pinhole, день/ночь, 420 твл, 0,05Л, Sony), подсветка клавиатуры, защита от подбора кодов и паролей, окраска медь, вертикальное исполнение, 125х210х40мм | руб./шт | 4278.79
| 226894 | DP300-TDC22 (9007) | Блок вызова. 200 абон., 1400 ключей TM, цв. в/камера pinhole, день/ночь, 420 твл, 0,05Л, Sony), подсветка клавиатуры, защита от подбора кодов и паролей, окраска RAL9007 - серебристый металлик, вертикальное исполнение, 124х209х39мм | руб./шт | 4957.14
| 226895 | DP300-TDC22 (1036) | Блок вызова. 200 абон., 1400 ключей TM, цв. в/камера pinhole, день/ночь, 420 твл, 0,05Л, Sony), подсветка клавиатуры, защита от подбора кодов и паролей, окраска RAL1036 - золотистая, вертикальное исполнение, 124х209х39мм | руб./шт | 4957.14
| 226896 | DP300-TDC22 | Блок вызова. 200 абон., 1400 ключей TM, цв. в/камера pinhole, день/ночь, 420 твл, 0,05Л, Sony), подсветка клавиатуры, защита от подбора кодов и паролей, окраска медь, вертикальное исполнение, 124х209х39мм | руб./шт | 4861.21
| 226897 | DP300-TDC16 (9007) | Блок вызова. 200 абон., 1400 ключей TM, цв. в/камера pinhole, день/ночь, 420 твл, 0,05Л, Sony), подсветка клавиатуры, защита от подбора кодов и паролей, окраска RAL9007 - серебристый металлик, горизонтальное исполнение, 209х124х39мм | руб./шт | 4836.32
| 226898 | DP300-TDC16 (1036) | Блок вызова. 200 абон., 1400 ключей TM, цв. в/камера pinhole, день/ночь, 420 твл, 0,05Л, Sony), подсветка клавиатуры, защита от подбора кодов и паролей, окраска RAL1036 - золотистая, горизонтальное исполнение, 209х124х39мм | руб./шт | 4836.32
| 226899 | DP300-TDC16 | Блок вызова. 200 абон., 1400 ключей TM, цв. в/камера pinhole, день/ночь, 420 твл, 0,05Л, Sony), подсветка клавиатуры, защита от подбора кодов и паролей, окраска медь, горизонтальное исполнение, 209х124х39мм | руб./шт | 4737.25
| 226900 | DP303-TDC16 | Блок вызова. 300 абон., 2100 ключей TM, цв. в/камера pinhole, день/ночь, 420 твл, 0,05Л, Sony), подсветка клавиатуры, защита от подбора кодов и паролей, окраска медь, горизонтальное исполнение, 209х124х39мм | руб./шт | 5018.06
| 226914 | DP303-TDC16 (1036) | Блок вызова. 300 абон., 2100 ключей TM, цв. в/камера pinhole, день/ночь, 420 твл, 0,05Л, Sony), подсветка клавиатуры, защита от подбора кодов и паролей, окраска RAL1036 - золотистая, горизонтальное исполнение, 209х124х39мм | руб./шт | 5115.63
| 226915 | DP303-TDC16 (9007) | Блок вызова. 300 абон., 2100 ключей TM, цв. в/камера pinhole, день/ночь, 420 твл, 0,05Л, Sony), подсветка клавиатуры, защита от подбора кодов и паролей, окраска RAL9007 - серебрист.металлик, горизонтальное исполнение, 209х124х39мм | руб./шт | 5115.63
| 226901 | DP303-TDC22 | Блок вызова. 300 абон., 2100 ключей TM, цв. в/камера pinhole, день/ночь, 420 твл, 0,05Л, Sony), подсветка клавиатуры, защита от подбора кодов и паролей, окраска медь, вертикальное исполнение, 124х209х39мм | руб./шт | 5031.39
| 226902 | DP303-TDC22 (1036) | Блок вызова. 300 абон., 2100 ключей TM, цв. в/камера pinhole, день/ночь, 420 твл, 0,05Л, Sony), подсветка клавиатуры, защита от подбора кодов и паролей, окраска RAL1036 - золотистая, вертикальное исполнение, 124х209х39мм | руб./шт | 5124.61
| 226903 | DP303-TDC22 (9007) | Блок вызова. 300 абон., 2100 ключей TM, цв. в/камера pinhole, день/ночь, 420 твл, 0,05Л, Sony), подсветка клавиатуры, защита от подбора кодов и паролей, окраска RAL9007 - серебрист.металлик, вертикальное исполнение, 124х209х39мм | руб./шт | 5124.61
| 226904 | DP305-TDC22 | До 500 абонентов. Вертикальное исполнение, индикатор набора, подсветка клавиатуры с автоматическим выключением, защита от доступа к программированию и базе идентификаторов. | руб./шт | 5797.7
| 226911 | DP400-RDC24 | Блок вызова. 100 абон., 700 ключей RF, цв. в/камера pinhole, день/ночь, 420 твл, 0,05Л, Sony), подсветка клавиатуры, защита от подбора кодов и паролей, окраска медь, вертикальное исполнение, 125х210х40мм | руб./шт | 4393.83
| 226912 | DP400-RDC24 (9007) | Блок вызова. 100 абон., 700 ключей RF, цв. в/камера pinhole, день/ночь, 420 твл, 0,05Л, Sony), подсветка клавиатуры, защита от подбора кодов и паролей, окраска RAL9007 - серебист.металлик, вертикальное исполнение, 125х210х40мм | руб./шт | 4492.4
| 226905 | DP400-RDC24 (1036) | Блок вызова. 100 абон., 700 ключей RF, цв. в/камера pinhole, день/ночь, 420 твл, 0,05Л, Sony), подсветка клавиатуры, защита от подбора кодов и паролей, окраска RAL1036 - золотистая, вертикальное исполнение, 125х210х40мм | руб./шт | 4492.4
| 226906 | DP400-RDC16 | Блок вызова. 100 абон., 700 ключей RF, цв. в/камера pinhole, день/ночь, 420 твл, 0,05Л, Sony), подсветка клавиатуры, защита от подбора кодов и паролей, окраска медь, горизонтальное исполнение, 210х125х40мм | руб./шт | 4293.12
| 226907 | DP400-RDC16 (1036) | Блок вызова. 100 абон., 700 ключей RF, цв. в/камера pinhole, день/ночь, 420 твл, 0,05Л, Sony), подсветка клавиатуры, защита от подбора кодов и паролей, окраска RAL1036 - золотистая, горизонтальное исполнение, 210х125х40мм | руб./шт | 4408.67
| 226908 | DP400-RDC16 (9007) | Блок вызова. 100 абон., 700 ключей RF, цв. в/камера pinhole, день/ночь, 420 твл, 0,05Л, Sony), подсветка клавиатуры, защита от подбора кодов и паролей, окраска RAL9007 - серебрист.металлик, горизонтальное исполнение, 210х125х40мм | руб./шт | 4408.67
| 226909 | DP300-RDC24 (9007) | Блок вызова. 200 абон., 1400 ключей RF, цв. в/камера pinhole, день/ночь, 420 твл, 0,05Л, Sony), подсветка клавиатуры, защита от подбора кодов и паролей, окраска RAL9007 - серебист.металлик, вертикальное исполнение, 125х210х40мм | руб./шт | 4985.25
| 226910 | DP300-RDC24 (1036) | Блок вызова. 200 абон., 1400 ключей RF, цв. в/камера pinhole, день/ночь, 420 твл, 0,05Л, Sony), подсветка клавиатуры, защита от подбора кодов и паролей, окраска RAL1036 - золотистая, вертикальное исполнение, 125х210х40мм | руб./шт | 4985.25
| 226916 | DP300-RDC24 | Блок вызова. 200 абон., 1400 ключей RF, цв. в/камера pinhole, день/ночь, 420 твл, 0,05Л, Sony), подсветка клавиатуры, защита от подбора кодов и паролей, окраска медь, вертикальное исполнение, 125х210х40мм | руб./шт | 4889.32
| 226917 | DP300-RDC16 (9007) | Блок вызова. 200 абон., 1400 ключей RF, цв. в/камера pinhole, день/ночь, 420 твл, 0,05Л, Sony), подсветка клавиатуры, защита от подбора кодов и паролей, окраска RAL9007 - серебист.металлик, горизонтальное исполнение, 210х125х40мм | руб./шт | 4938.6
| 226919 | DP300-RDC16 (1036) | Блок вызова. 200 абон., 1400 ключей RF, цв. в/камера pinhole, день/ночь, 420 твл, 0,05Л, Sony), подсветка клавиатуры, защита от подбора кодов и паролей, окраска RAL1036 - золотистая, горизонтальное исполнение, 210х125х40мм | руб./шт | 4938.6
| 226920 | DP300-RDC16 | Блок вызова. 200 абон., 1400 ключей RF, цв. в/камера pinhole, день/ночь, 420 твл, 0,05Л, Sony), подсветка клавиатуры, защита от подбора кодов и паролей, окраска медь, горизонтальное исполнение, 210х125х40мм | руб./шт | 4841.1
| 226921 | DP303-RDC24 (9007) | Блок вызова. 300 абон., 2100 ключей RF, цв. в/камера pinhole, день/ночь, 420 твл, 0,05Л, Sony), подсветка клавиатуры, защита от подбора кодов и паролей, окраска RAL9007 - серебрист.металлик, вертикальное исполнение, 124х209х39мм | руб./шт | 5217.91
| 226922 | DP303-RDC24 (1036 | Блок вызова. 300 абон., 2100 ключей RF, цв. в/камера pinhole, день/ночь, 420 твл, 0,05Л, Sony), подсветка клавиатуры, защита от подбора кодов и паролей, окраска RAL1036 - золотистая, вертикальное исполнение, 124х209х39мм | руб./шт | 5217.91
| 226923 | DP303-RDC16 | Блок вызова. 300 абон., 2100 ключей RF, цв. в/камера pinhole, день/ночь, 420 твл, 0,05Л, Sony), подсветка клавиатуры, защита от подбора кодов и паролей, окраска медь, горизонтальное исполнение, 209х124х39мм | руб./шт | 5101.29
| 226924 | DP303-RDC16 (1036) | Блок вызова. 300 абон., 2100 ключей RF, цв. в/камера pinhole, день/ночь, 420 твл, 0,05Л, Sony), подсветка клавиатуры, защита от подбора кодов и паролей, окраска RAL1036 - золотистая, горизонтальное исполнение, 209х124х39мм | руб./шт | 5198.79
| 226925 | DP303-RDC16 (9007) | Блок вызова. 300 абон., 2100 ключей RF, цв. в/камера pinhole, день/ночь, 420 твл, 0,05Л, Sony), подсветка клавиатуры, защита от подбора кодов и паролей, окраска RAL9007 - серебрист.металлик, вертикальное исполнение, 124х209х39мм | руб./шт | 5198.79
| 226926 | DP303-RDC24 | Блок вызова. 300 абон., 2100 ключей RF, цв. в/камера pinhole, день/ночь, 420 твл, 0,05Л, Sony), подсветка клавиатуры, защита от подбора кодов и паролей, окраска медь, вертикальное исполнение, 124х209х39мм | руб./шт | 5116.13
| 226927 | DP305-RDC24 | До 500 абонентов. Вертикальное исполнение, индикатор набора, подсветка клавиатуры с автоматическим выключением, защита от доступа к программированию и базе идентификаторов. | руб./шт | 5882.43
8.3 |  | Абонентские устройства
| 226928 | ELTIS А5 | Аудиотрубка. Совместимость с координатн.-матричн.домофонами. Возможность полного отключения сигнала вызова. Удобный размер, отличный дизайн, цвет белый, глянцевая поверхность. Схемотехника исключает слышимость собственной речи в динамике трубки. | руб./шт | 145.84
8.4 |  | Мониторы
| 226929 | ELTIS VM500-5.1CLM | Монитор цветного изображения (PAL, 5"). Память 500 цветных кадров + дата/время. Яркий TFT экран высокого разрешения, регулировка яркости, контрастности, насыщенности. Выбор мелодии. Подключение 2 блоков вызова и 4 источников видеосигнала при использовании | руб./шт | 5156.43
| 226930 | ELTIS VM500-5.1CL | Монитор цветного изображения (PAL, 5"). Яркий TFT экран высокого разрешения, регулировка яркости, контрастности, насыщенности. Выбор мелодии сигнала вызова. Подключение двух блоков вызова и 4 источников видеосигнала при использовании с коммутатором KMV1. | руб./шт | 3942.28
8.5 |  | Блоки коммутации
| 226931 | КМ2-3 | Для подключения линий с 2 блоков вызова на одно абонентское устройство | руб./шт | 782.73
| 226933 | КМ20-1 | Коммутатор для подключения 20 абонентов (для серии 420) | руб./шт | 459.97
| 226934 | КМ100-7.3 | Коммутатор для подключения 100 абонентов для серии 303. Для подключения 300 абонентов используется 3 коммутатора | руб./шт | 844.19
| 226935 | КМ100-7.2 | Коммутатор для подключения 100 абонентов для серии 300. Для подключения 200 абонентов используется 2 коммутатора | руб./шт | 825.15
| 226936 | КМ100-7.1 | Коммутатор для подключения 100 абонентов (для серии 400) | руб./шт | 682.07
| 226937 | КМ300-4.2 | Коммутатор для подключения до 4-х блоков вызова серии 300. Управление видеокоммутатором VC4/1-2 | руб./шт | 918.93
| 226938 | КМ300-4.1 | Коммутатор для подключениядо 4-х блоков вызова серии 300 | руб./шт | 819.3
| 226939 | VC4/1-2 | Коммутатор видеосигнала: 4 входа, 1 выход | руб./шт | 927.42
| 226940 | KMV1.4-2.4M | Совмещенный коммутатор аудио и видеосигналов: до 4 видеокамер, до 2 блоков вызова | руб./шт | 941.69
| 226941 | ВР 100-3 | Видеоразветвитель на 4 выхода, защита от КЗ в ответвлениях, каскадное включение до 30 шт., питание ~ 9-16В | руб./шт | 740.34
| 226942 | VS1/4-2 | Разветвление входящего видеосигнала на 4 выхода | руб./шт | 339.15
8.6 |  | Дополнительное оборудование
| 226943 | SC303-D1 | Для серии 300 - дуплексная связь «посетитель-абонент», «посетитель-консьерж», «консьерж-посетитель», «консьерж-абонент», «абонент-консьерж»; открытие входной двери; организация коммутируемого видеонаблюдения. | руб./шт | 4389.93
| 226944 | SC400-1 | Для серии 400 (до 100 абонентов)- обеспечивает дуплексную связь «посетитель-абонент», «посетитель-консьерж», «консьерж -абонент» | руб./шт | 3206.22
| 226947 | PS2-CE2 | Блок питания (вх.~220В 50Гц 0,1А вых. ~15В 0,3А+12В 0,6А коммутируемое). Электронное управление замком. | руб./шт | 759.39
| 226948 | PS2-CS2 | Блок питания (вх.~220В 50Гц 0,1А вых. ~15В 0,3А+12В 0,6А коммутируемое). Релейное управление замком. | руб./шт | 831.83
| 226949 | PS2-CSD2 | Блок питания (вх.~220В 50Гц, вых. +17В 0,8А, +12В 0,6А коммутируемое) для пульта консьержа SC400, панелей DP201 | руб./шт | 762.59
| 226950 | АТ-24/30 | Блок питания стабилизированный, U-вх=110-240V AC, U-вых=24 ±0.2V DC, I-вых = 3.0A (ном.) Вход: Вилка 220V со шнуром, выход - клеммы под винт.) | руб./шт | 520.08
| 226951 | PS2-C2 | Блок питания (вх. ~220В 50Гц вых. ~15В 0,3А +12В 0,6А) | руб./шт | 763.33
| 226953 | Адаптер сетевой 12В1А | Адаптер сетевой 12В 1А, цвет белый, длинна кабеля 110 см., со штекером. Для видеомонитора ELTIS VM500-5.1CL (M). | руб./шт | 307.13
9 |  | Оборудование ВРТ
9.1 |  | Комплекты аудиодомофонов
| 227351 | BPT LCKITPEC04 (61700090) | LCKITPEC04 (61700090)- Комплект аудиодомофона PERLA (белый лед) с вызывной панелью LITHOS (PEC BI, LC/01, DPH, VAS/101) | ЕВРО/шт | 237.1
| 227352 | BPT LCKITPEC04B (61700110) | LCKITPEC04B (61700110)- Комплект 2х аудиодомофонов PERLA (белый лед) с вызывной панелью LITHOS (2xPEC BI, LC/01, 2xDPH, VAS/101) | ЕВРО/шт | 291
| 227353 | BPT LCKITYCA04 (61700050) | LCKITYCA04 (61700050)- Комплект аудиодомофона LYNEA с вызывной панелью LITHOS (YC/300A, LC/01, DPH, VAS/101) | ЕВРО/шт | 225.38
| 227354 | BPT LCKITYCA04B (61700060) | LCKITYCA04B (61700060)- Комплект 2х аудиодомофонов LYNEA с вызывной панелью LITHOS (2x YC/300A, LC/01, 2x DPH, VAS/101) | ЕВРО/шт | 254.82
9.2 |  | Комплекты видеодомофонов
| 227355 | BPT LVKITPEV04 (62620450) | LVKITPEV04 (62620450)- Комплект видеодомофона PERLA (белый лед) c вызывной панелью LITHOS (PEV BI, LVC/01, DPH, VAS/101) | ЕВРО/шт | 515.72
| 227356 | BPT LVKITPEV14 (62620460) | LVKITPEV14 (62620460)- Комплект видеодомофона PERLA (черный лак) с вызывной панелью LITHOS (PEV NF, LVC/01, DPH, VAS/101) | ЕВРО/шт | 515.72
| 227357 | BPT LVKITOPH04 (62620340) | LVKITOPH04 (62620340)- Комплект видеодомофона OPHERA (белый цвет) с вызывной панелью LITHOS (OPHERA, LVC/01, DPH, VAS/101) | ЕВРО/шт | 595.03
| 227358 | BPT LVKITYVCL04 (62620330) | LVKITYVCL04 (62620330)- Комплект видеодомофона LYNEA с вызывной панелью LITHOS (YVCL/301, LVC/01, DPH, VAS/101) | ЕВРО/шт | 491.91
| 227359 | BPT LVKITYVL04 (62620320) | LVKITYVL04 (62620320) – Комплект Ч/Б видеодомофона LYNEA с вызывной панелью LITHOS (YVL, LVC/01, DPH, VAS/101) | ЕВРО/шт | 481.69
| 227360 | BPT BVKITMTH01 (62620190) | BVKITMTH01 (62620190)- Комплект видеодомофона MITHO (белый лед) с вызывной панелью THANGRAM (MITHO BI, DVC/01 ME, DPF NF, DPH, DTH ME, VAS/100.30) | ЕВРО/шт | 1309.03
| 227361 | BPT BVKITMTH11 (62620210) | BVKITMTH11 (62620210)- Комплект видеодомофона MITHO (черный лак) с вызывной панелью THANGRAM (MITHO NF, DVC/01 ME, DPF NF, DPH, DTH ME, VAS/100.30) | ЕВРО/шт | 1309.03
| 227362 | BPT EVKITPEV01 (62620430) | EVKITPEV01 (62620430)- Комплект видеодомофона PERLA (белый лед) с вызывной панелью THANGRAM (PEV BI, DVC/01 ME, DPF NF, DPS, 3x DTS ME, DSI, DCI ME, VA/01) | ЕВРО/шт | 1071.1
| 227363 | BPT EVKITPEV11 (62620440) | EVKITPEV11 (62620440)- Комплект видеодомофона PERLA (черный лак) с вызывной панелью THANGRAM (PEV NF, DVC/01 ME, DPF NF, DPS, 3x DTS ME, DSI, DCI ME, VA/01) | ЕВРО/шт | 1071.1
| 227364 | BPT BVKITOPH00 (62620140) | BVKITOPH00 (62620140)- Комплект видеодомофона OPHERA (белый цвет) с вызывной панелью THANGRAM (OPHERA, DVC/01, DPH, DTH, VAS/100.30) | ЕВРО/шт | 991.69
| 227365 | BPT BVKITOPH20 (62620150) | BVKITOPH20 (62620150)- Комплект видеодомофона OPHERA (серебристый цвет) с вызывной панелью THANGRAM (OPHERA SV, DVC/01, DPH, DTH, VAS/100.30) | ЕВРО/шт | 991.69
| 227366 | BPT EVKITOPH01 (62620230) | EVKITOPH01 (62620230)- Комплект видеодомофона OPHERA (белый цвет) с вызывной панелью THANGRAM (OPHERA, DVC/01 ME, DPF NF, DPS, 3x DTS ME, DSI, DCI ME, VA/01) | ЕВРО/шт | 1190.07
| 227367 | BPT EVKITOPH21 (62620240) | EVKITOPH21 (62620240)- Комплект видеодомофона OPHERA SV (серебристый цвет) с вызывной панелью THANGRAM (OPHERA SV, DVC/01 ME, DPF NF, DPS, 3x DTS ME, DSI, DCI ME, VA/01) | ЕВРО/шт | 1190.07
| 227368 | BPT EVKITOPH21 (62620240) | BVKITYVCL00 (62620420)- Комплект видеодомофона LYNEA с вызывной панелью THANGRAM (YVCL301, DVC/01, DPH, DTH, VAS/100.30) | ЕВРО/шт | 708.75
| 227369 | BPT EVKITYVCL00 (62620350) | EVKITYVCL00 (62620350)- Комплект видеодомофона LYNEA с вызывной панелью THANGRAM (YVCL/301, DVC/01, DPS, 3x DTS, DSI, DCI, VA/01) | ЕВРО/шт | 932.25
| 227370 | BPT EVKITYVCL00 (62620350) | BVKITYVC00 (62620130)- Комплект видеодомофона LYNEA с вызывной панелью THANGRAM (YVC+YKP/301, DVC/01, DPH, DTH, VAS/100.30) | ЕВРО/шт | 793.41
| 227371 | BPT EVKITYVC01 (62620220) VA/01) | EVKITYVC01 (62620220)- Комплект видеодомофона LYNEA с вызывной панелью THANGRAM (YVC+YKP/301, DVC/01 ME, DPF NF, DPS, 3x DTS ME, DSI, DCI ME, VA/01) | ЕВРО/шт | 991.69
| 227372 | BPT BVKITYVL00 (62620080) | BVKITYVL00 (62620080)- Комплект Ч/Б видеодомофона LYNEA с вызывной панелью THANGRAM (YVL/301, DVC/01, DPH, DTH, VAS/100.30) | ЕВРО/шт | 591.1
| 227373 | BPT EVKITYVL00 (62620110) | EVKITYVL00 (62620110)- Комплект Ч/Б видеодомофона LYNEA с вызывной панелью THANGRAM (YVL301, DVC/01, DPS, 3x DTS, DSI, DCI, VA/01) | ЕВРО/шт | 833.07
| 227374 | BPT BVKITYV00 (62620090) | BVKITYV00 (62620090)- Комплект Ч/Б видеодомофона LYNEA с вызывной панелью THANGRAM (YV+YKP/301, DVC/01, DPH, DTH, VAS/100.30) | ЕВРО/шт | 575.16
| 227375 | BPT EVKITYV01 (62620120) | EVKITYV01 (62620120)- Комплект Ч/Б видеодомофона LYNEA с вызывной панелью THANGRAM (YV+YKP/301, DVC/01 ME, DPS, 3x DTS ME, DSI, DCI ME, VA/01) | ЕВРО/шт | 872.72
| 227376 | BPT BVKITNVM01 (62620160) | BVKITNVM01 (62620160)- Комплект видеодомофона NOVA (белый цвет) с вызывной панелью THANGRAM (NVM/301 BB, DVC/01 ME, DPF NF, DPH, DTH ME, VAS/100.30) | ЕВРО/шт | 1150.41
| 227377 | BPT BVKITNVM21 (62620170) | BVKITNVM21 (62620170)- Комплект видеодомофона NOVA (серебристый цвет) с вызывной панелью THANGRAM (NVM/301 SV, DVC/01 ME, DPF NF, DPH, DTH ME, VAS/100.30) | ЕВРО/шт | 1150.41
| 227378 | BPT BVKITNVM31 (62620180) | BVKITNVM31 (62620180)- Комплект видеодомофона NOVA (темно-серый цвет) с вызывной панелью THANGRAM (NVM/301 GR, DVC/01 ME, DPF NF, DPH, DTH ME, VAS/100.30) | ЕВРО/шт | 1150.41
| 227379 | BPT BVKITNVM31 (62620180) | BVKITNVM31 (62620180)- Комплект видеодомофона NOVA (темно-серый цвет) с вызывной панелью THANGRAM (NVM/301 GR, DVC/01 ME, DPF NF, DPH, DTH ME, VAS/100.30) | ЕВРО/шт | 1011
| 227380 | BPT MTHKITVAS NF-RU (62620510) | MTHKITVAS NF-RU (62620510)- Комплект видеодомофона MITHO (черный лак) с вызывной панелью TARGHA (MITHO NF, HEVC/301 GH, VAS/100.30) | ЕВРО/шт | 1011
| 227381 | BPT OPHERAKIT/00 (62621100) | OPHERAKIT/00 (62621100)- Комплект видеодомофона OPHERA (белый цвет) с вызывной панелью TARGHA (OPHERA, HEVC/301 GH, VA/301) | ЕВРО/шт | 1003.88
| 227382 | BPT OPHERAKIT/10 (62622800) | OPHERAKIT/10 (62622800)- Комплект видеодомофона OPHERA (серебристый цвет) с вызывной панелью TARGHA (OPHERA SV, HEVC/301 GH, VA/301) | ЕВРО/шт | 1003.88
| 227383 | BPT LYNEAKIT/01 (62620600) | LYNEAKIT/01 (62620600)- Комплект видеодомофона LYNEA с вызывной панелью TARGHA (YVC+YKP/301, HEVC/301 GH, VA/301, KHPS) | ЕВРО/шт | 833.07
| 227384 | BPT LYNEAKIT/00 (62620500) | LYNEAKIT/00 (62620500)- Комплект Ч/Б видеодомофона LYNEA с вызывной панелью TARGHA (YV+YKP/301, HEV/301 GH, VA/301, KHPS) | ЕВРО/шт | 678.38
| 227385 | BPT LYNEAKIT/02 (62623201) | LYNEAKIT/02 (62623201)- Комплект Ч/Б видедомофона LYNEA c вызывной панелью TARGHA (YVL/301, HEV/301 GH, VA/301, KHPS) | ЕВРО/шт | 634.69
10 |  | Модули сопряжения
| 224022 | MC-VIZIT | Позволяет подключить видеодомофоны к подъездным аудио-домофонам с координатной системой подключения, таким как VIZIT, CYFRAL, ELTIS. Модуль сопряжения MC-Vizit подключается к видеодомофону по четырех-проводной схеме подключения | руб./шт | 1092.5
| 224872 | MC-XL | Модуль сопряжения с подъездным домофоном для черно-белых и цветных видео-домофонов. Номер квартиры устанавливается перемычками.Позволяет подключить видеодомофоны к подъездным аудио-домофонам с цифровой системой подключения, таким как RAIKMANN, KEYMANN, FELMANN, LASKOMEX, PROEL.На один канал монитора видео-домофона блок сопряжения MC-XL позволяет подключить подъездную линию аудио-домофона, одну дополнительную камеру, одну вызывную панель видео-домофона. | руб./шт | 1092.5
| 224913 | МСЦ | Позволяет подключить видеодомофоны к подъездным аудио-домофонам с цифровой системой подключения, таким как Proel, Laskomex, Keyman, Marshal, Gerch. Номер квартиры устанавливается DIP-переключателем. | руб./шт | 727
| 225788 | МСК-Г | Позволяет подключить видеодомофоны к подъездным аудио-домофонам с координатной системой подключения, таким как Визит, Цифрал, Элтис. | руб./шт | 727
| 229366 | VZ-10 | Адаптер предназначен для подключения к координатным многоквартирным домофонам "Визит", "Цифрал", "Eltis" к видеомониторам брендов различных производителей. | руб./шт | 700
| 226468 | XR-27 | Универсальный модуль подключения ЛЮБОГО 4х-проводного домофона к стационарному телефону (телефонной линии), позволяет говорить с посетителем и осуществлять управление замком. | руб./шт | 1700
11 |  | IP-домофония
11.1 |  | Мониторы
| 224992 | BAS-IP AL-09 | Монитор индивидуальный Touch Screen 9", c памятью на SD карту, с возможностью подключения системы безопасности, интерком между домофонами, фоторамка, проигрыватель видеофайлов, умный дом. Кожаный переплет | ЕВРО/шт | 558
| 225000 | BAS-IP AG-04 B | Монитор индивидуальный Touch Screen 4,3", c памятью на SD карту, с возможностью подключения системы безопасности, интерком между домофонами. | ЕВРО/шт | 206
| 231521 | BAS-IP AP-07 v3 | Монитор индивидуальный Touch Screen 7", c памятью на SD карту, с возможностью подключения системы безопасности, видеоинтерком между домофонами, фоторамка, проигрыватель видеофайлов, умный дом.Поддержка SIP протокола. Питание PoE. | ЕВРО/шт | 474
| 230856 | BAS-IP AF-07 W v3 | Монитор индивидуальный Touch Screen 7", c памятью на SD карту, с возможностью подключения системы безопасности, видеоинтерком между домофонами, фоторамка, проигрыватель видеофайлов, умный дом. Поддержка SIP протокола. | ЕВРО/шт | 473
| 230287 | BAS-IP AG-04 W | Монитор индивидуальный Touch Screen 4,3", c памятью на SD карту, с возможностью подключения системы безопасности, интерком между домофонами. | ЕВРО/шт | 206
| 231077 | BAS-IP AR-07 B v3 | Монитор индивидуальный Touch Screen 7", c памятью на SD карту, с возможностью подключения системы безопасности, видеоинтерком между домофонами, фоторамка, проигрыватель видеофайлов, умный дом. Поддержка SIP протокола. | ЕВРО/шт | 473
| 230555 | BAS-IP AS-10 v3 | Монитор индивидуальный Touch Screen 10", c памятью на SD карту, с возможностью подключения системы безопасности, интерком между домофонами, фоторамка, проигрыватель видеофайлов, умный дом. Поддержка SIP протокола. | ЕВРО/шт | 655
| 232452 | BAS-IP AM-01 v3 | Монитор к консьержу, Touch Screen 9", c памятью на SD карту, интерком между домофонами. Алюминиевый корпус, кнопки быстрого открытия замка. Прием тревожных сообщений. | ЕВРО/шт | 1287
| 232776 | BAS-IP AN-07 B v3 | Монитор индивид. Touch Screen 7", c памятью на SD карту, с возможностью подключ. системы безопасности, видеоинтерком, фоторамка, проигрыватель видеофайлов, умный дом. Просмотр 8 IP камер. Поддержка SIP протокола. Цвет черный. | ЕВРО/шт | 497
| 232003 | BAS-IP AR-07 W v3 | Монитор индивидуальный Touch Screen 7", c памятью на SD карту, с возможностью подключения системы безопасности, видеоинтерком между домофонами, фоторамка, проигрыватель видеофайлов, умный дом. Просмотр 8 IP камер. Поддержка SIP протокола. Цвет белый. | ЕВРО/шт | 473
| 232574 | BAS-IP AQ-10 G v3 | Монитор индивид. Touch Screen 10", c памятью (фото и видео) на SD карту, с возможностью подключ. системы безопасности, видеоинтерком, фоторамка, проигрыватель видеофайлов, умный дом. Просмотр 8 IP камер. Поддержка SIP протокола. Цвет золото. | ЕВРО/шт | 655
| 232575 | BAS-IP AQ-10 W v3 | Монитор индивид. Touch Screen 10", c памятью (фото и видео) на SD карту, с возможностью подключ. системы безопасности, видеоинтерком, фоторамка, проигрыватель видеофайлов, умный дом. Просмотр 8 IP камер. Поддержка SIP протокола. Цвет белый. | ЕВРО/шт | 655
11.2 |  | Вызывные панели
11.2.1 |  | BAS-IP
| 232777 | BAS-IP AA-05WCR | Вызывная видеопанель многоабонентская БЕЗ СЧИТЫВАТЕЛЯ, 2,5" LCD информационный экран, механические кнопки. Выполнена из алюминия. Морозостойкая IP 67. Врезной монтаж. | ЕВРО/шт | 491
| 230067 | BAS-IP AA-03 v3 | Вызывная видеопанель многоабонентская с считывателями для проксимити карт, 2,5" LCD информационный экран, сенсорные кнопки. Выполнена из алюминия. Морозостойкая IP 67. Врезной монтаж. Поддержка SIP протокола. | ЕВРО/шт | 606
| 231525 | BAS-IP AV-01T v3 | Вызывная панель индивидуальная, поворотная камера внутри, врезной монтаж, оригинальный дизайн, IP 67. C кардридером для карт Em marine. В комплект входит блок питания. Поддержка SIP протокола. | ЕВРО/шт | 383
| 231524 | BAS-IP AA-05 v3 | Вызывная видеопанель многоабонентская с считывателями для проксимити карт, 2,5" LCD информационный экран, механические кнопкия. Выполнена из алюминия. Морозостойкая IP 67. Врезной монтаж. Поддержка SIP протокола. | ЕВРО/шт | 606
| 231523 | BAS-IP AA-01 v3 | Вызывная видеопанель многоабонентская с считывателями для проксимити карт, 2,5" LCD информационный экран, сенсорные кнопки. Выполнена из алюминия и пластика. Морозостойкая IP 67. Врезной монтаж. Поддержка SIP протокола. | ЕВРО/шт | 781
| 230068 | BAS-IP AV-01 v3 | Вызывная панель индивидуальная, поворотная камера внутри, врезной монтаж, оригинальный дизайн, IP 67. В комплект входит блок питания. Поддержка SIP протокола. | ЕВРО/шт | 329
| 224990 | BAS-IP AV-01 | Вызывная панель индивидуальная, поворотная камера внутри, врезной монтаж, оригинальный дизайн, IP 67. | ЕВРО/шт | 218
| 224989 | BAS-IP AV-01T | Вызывная панель индивидуальная, поворотная камера внутри, врезной монтаж, оригинальный дизайн, IP 67. C кардридером для карт Em marine. | ЕВРО/шт | 267
| 224987 | BAS-IP AA-03 | Вызывная видеопанель многоабонентская с считывателями для проксимити карт, 2,5" LCD информационный экран, сенсорные кнопки. Выполнена из алюминия. Морозостойкая IP 67. Врезной монтаж. | ЕВРО/шт | 528
| 232778 | BAS-IP AA-05WCR v3 | Вызывная видеопанель многоабонентская БЕЗ СЧИТЫВАТЕЛЯ для карт, 2,5" LCD информационный экран, механические кнопки. Выполнена из алюминия. Морозостойкая IP 67. Врезной монтаж. Поддержка SIP протокола. | ЕВРО/шт | 568
| 232779 | BAS-IP AV-02 FP | Вызывная панель индивидуальная, без камеры, врезной монтаж, оригинальный дизайн с инструкциями на русском, IP 67. В комплект входит блок питания 12В. Специальный дизайн под пожарное оповещение. | ЕВРО/шт | 161
11.2.2 |  | Beward
NEW | 237050 | DS03M | IP вызывная панель 1/3’’ SONY Effio-E, 650 ТВЛ, 0.1 лк (день)/0.01 (ночь), ИК-подсветка (до 10 м), удалённый доступ в реальном времени, поворот камеры с фиксацией в держателе, антивандальное исполнение, 12 В (DC), -40…+50°C | руб./шт | 7000
NEW | 237643 | DS03MP | IP вызывная панель 1/3’’ SONY Effio-E, 650 ТВЛ, 0.1 лк (день)/0.01 (ночь), ИК-подсветка (до 10 м), удалённый доступ в реальном времени, поворот камеры с фиксацией в держателе, антивандальное исполнение, PoE, -40…+50°C | руб./шт | 7550
11.3 |  | Дополнительное оборудование
| 224999 | BAS-IP SH-61 | Модуль для подключения устройств управления, размер 80мм х 50мм х 25мм | ЕВРО/шт | 169
| 225001 | BAS-IP SH-62 | 4-х входовой модуль управления светом | ЕВРО/шт | 194
| 225002 | BAS-IP SH-63 | 2-х входовой модуль управления шторами (открыть, пауза, закрыть) | ЕВРО/шт | 162
| 230288 | BAS-IP UPS-DP/P | Блок бесперебойного питания для вызывных панелей AA-01, AA-03, AA-05 предназначен для осуществления управления замком электромеханическим а также осуществления бесперебойного питания вызывной панели. Аккумулятор в комплект не входит. Размер: 190 мм х 178 мм х 68 мм | ЕВРО/шт | 56
| 231527 | BAS-IP SH-EVRC | Модуль управления лифтовым оборудованием. Размер 198х144 мм. Подключается к многоквартирной вызывной панели. Комплектуется блоком питания. | ЕВРО/шт | 519
| 230637 | BAS-IP BR-AV | Кронштейн для накладного монтажа с козырьком для индивидуальных панелей серии AV.Размер: 121 мм х 197 мм х 71 мм | ЕВРО/шт | 17.5
| 232780 | BAS-IP MS-V3.0 | Программный модуль для управления многоквартирным комплексом. Функции: проверка системы, отправка текстовых и графических сообщений, регистрация и удаление карт доступа, прием тревожных сообщений. | ЕВРО/шт | 438
| 236001 | BR-AA | Кронштейн с козырьком для накладного монтажа для многоабонентских панелей BAS-IP серии AA | ЕВРО/шт | 27
Расчеты производятся в рублях. Курс пересчета у.е. и ЕВРО в рубли равен ЦБ+3%
Условные обозначения:
| NEW | - позиции, включенные в прайс-лист в течение последнего месяца

## РО
ПРАЙС-ЛИСТ № 5
Действителен с 23.09.2014
Средства и системы оповещения, музыкальной трансляции
№ | Код | Наименование | Описание | Вал./ Ед. изм.
1 |  | Системы оповещения, музыкальной трансляции
1.1 |  | Система оповещения "INTER-M" (Корея)
1.1.1 |  | Настольное оборудование
| 224796 | PA-935N | Усилитель 35 Вт, 3 микр./лин. входа, 1 зона | у.е./шт | 147
| 75009 | А-60 | Усилитель 60 Вт, 1 зона | у.е./шт | 282.35
| 75020 | А-120 | Усилитель 120 Вт, 1 зона | у.е./шт | 335.05
| 215677 | MA-106 | Цифр. усилитель-микшер кл. D; 60Вт; 80...15000Гц; 3вх; 300х44х230мм; 3кг; ~220В/50Гц | у.е./шт | 293.5
| 231924 | MA-206U | Цифровой микшер – усилитель с USB-медиаплеером, 5 зон, 60 Вт, 5 унив., 1 лин., вход АТС | у.е./шт | 672.5
| 231398 | MA-212U | Усилитель 5 зон, 120 Вт, 5 унив., 1 лин., вход АТС, USB-медиаплеер | у.е./шт | 722.6
| 215680 | MA-224 | Цифр. усилитель-микшер кл. D; 5зон; 240Вт; 80...15000Гц; 6вх; 420х88х328мм; гонг и сирена; 3кг; ~220В/50Гц | у.е./шт | 750.55
| 75005 | PA-1000B | Усилитель 30 Вт | у.е./шт | 163.55
| 75006 | PA-1000BR | Усилитель+тюнер 30Вт | у.е./шт | 282.35
| 75007 | PA-2000A | Усилитель 60 Вт, 6 микр./лин. входа, 5 зон | у.е./шт | 346.25
| 75008 | PA-4000А | Усилитель 120 Вт, 6 микр./лин. входа, 5 зон | у.е./шт | 387.8
| 203413 | PA-6000A | Усилитель 240 Вт, 6 микр./лин.входа, 5-ти полосный эквалайзер, 5 зон | у.е./шт | 556.65
| 75003 | PAM-120А | Усилитель 120 Вт, 6 микр./лин. входа, 5 зон. Питание: ~220 В | у.е./шт | 609.4
| 202634 | PAM-340A | Усилитель 340 Вт, 6 микр./лин. входа, 5 зон. Питание: ~220 В | у.е./шт | 759.1
| 202599 | PAM-340A+VF | Усилитель 340 Вт, 6 микр./лин. входа, встроенное сообщение о пожаре, 5 зон. Питание: ~220 В | у.е./шт | 823.8
| 231479 | PAM-340A+PAM-VF | Усилитель 340 Вт, 6 микр./лин. входа, 5 зон. Модуль голосового файла для PAM-340A (480A), возможность записи своего сообщения | у.е./шт | 831
| 202600 | PAM-480A | Усилитель 480 Вт, 6 микр./лин. входа, 5 зон. Питание: ~220 В | у.е./шт | 817.15
| 202635 | PAM-480A+VF | Усилитель 480 Вт, 6 микр./лин. входа, встроенное сообщение о пожаре, 5 зон. Питание: ~220 В | у.е./шт | 885.85
| 231480 | PAM-480A+PAM-VF | Усилитель 480 Вт, 6 микр./лин. входа, 5 зон. Модуль голосового файла для PAM-340A (480A), возможность записи своего сообщения | у.е./шт | 889.05
| 75053 | PAM-T | Тюнер для РАМ-60/120/240A/360A | у.е./шт | 130
| 209229 | PAM-CDM | CD/MP3 - модуль для PAM-60/120А/340А/480А/510/520 | у.е./шт | 348.9
| 203389 | PAM-510 | Усилитель 120 Вт, 6 микр./лин.входа, 5 регулируемых зон. Питание:220В/24В | у.е./шт | 969.5
| 203392 | PAM-520 | Усилитель 240 Вт, 6 микр./лин.входа, 5 регулируемых зон. Питание: 220В/24В | у.е./шт | 1094.15
| 229496 | PAM-MPM4 | Модуль CD/MP3/USB для усилителей серий PAM и NPAM | у.е./шт | 565.2
| 212480 | PCT-620 | Цифровой усилитель -микшер, 5зон, 240Вт, CD/MP3, тюнер, 1лин., 6унив.входов, вход АТС, RM-05, режим EM, Voice File | у.е./шт | 1396.2
| 219840 | SYS-2240G | Комбинированная система, 240Вт, 10зон, CD/MP3, тюнер, дека на 2кассеты, 2лин., 5мик.входов | у.е./шт | 1781.3
1.1.2 |  | Оборудование для стойки 19"
| 207797 | CD-610 | Проигрыватель CD/МР3 на 1 диск | у.е./шт | 754.3
| 215664 | CD-611 | CD/MP/WMA проигрыватель с flash памятью | у.е./шт | 895.8
| 213695 | EP-616 | Блок тревожной сигнализации | у.е./шт | 263.15
| 213844 | PE-603 | 3 ВАРИАНТА СИГНАЛА "ГОНГ" В устройстве предусмотрена возможность подачи одного из 3-х сигналов привлечения внимания, 2-х тоновый, 4-х тоновый с увеличением частоты сигнала и 4-х тоновый с уменьшением частоты. 2 ВАРИАНТА СИГНАЛА "СИРЕНА" В устройстве предусмотрена возможность подачи одного из 2-х сигналов сирены, - с постоянной амплитудой и с модулированной амплитудой. ДИСТАНЦИОННОЕ УПРАВЛЕНИЕ В устройстве предусмотрены клеммы для дистанционного включения сигналов "гонг". При замыкании данных клемм на выходе PE-603 формируется соответствующий сигнал. | у.е./шт | 182.7
| 213845 | PF-602 | Вентилятор автоматический | у.е./шт | 251.95
| 213846 | PG-604 | 5 уровней приоритета, 4 канала музыкальной трансляции, расширение колличества каналов, совместная работа с контроллером ECS-616, индикаторы режимов работы. | у.е./шт | 304.7
| 76178 | PA-2312 | Усилитель мощности 2х120 Вт | у.е./шт | 587.05
1.1.3 |  | Оборудование для стойки 19" (Серия 6000)
| 227568 | CD-6208 | CD/MP3/WMA-проигрыватель с портом USB и внутренней флеш-памятью на 8 ГБ, до 6 виртуальных дисков. | у.е./шт | 1050.05
| 227569 | DIB-6000 | Блок сопряжения компьютера с оборудованием системы оповещения, преобразование RS-485 | у.е./шт | 311.2
| 227570 | DM-75 | Модуль усилителя DPA-5075M; 75 вт; 65...20000 Гц; 100 В; DC 220 В 50 Гц или DC 24 В | у.е./шт | 386.2
| 227571 | DPA-130DC | Цифровой усилитель мощности; 300вт; 1 канал; 65...20000 Гц; 482х44х420 мм; AC 220В или DC 24 В | у.е./шт | 896
| 227572 | DPA-230DC | Цифровой усилитель мощности; 2 канала по 300вт; 65...20000 Гц; 482х44х420 мм; AC 220В или DC 24 В | у.е./шт | 1390.35
| 224397 | DPA-430H | Цифровой усилитель мощности кл. D; 4 канала по 300вт; 65...20000 Гц; 481х44х431 мм; 220 В 50 Гц | у.е./шт | 2269.8
| 227573 | DPA-5075M | 4 канальный усилитель мощности; 5 модулей DM-75 по 75-ватт; стандарт. компл. - базовый блок и 2 модуля DM-75. | у.е./шт | 1606.6
| 227574 | ECS-6216P | Контроллер системы оповещения | у.е./шт | 1804.4
| 227575 | ECS-6216S | Блок расширения контроллера системы ECS-6216P; 16 зон; до 9 блоков на систему. | у.е./шт | 984.65
| 227576 | ER-6116 | Маршрутизатор тревожного оповещения; 16 входов, возможность увеличения системы до 10 блоков | у.е./шт | 771.35
| 227577 | RM-6012KP | Дополнительная клавиатура для микрофонной панели RM-6024; 12 кнопок; Подкл. до 2-х доп. клавиатур. | у.е./шт | 161.7
| 227578 | RM-6024 | Микрофонная панель на 24 зоны | у.е./шт | 1168.05
| 227579 | RME-6108 | Контроллер микрофонных панелей; 1 вых; 8 вх; 482х44х280 мм; DC 24 В | у.е./шт | 525.05
| 229682 | AFD-6218 (INTER-M) | Блок «горячего» резервирования усилителей мощности | у.е./шт | 836.25
| 229683 | CD-610U (INTER-M) | Проигрыватель CD/MP3 с портом USB, резервное питание 24В | у.е./шт | 676.15
| 229684 | ECS-6216MS | Блок расширения матричного контроллера, 16 зон | у.е./шт | 984.65
| 229685 | EP-6216 | Блок тревожной сигнализации, 5 балансных линейных входов, 1 выход, микрофон-тангента для ручного управления эвакуацией | у.е./шт | 368.1
| 229686 | EQ-2231A | Эквалайзер графический двухканальный 31полосный | у.е./шт | 642.6
| 229687 | LM-6228 | Блок монитора, 8 каналов, 2 группы | у.е./шт | 360.7
| 231925 | PA-6312 | Усилитель мощности, 120 Вт | у.е./шт | 584.35
| 231926 | PA-6324 | Усилитель мощности, 240 Вт | у.е./шт | 664.8
| 231927 | PA-6336 | Усилитель мощности, 360 Вт | у.е./шт | 738.3
| 231928 | PA-6348 | Усилитель мощности, 480 Вт | у.е./шт | 941.8
| 229688 | PB-6207 | Зарядное устройство | у.е./шт | 393.15
| 229689 | PD-6359 | Блок контроля и распределения питания | у.е./шт | 918.15
| 229690 | PE-6103 | Варианты включения сирены - с постоянной или модулированной амплитудой, а также сигнала гонг: 2-х тоновый, 4-х тоновый с увеличением высоты тона и 4-х тоновый с уменьшением высоты тона. | у.е./шт | 199.5
| 229691 | PF-6302 | Вентилятор PF-6302 имеет несколько режимов работы: ручной, автоматический и принудительное выключение | у.е./шт | 167.05
| 229692 | PG-6104 | Блок программного обмена | у.е./шт | 338.3
| 229693 | PM-6228 | Блок монитора, 8 линий | у.е./шт | 343.65
| 229694 | PO-6106 | Програмный распределитель | у.е./шт | 544.75
| 229695 | PP-6213 | Предусилитель | у.е./шт | 656.45
| 229696 | PP-6214 | Предусилитель 2-х канальный | у.е./шт | 688.9
| 229697 | PV-6232 | Цифровой магнитофон | у.е./шт | 622.4
| 229698 | PW-6242A | Таймер | у.е./шт | 721.85
| 229699 | PX-6216 (INTER-M) | Матричный аудиоконтроллер | у.е./шт | 1968.25
| 229700 | SC-6224 | Блок контроля линий оповещения | у.е./шт | 820.8
| 229701 | TP-6231 | Телефонный контроллер | у.е./шт | 868.7
| 229702 | TU-6200 | Цифровой тюнер | у.е./шт | 450.05
| 212038 | PX-8000 | 8 каналов, 8 зон, 8 входов, 8 выходов, оповещение о пожаре, ручное управление, до 4 панелей RM-8000 | у.е./шт | 1344.25
| 233547 | DPA-300S | Цифровой усилитель мощности; 300вт; 1 канал; 50...20000 Гц; 482х88х434 мм; AC 220В или DC 24 В | у.е./шт | 803.3
| 231124 | DPA-600S | Цифровой усилитель мощности; 600вт; 1 канал; 50...20000 Гц; 482х88х434 мм; AC 220В или DC 24 В | у.е./шт | 1049.95
| 233548 | DPA-900S | Цифровой усилитель мощности; 900вт; 1 канал; 50...20000 Гц; 482х88х480 мм; AC 220В или DC 24 В | у.е./шт | 1636.95
| 233549 | DPA-1200S | Цифровой усилитель мощности; 1200вт; 1 канал; 50...20000 Гц; 482х88х480 мм; AC 220В или DC 24 В | у.е./шт | 1792
| 233550 | PMU-60 | Цифровой микшер - усилитель, 5 зон, 60 Вт, 5 унив., 2 лин. входа, вход АТС | у.е./шт | 541.5
| 233551 | PMU-60N | Цифровой микшер - усилитель, 5 зон, 60 Вт, проигрыватель, USB, Ethernet, 5 унив., 3 лин. входа, вход АТС | у.е./шт | 745.25
| 233552 | PMU-600 | Цифровой микшер - усилитель, 5 зон, 600 Вт, 5 унив., 2 лин. входа, вход АТС | у.е./шт | 1082.9
| 233553 | PMU-600N | Цифровой микшер - усилитель, 5 зон, 600 Вт, проигрыватель, USB, Ethernet, 5 унив., 3 лин. входа, вход АТС | у.е./шт | 1194.2
| 233554 | PMU-120 | Цифровой микшер - усилитель, 5 зон, 120 Вт, 5 унив., 2 лин. входа, вход АТС | у.е./шт | 593
| 233555 | PMU-120N | Цифровой микшер - усилитель, 5 зон, 120 Вт, проигрыватель, USB, Ethernet, 5 унив., 3 лин. входа, вход АТС | у.е./шт | 805.95
| 233556 | PMU-240 | Цифровой микшер - усилитель, 5 зон, 240 Вт, 5 унив., 2 лин. входа, вход АТС | у.е./шт | 703.75
| 233557 | PMU-240N | Цифровой микшер - усилитель, 5 зон, 240 Вт, проигрыватель, USB, Ethernet, 5 унив., 3 лин. входа, вход АТС | у.е./шт | 936.45
| 233558 | PMU-360 | Цифровой микшер - усилитель, 5 зон, 360 Вт, 5 унив., 2 лин. входа, вход АТС | у.е./шт | 923.5
| 233559 | PMU-360N | Цифровой микшер - усилитель, 5 зон, 360 Вт, проигрыватель, USB, Ethernet, 5 унив., 3 лин. входа, вход АТС | у.е./шт | 1188.45
| 233560 | PMU-480 | Цифровой микшер - усилитель, 5 зон, 480 Вт, 5 унив., 2 лин. входа, вход АТС | у.е./шт | 974.5
| 233561 | PMU-480N | Цифровой микшер - усилитель, 5 зон, 480 Вт, проигрыватель, USB, Ethernet, 5 унив., 3 лин. входа, вход АТС | у.е./шт | 1249.15
| 233562 | AOE-212N | Обеспечивает передачу аудиоинформации между любыми аудиосистемами в сетях LAN и WAN, включая Интернет. | у.е./шт | 1573.55
| 233563 | APS-6502 | Блок резервирования источников питания | у.е./шт | 2073.05
1.1.4 |  | Акустические системы
1.1.4.1 |  | Настенные
| 77021 | SWS-03 (i) | Громкоговоритель 3 Вт, настенный, слоновая кость | у.е./шт | 33.05
| 221817 | IWS-03 (i) | Громкоговоритель 3Вт, настенный, белый | у.е./шт | 29.3
| 77087 | SWS-03 (b) | Громкоговоритель 3 Вт, настенный, черный | у.е./шт | 33.05
| 221818 | IWS-03B | Громкоговоритель 3Вт, настенный, черный | у.е./шт | 29.3
| 77283 | SWS-03A (i) | Громкоговоритель 3 Вт, настенный, c аттенюатором, слоновая кость | у.е./шт | 38.9
| 221819 | IWS-03A (i) | Громкоговоритель 3Вт, настенный, с аттенюатором, белый | у.е./шт | 33.05
| 221820 | IWS-03A (b) | Громкоговоритель 3Вт, настенный, с аттенюатором, черный | у.е./шт | 33.05
| 77022 | SWS-10 (i) | Громкоговоритель 10 Вт, настенный, слоновая кость | у.е./шт | 36.2
| 221821 | IWS-10 (i) | Громкоговоритель 10Вт, настенный, белый | у.е./шт | 33.05
| 77088 | SWS-10 (b) | Громкоговоритель 10 Вт, настенный, черный | у.е./шт | 36.2
| 221822 | IWS-10B | Громкоговоритель 10Вт, настенный, черный | у.е./шт | 33.05
| 77284 | SWS-10A (i) | Громкоговоритель 10 Вт, настенный, c аттенюатором, слоновая кость | у.е./шт | 41.55
| 221823 | IWS-10A (i) | Громкоговоритель 10Вт, настенный, с аттенюатором, белый | у.е./шт | 36.2
| 221824 | IWS-10A (b) | Громкоговоритель 10Вт, настенный, с аттенюатором, черный | у.е./шт | 36.2
| 227562 | WS-203 (w) | Громкоговоритель 3 Вт, настенный, белый | у.е./шт | 28.8
| 227563 | WS-203 (b) | Громкоговоритель 3 Вт, настенный, черный | у.е./шт | 28.8
| 227564 | WS-210 (w) | Громкоговоритель 10 Вт, настенный, белый | у.е./шт | 43.2
| 227565 | WS-210 (b) | Громкоговоритель 10 Вт, настенный, черный | у.е./шт | 43.2
| 227566 | WS-230 (w) | Громкоговоритель 30 Вт, настенный, белый | у.е./шт | 86.45
| 227567 | WS-230 (b) | Громкоговоритель 30 Вт, настенный, черный | у.е./шт | 86.45
| 77262 | CS-710 | Колонка звуковая 10 Вт, настенная | у.е./шт | 52.75
| 77162 | CS-720 | Колонка звуковая 20 Вт, настенная | у.е./шт | 66.6
| 77165 | CS-730 | Колонка звуковая 30 Вт, настенная | у.е./шт | 80.45
| 77230 | CS-740 | Колонка звуковая 40 Вт, настенная | у.е./шт | 91.6
| 215665 | CU-910 | Гр-ль 10/5Вт/100 В; 220...15000 Гц; 104х290х86 мм; 87 дБ; 1,45 кг; под винт; кронштейн; алюм.корп. | у.е./шт | 71.9
| 215672 | CU-910V | Гр-ль 10/5Вт/100 В; 220...18000 Гц; 104х290х86 мм; 87 дБ; 1,45 кг; под винт; кронштейн; алюм.корп. | у.е./шт | 74.6
| 215666 | CU-920 | Гр-ль 20/10Вт/100 В; 220...15000 Гц; 104х400х86 мм; 90 дБ; 2,35 кг; под винт; кронштейн; алюм.корп. | у.е./шт | 96.95
| 215669 | CU-920V | Гр-ль 20/10Вт/100 В; 220...18000 Гц; 104х400х86 мм; 90 дБ; 2,35 кг; под винт; кронштейн; алюм.корп. | у.е./шт | 99.6
| 215670 | CU-930 | Гр-ль 30/15Вт/100 В; 220...15000 Гц; 104х490х86 мм; 91 дБ; 2,85 кг; под винт; кронштейн; алюм.корп. | у.е./шт | 124.65
| 215671 | CU-930V | Гр-ль 30/15Вт/100 В; 220...18000 Гц; 104х490х86 мм; 91 дБ; 2,85 кг; под винт; кронштейн; алюм.корп. | у.е./шт | 127.3
| 215676 | CU-940V | Гр-ль 40/20Вт/100 В; 220...18000 Гц; 104х580х86 мм; 93 дБ; 3,35 кг; под винт; кронштейн; алюм.корп. | у.е./шт | 149.7
| 215673 | CU-940 | Гр-ль 40/20Вт/100 В; 220...15000 Гц; 104х580х86 мм; 93 дБ; 3,35 кг; под винт; кронштейн; алюм.корп. | у.е./шт | 147
| 77038 | CS-940 | Колонка звуковая 40 Вт, настенная, "De Luxe" | у.е./шт | 135.85
| 77242 | FS-60 | Колонка звуковая 60 Вт, настенная | у.е./шт | 108.15
| 77243 | FS-100 | Колонка звуковая 100 Вт, настенная | у.е./шт | 110.8
1.1.4.2 |  | Потолочные
| 77015 | АРТ-01А | Громкоговоритель 1 Вт, потолочный | у.е./шт | 11.1
| 77014 | АРТ-03А | Громкоговоритель 3 Вт, потолочный | у.е./шт | 13.85
| 224798 | APT-01R | Громкоговоритель 1 Вт, потолочный | у.е./шт | 13.85
| 232230 | APT-01C | Громкоговоритель 1Вт/100 В;260…10000 Гц; D120х40 мм; 85 дБ; 0,184 кг; белый пластик | у.е./шт | 11.25
| 232231 | APT-01W | Громкоговоритель 1Вт/100 В;260…10000 Гц; 120х50х120 мм; 85 дБ; 0,22 кг; белый пластик | у.е./шт | 11.25
| 232232 | APT-03C | Громкоговоритель 3Вт/100 В;260…12000 Гц;D120х40 мм; 86 дБ; 0,21 кг; белый пластик | у.е./шт | 14.6
| 232233 | APT-03R | Громкоговоритель 3Вт/100 В;260…12000 Гц;D151х50 мм; 86 дБ; 0,287 кг; светло-серый пластик | у.е./шт | 16.5
| 232234 | APT-03W | Громкоговоритель 3Вт/100 В;260…12000 Гц; 120х50х120 мм; 86 дБ; 0,242 кг; белый пластик | у.е./шт | 14.6
| 77060 | CS-03A | Громкоговоритель 3 Вт, потолочный | у.е./шт | 22.35
| 77001 | CS-03 | Громкоговоритель 3 Вт, потолочный с пожарозащитным колпаком. | у.е./шт | 30.35
| 77009 | CS-05 | Громкоговоритель 5 Вт, потолочный | у.е./шт | 25.05
| 77002 | CS-10 | Громкоговоритель 10 Вт, потолочный | у.е./шт | 22.35
| 231929 | CS-6 | Громкоговоритель, 6Вт, 92 дБ, 100-15000 Гц | у.е./шт | 29.3
| 230410 | CS-12 | Громкоговоритель, 12 Вт, 93 дБ, 100-15000 Гц | у.е./шт | 33.05
| 231930 | CS-20 | Громкоговоритель, 2-полосный, 20 Вт, 92 дБ, 150-20000 Гц | у.е./шт | 80.45
| 231931 | CS-30 | Громкоговоритель, 2-полосный, 30 Вт, 92 дБ, 150-20000 Гц | у.е./шт | 102.3
| 231932 | CS-80 | Громкоговоритель, 2-полосный, 80 Вт, 92 дБ, 150-20000 Гц | у.е./шт | 155
1.1.4.3 |  | Уличные
| 216632 | HS-10-A | Громкоговоритель 10 Вт, рупорный | у.е./шт | 44.2
| 77031 | HS-20 | Громкоговоритель 20 Вт, рупорный, алюминиевый | у.е./шт | 71.9
| 77178 | HS-S20 | Громкоговоритель 20 Вт, рупорный, миниатюрный | у.е./шт | 69.25
| 77032 | HS-30 | Громкоговоритель 30 Вт, рупорный, алюминиевый | у.е./шт | 83.1
| 77175 | HS-30RT | Громкоговоритель 30 Вт, рупорный | у.е./шт | 83.1
| 77219 | HS-40RT | Громкоговоритель 40 Вт, рупорный | у.е./шт | 90.05
| 77033 | HS-50 | Громкоговоритель 50 Вт, рупорный, алюминиевый | у.е./шт | 96.95
| 77071 | CH-510 | Громкоговоритель 10 Вт, широкополосный, рупорный | у.е./шт | 76.2
| 77070 | CH-522 | Громкоговоритель 20 Вт, широкополосный, рупорный, каоксиальный | у.е./шт | 95.35
| 77074 | CH-530 | Громкоговоритель 30 Вт, широкополосный, рупорный | у.е./шт | 83.1
| 77075 | CH-532 | Громкоговоритель 30 Вт, широкополосный, рупорный, каоксиальный | у.е./шт | 98.55
| 77231 | CS-810 | Колонка звуковая 10 Вт, настенная, всепогодное исполнение | у.е./шт | 69.25
| 77170 | CS-820 | Колонка звуковая 20 Вт, настенная, всепогодное исполнение | у.е./шт | 95.35
| 77232 | CS-830 | Колонка звуковая 30 Вт, настенная, всепогодное исполнение | у.е./шт | 112.4
| 77168 | CS-840 | Колонка звуковая 40 Вт, настенная, всепогодное исполнение | у.е./шт | 122
| 215667 | CU-920H | Гр-ль всепогодный; 20/10Вт/100 В; 180...15000 Гц; 104х400х86 мм; 90 дБ; 2,35 кг; под винт; кронштейн; алюм.корп. | у.е./шт | 103.9
| 215668 | CU-920HV | Гр-ль всепогодный; 20/10Вт, 100 В; 180...18000 Гц; 104х400х86 мм; 90 дБ; 2,35 кг; под винт; кронштейн; алюм.корп. | у.е./шт | 108.15
| 215674 | CU-940H | Гр-ль всепогодный; 40/20Вт/100 В; 180...15000 Гц; 104х580х86 мм; 93 дБ; 3,35 кг; под винт; кронштейн; алюм.корп. | у.е./шт | 157.7
| 215675 | CU-940HV | Гр-ль всепогодный; 40/20Вт/100 В; 180...18000 Гц; 104х580х86 мм; 93 дБ; 3,35 кг; под винт; кронштейн; алюм.корп. | у.е./шт | 160.85
1.1.5 |  | Микрофоны, микрофонные консоли
| 77152 | RM-01 | Микрофон настольный | у.е./шт | 69.25
| 224802 | RMC-01A | Микрофон настольный | у.е./шт | 119.3
| 77155 | RM-05 A | Консоль микрофонная, клавиши на 5 зон (для РАМ-340A/480A) | у.е./шт | 155
| 217659 | MD-110 | Микрофон динамический, ручной | у.е./шт | 20.8
| 221692 | MD-510 | Микрофон динамический, ручной | у.е./шт | 31.95
1.1.6 |  | Стойки 19"
| 213764 | BP-610 | Вентиляционная панель на 1 установочное место | у.е./шт | 38.9
| 229673 | BP-6100 | Вентиляционная панель на 1 установочное место | у.е./шт | 34.65
| 229674 | BP-6200 | Вентиляционная панель на 2 установочных места | у.е./шт | 44.2
| 229675 | BP-6300 | Вентиляционная панель на 3 установочных места | у.е./шт | 58.05
| 76101 | PA-151D | Стойка 19" на 15 установочных мест | у.е./шт | 780.95
| 76102 | PA-231D | Стойка 19" на 23 установочных места | у.е./шт | 961
| 76105 | PA-271D | Стойка 19" на 27 установочных мест | у.е./шт | 1002.55
| 76103 | PA-331D | Стойка 19" на 33 установочных места | у.е./шт | 1149.55
| 76104 | PA-391D | Стойка 19" на 39 установочных мест | у.е./шт | 1224.15
| 229680 | PA-401D (INTER-M) на 40 мест | Стойка 19" на 40 установочных мест | у.е./шт | 1282.7
| 229681 | PA-451D (INTER-M) на 45 мест | Стойка 19" на 45 установочных мест | у.е./шт | 1373.8
| 76106 | PR-091A | Стойка 19" на 9 установочных мест неразборный | у.е./шт | 337.75
| 76107 | PR-111A | Стойка 19" на 11 установочных мест неразборный | у.е./шт | 385.15
| 213870 | PR-151A | Стойка 19" на 15 установочных мест неразборный | у.е./шт | 418.15
| 211621 | PR-231A | Стойка 19" на 23 установочных мест неразборный | у.е./шт | 493.25
| 217158 | PR 271A | Стойка19" на 27 установочных мест безразборный | у.е./шт | 567.85
| 210305 | PR-331A | Стойка19" на 33 установочных мест безразборный | у.е./шт | 639.75
| 212390 | PR-391A | Стойка19" на 39 установочных мест безразборный | у.е./шт | 709
| 229676 | PR-401Aт | Стойка 19" на 40 установочных мест стальной неразборный | у.е./шт | 803.3
| 229677 | PR-451A | Стойка 19" на 45 установочных мест стальной неразборный | у.е./шт | 858.7
| 222828 | PR-091NA | Стойка 19" на 9 установочных мест стальной разборный | у.е./шт | 393.15
| 218325 | PR-151NA | Стойка 19" на 15 установочных мест стальной разборный | у.е./шт | 473.55
| 221110 | PR-231NA | Стойка 19" на 23 установочных мест стальной разборный | у.е./шт | 565.2
| 218888 | PR-271NA | Стойка 19" на 27 установочных мест стальной разборный | у.е./шт | 648.3
| 217665 | PR-331NA | Стойка 19" на 33 установочных мест стальной разборный | у.е./шт | 728.7
| 218690 | PR-391NA | Стойка 19" на 39 установочных мест стальной разборный | у.е./шт | 814.5
| 229678 | PR-401NA | Стойка 19" на 40 установочных мест стальной разборный | у.е./шт | 947.15
| 229679 | PR-451NA | Стойка 19" на 45 установочных мест стальной разборный | у.е./шт | 1013.7
1.1.7 |  | Аксессуары
| 77250 | ATT-03 | Аттенюатор 3 Вт, врезной | у.е./шт | 12.15
| 77251 | ATT-30 | Аттенюатор 30 Вт, врезной | у.е./шт | 15.15
| 77249 | ATT-BOX | Монтажный короб для аттенюаторов АТТ-03, АТТ-30 | у.е./шт | 6.15
| 77132 | MC-092/1.5 | Корд микрофонный Jack (штекер) - XLR (розетка) 1,5м. | руб./шт | 246.5
| 77133 | MC-093/1.5 | Корд микрофонный XLR (штекер) - XLR (розетка) 1,5 м | руб./шт | 246.5
| 77135 | MC-092/3 | Корд микрофонный Jack (штекер) - XLR (розетка) 3м. | руб./шт | 320.45
| 77134 | MC-093/3 | Корд микрофонный XLR (штекер) - XLR (розетка) 3 м | руб./шт | 320.45
| 77136 | MC-092/10 | Корд микрофонный Jack (штекер) - XLR (розетка) 10м. | руб./шт | 529.5
| 77153 | MC-092/50 | Корд микрофонный Jack (штекер) - XLR (розетка) 50м. | руб./шт | 2610
| 77142 | MC-093/5 | Корд микрофонный XLR (штекер) - XLR (розетка) 5 м | руб./шт | 408.9
| 77925 | MC-093/10 | Корд микрофонный XLR (штекер) - XLR (розетка) 10 м | руб./шт | 529.5
| 77926 | MC-093/50 | Корд микрофонный XLR (штекер) - XLR (розетка) 50 м | руб./шт | 3190
| 77062 | Jack(ш)-Jack(ш)/1 | Корд межблочный Jack(штекер)-Jack(штекер), 1м. | руб./шт | 203
| 77061 | Jack(ш)-Jack(ш)/1,5 | Корд межблочный Jack(штекер)-Jack(штекер), 1,5м. | руб./упак | 246.5
| 77299 | RCA (ш)-RCA (ш)/1,5 | Корд межблочный RCA (штекер)-RCA (штекер) 1,5 м. | руб./шт | 246.5
| 77064 | XLR (г)-XLR (г)/1,5 | Корд межблочный 1,5 м | руб./шт | 246.5
| 77063 | XLR (ш)-XLR (ш)/0,9 | Корд межблочный 0,9 м | руб./упак | 203
| 77157 | XLR (ш)-XLR (ш)/1,5 | Корд межблочный 1,5 м | руб./шт | 246.5
| 77301 | Jack(ш)-XLR (ш)/1,5 | Корд межблочный Jack(штекер)-XLR(штекер), 1,5м. | руб./шт | 246.5
| 77300 | Jack(ш)-XLR (ш)/1 | Корд межблочный Jack(штекер)-XLR(штекер), 1м. | руб./шт | 203
| 66300 | XLR гнездо-разъем | Разъем для межблочного соединения | руб./шт | 29
| 66301 | XLR штырь-разъем | Разъем для межблочного соединения | руб./шт | 29
| 66026 | RCA ("тюльпан") | Разъем для межблочного соединения | руб./шт | 14.5
| 77151 | TS-1 | Стойка микрофонная настольная без держателя | у.е./шт | 46.9
| 228724 | PAM-VF | Модуль голосового файла для PAM-340A (480A), возможность записи своего сообщения (до 10000 циклов перезаписи) 512 кбит, U-пит.24В, 56х27х46мм | у.е./шт | 44.35
| 203364 | VF для PAM | Микросхема с записью сообщения о пожаре для PAM-340A и PAM-480A | у.е./шт | 13.65
| 235869 | RCA (ш)-RCA (ш)/3 | Корд межблочный RCA (штекер)-RCA (штекер) 3 м. | руб./шт | 217.5
| 235870 | RCA (ш)-RCA (ш)/5 | Корд межблочный RCA (штекер)-RCA (штекер) 5 м. | руб./шт | 297.5
| 235871 | RCA (ш)-RCA (ш)/10 | Корд межблочный RCA (штекер)-RCA (штекер) 10 м. | руб./шт | 377
| 235872 | Jack(ш)-Jack(ш)/3 | Корд межблочный Jack(штекер)-Jack(штекер), 3м. | руб./шт | 320.7
| 235873 | Jack(ш)-Jack(ш)/5 | Корд межблочный Jack(штекер)-Jack(штекер), 5м. | руб./шт | 362.5
| 235874 | Jack(ш)-Jack(ш)/10 | Корд межблочный Jack(штекер)-Jack(штекер), 10м. | руб./шт | 522
| 235876 | Jack(ш)-XLR (ш)/3 | Корд межблочный Jack(штекер)-XLR(штекер), 3м. | руб./шт | 320.45
| 235877 | Jack(ш)-XLR (ш)/5 | Корд межблочный Jack(штекер)-XLR(штекер), 5м. | руб./шт | 362.5
| 235878 | Jack(ш)-XLR (ш)/10 | Корд межблочный Jack(штекер)-XLR(штекер), 10м. | руб./шт | 522
| 235880 | 2xRCA(штекер)-Jack 6,3(штекер) | Корд межблочный 2*RCA(штекер)-Jack(штекер) 1,5м. | руб./шт | 246.5
| 235881 | 2xRCA(штекер)-Jack 6,3(штекер) | Корд межблочный 2*RCA(штекер)-Jack(штекер) 3м. | руб./шт | 297.25
| 235882 | Jack 3.5 (ш)- Jack 6,3 (г) | Jack 3.5 (ш)- Jack 6,3 (г) Переходник | руб./шт | 8.7
| 235883 | Jack 3.5 (г)- Jack 6.3 (ш) | Jack 3.5 (г)- Jack 6.3 (ш) Переходник | руб./шт | 8.7
NEW | 235037 | VF-01N | Модуль голосового файла для EP-6216. Память 64 Мб (длительность сообщения до 67 минут), запись через USB | у.е./шт | 111.25
1.2 |  | Система оповещения "ITC"
| 211190 | T-60 | Усил-ль 60 Вт; 1+2 микр./4 лин. вх; 40...18000Гц; 100В/70В/4-16 Ом; ~220В/50Гц; защита от перегр, КЗ; 484х350х66мм; 14кг; 2U | руб./шт | 7433.13
| 211194 | T-6350 | Усил-ль мощности 350 Вт; 50...18000Гц; 100В/70В/4-16 Ом; ~220В/50Гц; защита от перегр, КЗ; 484х350х132; 23кг; 3U | руб./шт | 22076.25
| 211195 | T-6500 | Усил-ль мощности 500 Вт; 50...18000Гц; 100В/70В/4-16 Ом; ~220В/50Гц; защита от перегр, КЗ; 484х350х132мм; 25кг; 3U | руб./шт | 27410.25
| 211196 | T-6650 | Усил-ль мощности 650 Вт; 50...18000Гц; 100В/70В/4-16 Ом; ~220В/50Гц; защита от перегр, КЗ; 484х350х132мм; 28кг; 3U | руб./шт | 29551.38
| 211197 | T-61000 | Усил-ль мощности 1000 Вт; 50...18000Гц; 100В/70В/4-16 Ом; ~220В/50Гц; защита от перегр, КЗ; 484х350х132мм; 33кг; 3U | руб./шт | 49252
| 203403 | T-61500 | Усил-ль мощности 1500 Вт; 50...18000Гц; 100В/70В/4-16 Ом; ~220В/50Гц; защита от перегр, КЗ; 484х350х132мм; 35кг; 3U | руб./шт | 67162.38
| 209416 | T-6201 | Предв-ый усил; 5 микр./5 стерео вх.; 3 лин. вх; 20...20000Гц; 3 приоритета; ~220В/50Гц; 484х350х88мм; 6,2кг; 2U | руб./шт | 8870.75
| 203404 | T-6202 | Аварийный автоматич. селектор; 10 зон х (коммут. 15А/250В); 1 авар./1 муз. вх; ~220В/50Гц; 484х350х88мм; 6,4кг; 2U | руб./шт | 10906
| 202939 | T-6203 | Аварийная панель с речевым модулем; сообщ. 60 сек; 200...4000Гц; ~220В/50Гц; 484х44х280мм; 5кг; 1U | руб./шт | 23692.38
| 203405 | T-6204 | Блок линейной диагностики и мониторинга, 10 линий, 2U | руб./шт | 9791.25
| 215490 | T-6208 | Распределитель аудио сигнала 1х6, 1U | руб./шт | 12942.13
| 202940 | T-6209 | Блок контроля работоспособности и резервирования усилителей, 4 осн./4 резерв., 2U | руб./шт | 17034.5
| 206374 | T-6210 (ITC) | Телефонный интерфейс, 2U | руб./шт | 18031.13
| 211519 | T-6211 | Распределитель питания, до 10 каналов питания устройств, +24 В/1А, 2U | руб./шт | 15267.88
NEW | 236146 | T-6211A | Автоматическое включение, 10 каналов 24В, управление RS-422, выходные контрольные контакты, индикация включения, 2U | руб./шт | 14989.63
| 202941 | T-6212 | Автоматический селектор (с предв. усил); 10 зон х (коммут. 15А/250В); 1 авар./3 муз. входа; 3 приоритета; 20...20000Гц; 484х350х88мм; 6кг; 2U | руб./шт | 17449.25
NEW | 234411 | T-6212A | Пред. усилитель (4 входа, 3 приоритета); селектор зон (10 зон); коммутатор (10 музыкальный/10аварийных усилителей); музыкальный режим; ДУ; аварийный режим; управление по RS-422. | руб./шт | 15546.13
| 214480 | T-6215 | Автоматический вентилятор, 3U | руб./шт | 9451.75
| 202942 | T-6216 | Распределитель питания ~220 В (10кВт); 16 устроств х 600Вт (задержка 16х1сек); 484х350х88мм; 6,3кг; 2U | руб./шт | 12031.25
| 213252 | T-6217 | Аварийный автоматический селектор на 10 зон, 4 авар./4 муз. входа, 2U | руб./шт | 15604.75
| 209417 | T-6220 | Блок линейной диагностики, контроль импеданса и состояния, 8 линий, =24В; 20...1600 Ом; сигнал 15кГц; линия до 500Вт; пров 1мин...24ч; 484х220х44мм; 2,7кг; 1U | руб./шт | 23002
| 204631 | T-6221 | CD/mp3-проигрыватель, 1 диск; ~220В/50Гц; 484х220х44мм; 6кг; 2U | руб./шт | 9716
| 211198 | T-6222 | Тюнер, АМ/FM; ~220В/50Гц; 484х350х88мм; 6кг; 2U | руб./шт | 8162
| 226140 | T-6223A | Интерфейс передачи аварийного сигнала, 30 зон, адресный, ~220В/50Гц; 484х350х88мм; 4,4кг; 2U Заменяет 2 блока: T-6223 и T-6230 | руб./шт | 22147.13
| 218984 | T-6229 | mp3-проигрыватель, адресный, 2U | руб./шт | 21763.88
| 212637 | T-6232 | Программируемый таймер с речевым модулем, 2U | руб./шт | 28208.25
| 213520 | T-6237 | Блок защиты от молнии, 2U | руб./шт | 21462.88
| 218603 | T-6240 | Предусилитель 8-ми канальный (8 вх.+1 лин./8 вых.) линейный, 2 аварийных входа, 2U | руб./шт | 16352.88
| 219279 | T-6241 | Преобразователь 100 В/лин. выход, 2U | руб./шт | 10731
| 202937 | T-218 | Микроф. консоль с селектором зон; 160 зон;~220В/50Гц; лин.вх; 310х180х65мм;2,5кг | руб./шт | 7000
NEW | 234410 | T-218A | До 300 выбираемых зон, управление RS-422, сигнал привлечения внимания. | руб./шт | 7708.75
| 203406 | T-621 | Микрофон настольный, сигнал привлечения внимания; адаптер ~220В/=12В | руб./шт | 2534
| 211201 | T-6239 | Регулятор громкости 5-ти канальный, 5х200 Вт/100 В, 1U | руб./шт | 13409.38
| 209415 | T-2080 | 19" панель 1U | руб./шт | 695.63
| 203402 | T-2090 | 19" панель 2U | руб./шт | 779.63
NEW | 231235 | T-6F | Регулятор громкости, трансформаторный 6Вт/100В Реле принудительного включения 24В | руб./шт | 607.25
NEW | 216753 | T-13F | Регулятор громкости, трансформаторный 30Вт/100В Реле принудительного включения 24В | руб./шт | 794.5
NEW | 224783 | T-16F | Регулятор громкости, трансформаторный 60Вт/100В Реле принудительного включения 24В | руб./шт | 1074.5
NEW | 226139 | T-112F | Регулятор громкости трансформаторный 120Вт/100В, 5 положений, 86х86х50мм. Реле принудительного включения 24В. | руб./шт | 2032.63
| 211205 | T-1200 | Регулятор громкости 200 Вт/100 В | руб./шт | 2079
1.3 |  | Система оповещения "Roxton"
1.3.1 |  | Акустические системы
1.3.1.1 |  | Настенные
| 210941 | WP-03T | Гр-ль 2/1Вт/100 В; 120...14000 Гц; 115х115х55 мм; 88 дБ; 0,4 кг; бел. пласт | руб./шт | 259.69
| 77233 | WP-06T | Громкоговоритель 6/3Вт/100 В; 80...20000 Гц; 250х300х70 мм; 88 дБ; 1,2 кг; белый пластик | руб./шт | 763.13
| 223731 | WS-06T | Громкоговоритель настенный, 6/3/1,5/0,75 Вт, 160х160х60 мм металлический вандалозащищенный | руб./шт | 1391.25
| 222532 | WP-10T | Гр-ль 10/5/2,5Вт/100 В; 80...20000 Гц; 265х85 мм; 88 дБ; 1,1 кг; бел. пл. | руб./шт | 1128.75
| 234940 | SWS-10 (ROXTON) | Настенный громкоговоритель 10/5 Вт, 70/100В, 100-15000 Гц, широкополосный, белый | руб./шт | 886.88
| 234938 | MS-20TB (ROXTON) | Двухполосная акустическая система 20 Вт, 70/100В, 70-20000Гц, кронштейн в комплекте, цвет черный | руб./шт | 1645.32
| 234939 | MS-20TW (ROXTON) | Двухполосная акустическая система 20 Вт, 70/100В, 70-20000Гц, кронштейн в комплекте, цвет белый | руб./шт | 1645.32
| 217687 | MS-40TB (ROXTON) | Двухполосная акустическая система 40/20/10/5Вт, 8 Ом, 70/100В, 70-20000Гц, кронштейн в комплекте, черный | руб./шт | 2265
| 216047 | MS-40TW (ROXTON) | Двухполосная акустическая система 40/20/10/5Вт, 8 Ом, 70/100В, 70-20000Гц, кронштейн в комплекте, белый | руб./шт | 2265
| 225335 | MS-80TB (ROXTON) | Двухполосная акустическая система 40/20/10/5Вт, 8 Ом, 70/100В, 70-20000Гц, кронштейн в комплекте, черный | руб./шт | 4326.57
| 225336 | MS-80TW (ROXTON) | Двухполосная акустическая система 40/20/10/5Вт, 8 Ом, 70/100В, 70-20000Гц, кронштейн в комплекте, белый | руб./шт | 4326.57
1.3.1.2 |  | Потолочные
| 222531 | PA-03T | Гр-ль 3/1,5Вт/100 В; 80...20000 Гц; D202х152 мм; 88 дБ; 1,1 кг; бел. пласт. | руб./шт | 304.69
| 223732 | PC-06T | Громкоговоритель потолочный, мощность 6/3/1,5/0,75 Вт, огнезащитный колпак, диам. 180х140 мм, металл | руб./шт | 1134.38
| 210942 | PA-610T | Гр-ль 6/3Вт/100 В; 80...20000 Гц; D103х83 мм; 88 дБ; 1,1 кг; бел. пласт. | руб./шт | 448.13
| 77072 | PA-620T | Громкоговоритель 6/3Вт/100 В; 80...20000 Гц; D230х65 мм; 88 дБ; 1,2 кг; белый пластик | руб./шт | 475.32
| 217589 | T-200 | Гр-ль сферический, 10/5/2,5Вт, 100В, 150Гц…15кГц, D 180мм, шнур 2,5м, белый, пластик | руб./шт | 1315.32
1.3.1.3 |  | Уличные
| 229013 | HP-01T | Громкоговорительль рупорный 10/5Вт/100В; 200...8000Гц; 100 дБ; 1,2кг; пластик | руб./шт | 820.32
| 209409 | HP-15T | Гр-ль рупор 15/7,5Вт/100В; 250...8000Гц; 222х162х232мм; 113 дБ; 1,4кг; пл. | руб./шт | 1290.94
| 203457 | HP-30T | Гр-ль рупор 30/15Вт/100 В; 250...8000 Гц; 366х230х272 мм; 113 дБ; 1,8 кг; пл. | руб./шт | 2160
| 210943 | MP-30T | Гр-ль рупор 30/15/7,5 Вт/8 Ом/100 В;100...12500 Гц; 366х230х272 мм;90 дБ;3 кг; ABS | руб./шт | 2824.69
| 210944 | MP-50T | Гр-ль рупор 50 Вт/25/100В; 90...20000 Гц; 363х253х310 мм; 104дБ; 4,5кг; пл. | руб./шт | 6574.69
| 210945 | HS-50T | Гр-ль рупор 50/25 Вт/100 В; 300...10000 Гц; D320х250 мм; 108 дБ; 3,5 кг; алюм. | руб./шт | 2573.44
| 216083 | HP-10T | Гр-ль рупорный 100Вт/100 В; 250...6500 Гц; D530х430 мм; 112 дБ; 16кг; алюм. корп; черн. | руб./шт | 5615.63
| 223734 | LA-200 | Широкополосная акустическая система, 200 Вт/8 Ом, возможность подключения 100 В трансформатора LA-200 Trans, 408х546х342 мм, всепогодное исполнение | руб./шт | 24646.88
| 216029 | CS-810T | Колонка звуковая 10 Вт, настенная, всепогодное исполнение | руб./шт | 1667.82
| 218293 | CS-820T | Колонка звуковая 20 Вт, настенная, всепогодное исполнение | руб./шт | 2212.5
| 221297 | CS-830T | Колонка звуковая 30 Вт, настенная, всепогодное исполнение | руб./шт | 2597.82
| 219294 | CS-840T | Колонка звуковая 40 Вт, настенная, всепогодное исполнение | руб./шт | 2824.69
| 213254 | CN-10T | Колонка звуковая 10 Вт, настенная, всепогодное исполнение | руб./шт | 1455.94
| 204486 | CN-20T | Колонка звуковая 20 Вт, настенная, всепогодное исполнение | руб./шт | 1757.82
| 215396 | CN-30T | Колонка звуковая 30 Вт, настенная, всепогодное исполнение | руб./шт | 2100.94
| 206392 | CN-40T | Колонка звуковая 40 Вт, настенная, всепогодное исполнение | руб./шт | 2465.63
| 223735 | LA-200 Trans | Линейный 100 В трансформатор для LA-200 с креплением | руб./шт | 1907.82
1.3.2 |  | Настольное оборудование
| 210804 | AA-35 | Усилитель 35 Вт, 100...16000 Гц, 100В/70В/8 Ом/4 Ом, 3 микроф./2 лин. входа, ~220В, 283х74х191 мм, 4,4 кг | руб./шт | 4072.5
| 223733 | AA-35M | Трансляционный усилитель, mp3, WMA с разъемами для установки USB/SD/MMC-карт. 35 Вт, USB-проигрыватель, 3 микр./2 лин. входа | руб./шт | 5145.94
| 210937 | AA-60 | Усил-ль 60 Вт; 100...16000 Гц; 100В/70В/4-16 Ом, 3 микроф./2 лин. вх, 1 лин. вых; 220В; защита от перегр, КЗ, пост. току; 440х92х330 мм; 11 кг | руб./шт | 6750
| 220192 | AA-60M | Усилитель -USB-проигрыватель 60Вт, 3 микр./2лин.входа | руб./шт | 6205.32
| 203414 | АА-120 | Усилитель 120 Вт; 100...16000 Гц; 100В/70В/4-16 Ом, 1+2 микроф./2 лин. входа, 1 лин. выход; ~220В; защита от перегрузки, КЗ, по пост. току; 440х92х330 мм; 13 кг | руб./шт | 9982.5
| 203415 | АА-240 | Усилитель 240 Вт; 100...16000 Гц; 100В/70В/4-16 Ом, 1+2 микроф./2 лин. входа, 1 лин. выход; ~220В; защита от перегрузки, КЗ, по пост. току; 440х92х330мм; 14 кг | руб./шт | 11287.5
| 203416 | АА-360 | Усилитель 360Вт, 3микр./2лин.входа | руб./шт | 13556.25
| 215167 | AA-480 | Усилитель 480Вт, 3микр./2лин.входа | руб./шт | 16732.5
| 203417 | AZ-120 | Усилитель 120 Вт; 6 зон; 100...16000 Гц; 100В/70В/4-16 Ом, 1+2 микроф./2 лин. входа, 1 лин. выход; ~220В; защита от перегрузки, КЗ, по пост. току; 440х92х330 мм; 13 кг | руб./шт | 11287.5
| 203418 | AZ-240 | Усилитель 240 Вт; 6 зон; 100...16000 Гц; 100В/70В/4-16 Ом, 1+2 микроф./2 лин. входа, 1 лин. выход; ~220В; защита от перегрузки, КЗ, по пост. току; 440х92х330 мм; 14 кг | руб./шт | 13556.25
| 203419 | AZ-360 | Усилитель 360 Вт; 6 зон; 100...16000 Гц; 100В/70В/4-16 Ом, 1+2 микроф./2 лин. входа, 1 лин. выход; ~220В; защита от перегрузки, КЗ, по пост. току; 440х92х330 мм; 16 кг | руб./шт | 15825
| 203420 | AZ-480 | Усилитель 480 Вт; 6 зон; 100...16000 Гц; 100В/70В/4-16 Ом, 1+2 микроф./2 лин. входа, 1 лин. выход; ~220В; защита от перегрузки, КЗ, по пост. току; 440х92х330 мм; 18 кг | руб./шт | 19001.25
| 203421 | AZ-560 | Усилитель 560 Вт; 100...16000Гц; 100В/70В/4-16 Ом, 1+2 микроф./2 лин. входа, 1 лин. выход; ~220В; защита от перегрузки, КЗ, по пост. току; 440х92х330 мм; 21 кг | руб./шт | 20362.5
| 203422 | AZ-650 | Усилитель 650 Вт; 6 зон; 100...16000 Гц; 100В/70В/4-16 Ом, 1+2 микроф./2 лин. входа, 1 лин. выход; ~220В; защита от перегрузки, КЗ, по пост. току; 440х92х330 мм; 24 кг | руб./шт | 22631.25
| 219112 | МА-60 | МР3-плеер-USB-FM-тюнер-усилитель 60Вт, 3 микр./2 лин. входа, ИК-пульт ДУ | руб./шт | 8576.25
| 219113 | МА-120 | МР3-плеер-USB-FM-тюнер-усилитель 120Вт, 3 микр./2 лин. входа, ИК-пульт ДУ | руб./шт | 11287.5
| 219114 | МА-240 | МР3-плеер-USB-FM-тюнер-усилитель 240Вт, 3 микр./2 лин. входа, ИК-пульт ДУ | руб./шт | 13578.75
| 219115 | МА-360 | МР3-плеер-USB-FM-тюнер-усилитель 360Вт, 3 микр./2 лин. входа, ИК-пульт ДУ | руб./шт | 15722.82
| 219116 | MZ-120 | МР3-плеер-USB-FM-тюнер-усилитель 120Вт, 3 микр./2 лин. входа, ИК-пульт ДУ, 6 зон | руб./шт | 13430.63
| 219117 | MZ-240 | МР3-плеер-USB-FM-тюнер-усилитель 240Вт, 3 микр./2 лин. входа, ИК-пульт ДУ, 6 зон | руб./шт | 15858.75
| 219108 | MZ-360 | МР3-плеер-USB-FM-тюнер-усилитель 360Вт, 3 микр./2 лин. входа, ИК-пульт ДУ, 6 зон | руб./шт | 18002.82
| 210938 | SX-R31 | Микрофонная консоль; настольная; на 5 зон; для SX-240/480 | руб./шт | 12172.5
| 219025 | SX-240 | Автоматическая система оповещения - USB - проигрыватель - тюнер - усилитель 240 Вт, 1 микр./2 лин. входа, 5 зон, модуль контроля линий, ИК-пульт ДУ | руб./шт | 37006.88
| 210939 | SX-480 | Автоматическая система оповещения - USB - проигрыватель - тюнер - усилитель 480 Вт, 1 микр./2 лин. входа, 5 зон, модуль контроля линий, ИК-пульт ДУ | руб./шт | 49363.13
| 231123 | CD-8121 | Проигрыватель CD/MP3/WMA, USB/SD, AM/FM тюнера. | руб./шт | 16354.69
| 234048 | CP-8032 | Вызывная панель работает совместно с селектором связи CS-8232; к селектору связи можно подключить до 32-х панелей | руб./шт | 7278.75
NEW | 238124 | CP-8032i | Вызывная панель работает совместно с селектором связи CS-8232; к селектору связи можно подключить до 32-х панелей | руб./шт | 7278.75
| 234049 | CS-8232 | Селектор связи на 32 канала, 32 абонентские панели CP-8032, дуплексная связь, протокол управления RS-485 | руб./шт | 45204.38
1.3.3 |  | Оборудование для стойки 19"
| 227590 | EC-8116 | Контроль работоспособности по RS-232, управление 16 входных, 16 выходных и 16 резервированных линий, 482х44х280 мм | руб./шт | 36685.32
| 225112 | LC-8108 | Блок автоматического контроля на 8 линий, 482х44х220, 1U | руб./шт | 22182.19
| 227593 | RA-8236 | Универсальный усилитель 360 Вт/100 В, 8 зон, 1 мик. (приор.)/2 лин. (приор.)/1 лин. вх., ГО и ЧС, RS-485, контроль всех соединений, подключение RM-8064х8, управление световыми табло +24В, зарядное устройство для акк. +24В, расширение до 512 зон/3 каналов, 2U | руб./шт | 48873.75
| 223755 | PD-8224 | Автоматический блок питания, 3 розетки по 3 кВт, напряжение AC/DC, автом/полуавтом. режимы, 2U | руб./шт | 13669
| 225165 | PS-8208 | Центральный процессор, ГО и ЧС, RS-485, контроль всех соединений, управление 512 зон/64 терминала/8 групп, +24 В, микшер, 1 мик./4 лин. вх., 2U | руб./шт | 33213.75
| 227592 | RM-8064 | Микрофонная консоль с возможностью расширения до 512 зон/8 групп, RS-485, 1 мик./1 лин. вход, управление блоком PS-8208 | руб./шт | 20359.69
| 224197 | VF-8160 | Автоматический цифровой блок сообщений, управление зонами | руб./шт | 23076.57
| 234050 | RA-8050 | Усилитель мощности 50 Вт, блок контроля линий, встроенный аккумулятор 12В/7,5Ач, зарядное устройство на 12В | руб./шт | 24467.82
1.3.4 |  | Стойки 19"
| 214468 | R-156W | 19" шкаф для оборудования, 15U х 600 мм, с настенным креплением | руб./шт | 15469
| 216121 | R-206W | 19" шкаф для оборудования, 20U х 600 мм, с настенным креплением | руб./шт | 20625
| 214466 | R-256R | 19" шкаф для оборудования, 25U х 600 мм, встраиваемая система охлаждения | руб./шт | 28823.5
| 213980 | R-258R | 19" шкаф для оборудования, 25U х 800 мм, встраиваемая система охлаждения | руб./шт | 29433.05
| 214584 | R-308R | 19" шкаф для оборуд-ия, 30Ux800 мм, стекл. дверь; сталь; черн | руб./шт | 31134.55
| 214585 | R-358R | 19" шкаф для оборуд-ия, 35Ux800 мм, стекл. дверь; сталь; черн | руб./шт | 32894
| 217660 | R-408R | 19" шкаф для оборудования, 40U х 800 мм, встраиваемая система охлаждения | руб./шт | 34650
| 203861 | R-426R | 19" шкаф для оборудования, 42U х 600мм, встраиваемая система охлаждения | руб./шт | 35887.5
| 211188 | R-428R | 19" шкаф для оборуд-ия, 42U х 800 мм, стекл. дверь, 106кг | руб./шт | 36429.5
| 212636 | R-446R | 19" шкаф для оборудования, 44U х 600 мм, встраиваемая система охлаждения | руб./шт | 37331.5
| 214200 | R-448R | 19" шкаф для оборудования, 44U х 800 мм, встраиваемая система охлаждения | руб./шт | 38221.15
| 211520 | SU-08 | Блок розеток 220 В, 8 розеток, 10 А, выключатель, 1U | руб./шт | 3675
| 209414 | RMFT | Вентиляторный модуль для шкафа (крыша), 2 вентилятора | руб./шт | 4164.38
| 222533 | JPX 1000 | Блок бесперебойного питания, напольный, 1000 ВА | руб./шт | 13354.69
| 209410 | JPX-3000 | Блок бесперебойного питания, 3000 ВА, 2U | руб./шт | 54424.69
1.4 |  | Система оповещения "JEDIA" (Корея)
1.4.1 |  | Настольное оборудование
| 75202 | JPA-1120 | Микшер-усилитель 120 Вт, 100 В, 5 микр./лин. + 1 телеф. входов, блок сирен, селектор на 3 зоны, функция приоритетов, возможность установки CD, тюнера, касс. деки, цифр. блока сообщений, питание 24/220 В | у.е./шт | 351
| 75019 | JPA-1240 | Микшер-усилитель 240 Вт, 100 В, 5 микр./лин. + 1 телеф. входов с эквалайзерами, телефонный вызов + ночной режим, блок сирен, селектор на 5 зон с аттенюаторами, функция приоритетов, аварийный режим включения, возможность установки CD, тюнера, касс. деки, цифр. блока сообщений, работа с микрофонными консолями JRC-10, питание 24/220 В | у.е./шт | 568
| 223965 | JPA-1120B | Микшер-усилитель 120 Вт/100В, 5 микр./лин. + телеф. вход, блок сирен, селектор 5 зон с аттенюаторами, функция приоритетов, аварийный режим включения, возможность установки CD, тюнера, касс. деки, цифр. блока сообщений, Дистанционное управление.питание 24/220В | у.е./шт | 554.93
| 222383 | JPA-1240B | Микшер-усилитель 240 Вт/100В, 5 микр./лин. + телеф. вход, блок сирен, селектор 5 зон с аттенюаторами, функция приоритетов, аварийный режим включения, возможность установки CD, тюнера, касс. деки, цифр. блока сообщений, Дистанционное управление.Питание 24/220В, возможность установки в 19" рэк. | у.е./шт | 683.75
NEW | 229124 | JPA-1360B | Микшер-усилитель 360 Вт/100В, 5 микр./лин. + телеф. вход, блок сирен, селектор 5 зон с аттенюаторами, функция приоритетов, аварийный режим включения, возможность установки CD, тюнера, касс. деки, цифр. блока сообщений, Дистанционное управление.Питание 24/220В, возможность установки в 19" рэк. | у.е./шт | 769.14
| 217564 | JPA-1480B | Микшер-усилитель 480 Вт/100В, 5 микр./лин. + телеф. вход, блок сирен, селектор 5 зон с аттенюаторами, функция приоритетов, аварийный режим включения, возможность установки CD, тюнера, касс. деки, цифр. блока сообщений, Дистанционное управление.питание 24/220В, | у.е./шт | 841.16
| 75206 | Mobile 35 | Микшер-усилитель, 35 Вт, 100 В, 4 микр./лин. + 1 телеф. входа, функция приоритетов, телефонный вызов + ночной режим, возможность установки CD, тюнера, касс. деки, цифр. блока сообщений, питание 12/220 В | у.е./шт | 206.5
| 75207 | Mobile 60 | Микшер-усилитель, 60 Вт, 100 В, 4 микр./лин.+ 1 телеф. входа, функция приоритетов, телефонный вызов + ночной режим, возможность установки CD, тюнера, касс. деки, цифр. блока сообщений, питание 12/220 В | у.е./шт | 250
| 75021 | JPS-1200 | Микшер-усилитель, 120 Вт, 100 В, 5 микр./3 лин., блок сирен, селектор 5 зон, функция приоритетов, аварийный режим включения, возможность установки CD, тюнера, касс. деки, цифр. блока сообщений, питание 24/220 В | у.е./шт | 521.38
| 75022 | JPS-2400 | Микшер-усилитель, 240 Вт, 100 В, 5 микр./3 лин., блок сирен, селектор 5 зон, функция приоритетов, аварийный режим включения, возможность установки CD, тюнера, касс. деки, цифр. блока сообщений, питание 24/220 В | у.е./шт | 624.5
| 75023 | JPS-3600 | Микшер-усилитель, 360 Вт, 100 В, 5 микр./3 лин., блок сирен, селектор 5 зон, функция приоритетов, аварийный режим включения, возможность установки CD, тюнера, касс. деки, цифр. блока сообщений, питание 24/220 В | у.е./шт | 705
| 75024 | JPS-4800 | Микшер-усилитель, 480 Вт, 100 В, 5 микр./3 лин., блок сирен, селектор на 5 зон, функция приоритетов, аварийный режим включения, возможность установки CD, тюнера, касс. деки, цифр. блока сообщений, питание 24/220 В | у.е./шт | 779.5
| 75025 | JCP-10 | Модуль кассетной деки, встраиваемый | у.е./шт | 88
| 75209 | JTP-10 | Модуль цифрового тюнера, встраиваемый (память - 18 станций) | у.е./шт | 141.96
| 75210 | JCR-10 | Модуль кассетной деки и цифрового тюнера, встраиваемый, с памятью | у.е./шт | 183.5
| 222748 | JTM-10A | Встраиваемый цифровой модуль сообщений с программируемым таймером | у.е./шт | 446.52
| 75212 | JCDP-10A | Модуль CD-плейера, встраиваемый | у.е./шт | 325
| 212341 | JCDR-10RDS | Модуль CD-плейера и цифрового тюнера, встраиваемый, с памятью | у.е./шт | 407.6
| 75214 | JME-2A | Кабинет дополнительный для встраиваемых модулей на 2 прибора, 24/220 В | у.е./шт | 168
| 75215 | JME-4A | Кабинет дополнительный для встраиваемых модулей на 4 прибора, 24/220 В | у.е./шт | 191
1.4.2 |  | Оборудование для стойки 19"
| 202746 | JPA-120DP | Усилитель мощности 120 Вт, 100 В, с приоритетным входом, встроенным лимитером, многоступенчатой защитой, индикатором неисправности | у.е./шт | 444
| 202748 | JPA-240DP | Усилитель мощности 240 Вт, 100 В, с приоритетным входом, встроенным лимитером, многоступенчатой защитой, индикатором неисправности | у.е./шт | 524
| 202750 | JPA-360DP | Усилитель мощности 360 Вт, 100 В, с приоритетным входом, встроенным лимитером, многоступенчатой защитой, индикатором неисправности | у.е./шт | 547.5
| 202752 | JPA-480DP | Усилитель мощности 480 Вт, 100 В, с приоритетным входом, встроенным лимитером, многоступенчатой защитой, индикатором неисправности | у.е./шт | 686.5
| 202754 | JPA-2120DP | Усилитель мощности 2-х канальный 2х120 Вт, 100 В, с приоритетным входом, встроенным лимитером, многоступенчатой защитой, индикатором неисправности | у.е./шт | 751
| 202756 | JPA-2240DP | Усилитель мощности 2-х канальный 2х240 Вт, 100 В, с приоритетным входом, встроенным лимитером, многоступенчатой защитой, индикатором неисправности | у.е./шт | 841
| 202758 | JPA-4120DP | Усилитель мощности 4-х канальный 4х120 Вт, 100 В, с приоритетным входом, встроенным лимитером, многоступенчатой защитой, индикатором неисправности | у.е./шт | 1068.5
| 202760 | JPA-4240DP | Усилитель мощности 4-х канальный 4х240 Вт, 100 В, с приоритетным входом, встроенным лимитером, многоступенчатой защитой, индикатором неисправности | у.е./шт | 1355.5
| 76217 | JAB-112A | Блок автоматического включения вентиляторов | у.е./шт | 121
| 76227 | JAD-125A | Распределитель аудио сигнала на 10-моно или 5-стерео зон | у.е./шт | 245.5
| 76218 | JCS-110A | Генератор тональных сигналов и сирен | у.е./шт | 175.5
| 76219 | JDR-104 | Распределитель линий микрофонных консолей 1х4 | у.е./шт | 317.5
| 76238 | JEQ-215A | Эквалайзер графический, 2х15 зон | у.е./шт | 341
| 76222 | JES-120A | Переключатель аварийный на 20 зон | у.е./шт | 222
| 76236 | JEP-352 | Блок автономного аварийного питания/зарядное устройство | у.е./шт | 351
| 76225 | JEU-211A | Панель аварийная | у.е./шт | 186
| 76226 | JEU-211AM/AMA | Блок аварийных сообщений для аварийной панели | у.е./шт | 62
| 75323 | JFA-242 | Блок индикации неисправности линий и автоматической замены неисправных усилителей, на 8 каналов | у.е./шт | 785
| 76229 | JMA-1410 | Микшер-предусилитель, 10 микр./лин. входов | у.е./шт | 356.1
| 76234 | JMU-307A | Панель контроля на 10 зон | у.е./шт | 273.59
| 76235 | JPD-322A | Блок питания с автоматическим включением | у.е./шт | 397.5
| 76231 | JRG-220A | Блок многофункциональный, реле на 20 зон | у.е./шт | 748.5
| 76232 | JRG-220AR-2 | Карта дистанционного управления для JGR-220A, дополнительная | у.е./шт | 106
| 76233 | JRG-220AT | Карта управления телефонными линиями для JGR-220A, дополнительная | у.е./шт | 116.5
| 76260 | JSC-132 | Блок контроля линий громкоговорителей - проверка сопротивления, нагрузки, фазировки, замыкания и т.п., на 32 линии | у.е./шт | 869.5
| 76261 | JSC-132/8 | Релейно-коммутационная панель для JSC-132 на 8 линий | у.е./шт | 144.5
| 76220 | JSE-174A | Переключатель сигналов | у.е./шт | 227
| 76223 | JSS-120A | Селектор каналов на 20 зон, автоматический | у.е./шт | 188.5
| 76224 | JSS-220P | Селектор каналов на 20 зон, с релейной группой | у.е./шт | 281.5
1.4.3 |  | Акустические системы
1.4.3.1 |  | Настенные
| 77423 | JWS-103W | Громкоговоритель 3 Вт, настенный | у.е./шт | 33.5
| 77424 | JWS-110W | Громкоговоритель 10 Вт, настенный | у.е./шт | 43.5
| 77400 | JCO-110 | Колонка звуковая 10 Вт, настенная | у.е./шт | 49.05
| 216376 | JCO-120 | Колонка звуковая 20 Вт, настенная | у.е./шт | 65.75
| 212488 | JCO-130 | Колонка звуковая 30 Вт, настенная | у.е./шт | 82.4
| 213645 | JCO-140 | Колонка звуковая 40 Вт, настенная | у.е./шт | 95.65
1.4.3.2 |  | Потолочные
| 77420 | JCS-605 | Громкоговоритель 5 Вт, потолочный, круглый | у.е./шт | 26
| 77421 | JCS-610 | Громкоговоритель 10 Вт, потолочный, круглый | у.е./шт | 36.5
1.4.3.3 |  | Уличные
| 77411 | JCO-110A | Колонка звуковая 10 Вт, настенная, всепогодное исполнение | у.е./шт | 45.5
| 77412 | JCO-120A | Колонка звуковая 20 Вт, настенная, всепогодное исполнение | у.е./шт | 65
| 77413 | JCO-130A | Колонка звуковая 30 Вт, настенная, всепогодное исполнение | у.е./шт | 82.5
| 77414 | JCO-140A | Колонка звуковая 40 Вт, настенная, всепогодное исполнение | у.е./шт | 96
1.4.4 |  | Микрофоны, микрофонные консоли
| 77450 | JPTT-10 | Микрофон настольный, с функциями управления аварийным включением (для микшер-усилителей серии JPA-1120/1240) | у.е./шт | 121
| 217565 | JPTT-10B | Настольный микрофон с функцией приоритета и дистанционного включения сигнала "Chime". Для усилителей JPA-1120В/1240В | у.е./шт | 141.97
| 77172 | JPS-10 | Микрофон настольный с функциями управления аварийного включения | у.е./шт | 90.5
| 77451 | JRC-10 | Станция микрофонная, настольная, с селектором на 5 зон, с аудиовходом и возможностью управления блоком сообщений JDM-10A | у.е./шт | 175.5
| 75034 | JRR-10 | Плата интерфейсная дистанционного управления микрофонной консолью JRC-10 | у.е./шт | 44.3
| 77452 | JRC-11 | Микрофон настольный с селектором зон, аудиовходом, функциями управления аварийного включения, сиреной и приоритетами | у.е./шт | 157.5
| 77453 | JRA-051A | Консоль микрофонная, с селектором на 20 зон | у.е./шт | 229.5
| 77454 | JRA-051B | Консоль микрофонная, с селектором на 10 зон | у.е./шт | 196
1.4.5 |  | Стойки 19"
| 204257 | ARC-015 | Рэковый шкаф закрытый со стеклянной дверью для установки 19" оборудования, на 15 U | руб./шт | 18254
| 225777 | ARC-018 | Рэковый шкаф закрытый со стеклянной дверью для установки 19" оборудования, на 18 U | руб./шт | 19891.5
| 203640 | ARC-024 | Рэковый шкаф закрытый со стеклянной дверью для установки 19" оборудования, на 24 U | руб./шт | 24243.5
| 204256 | ARC-033 | Рэковый шкаф закрытый со стеклянной дверью для установки 19" оборудования, на 33 U | руб./шт | 28765
| 204195 | ARC-040 | Рэковый шкаф закрытый со стеклянной дверью для установки 19" оборудования, на 40 U | руб./шт | 34852.5
| 202764 | ARC-044 | Рэковый шкаф закрытый со стеклянной дверью для установки 19" оборудования, на 44U | руб./шт | 39249
| 215784 | ARC-048 | Рэковый шкаф закрытый со стеклянной дверью для установки 19" оборудования, на 48 U | руб./шт | 42720
| 202765 | ARC-054 | Рэковый шкаф закрытый со стеклянной дверью для установки 19" оборудования, на 54 U | руб./шт | 46565
| 211847 | IBP-001U | Панель на 1 установочное место | руб./шт | 507.5
| 211848 | IBP-002U | Панель на 2 установочное место | руб./шт | 658.5
| 211849 | IBP-003U | Панель на 3 установочное место | руб./шт | 863.5
| 210737 | AMB-02 | Блок вентиляторов охлаждения 19" с выносным термореле, 2 вентилятора, монтаж в крышку шкафа | руб./шт | 6915.5
| 212581 | ASC-132 | Панель для установки плат JSC-132/8 в 19" шкаф | руб./шт | 854.5
1.5 |  | Система оповещения "JDM"
1.5.1 |  | Настольное оборудование
| 223317 | TA-1120 | Микшер-усилитель 120 Вт, 100 В, 5 микр./лин. + 1 телеф. входов, блок сирен, селектор на 3 зоны, функция приоритетов, возможность установки CD, тюнера, касс. деки, цифр. блока сообщений, питание 24/220 В | у.е./шт | 359.4
| 223318 | TA-1240 | Микшер-усилитель 240 Вт, 100 В, 5 микр./лин. + 1 телеф. входов с эквалайзерами, телефонный вызов + ночной режим, блок сирен, селектор на 5 зон с аттенюаторами, функция приоритетов, аварийный режим включения, возможность установки CD, тюнера, касс. деки, цифр. блока сообщений, работа с микрофонными консолями JRC-10, питание 24/220 В | у.е./шт | 552.18
| 223319 | ZA-1120A | Микшер-усилитель, 120 Вт, 100 В, 5 микр./лин.+ 1 телеф. входов с эквалайзерами, телефонный вызов+ночной режим, блок сирен, селектор 5 зон с аттенюаторами, функция приоритетов, аварийный режим включения, возможность установки CD, тюнера, касс. деки, цифр. блока сообщений, работа с микрофонными консолями JRC-10, питание 24/220 В | у.е./шт | 537.03
| 223320 | ZA-1240A | Микшер-усилитель, 240 Вт, 100 В, 5 микр./лин.+ 1 телеф. входов с эквалайзерами, телефонный вызов+ночной режим, блок сирен, селектор 5 зон с аттенюаторами, функция приоритетов, аварийный режим включения, возможность установки CD, тюнера, касс. деки, цифр. блока сообщений, работа с микрофонными консолями JRC-10, питание 24/220 В | у.е./шт | 616.95
| 219564 | ZA-6600 | Микшер-усилитель, 600 Вт, 100 В, 5 микр./лин.+ 1 телеф. входов с эквалайзерами, телефонный вызов+ночной режим, блок сирен, селектор 5 зон с аттенюаторами, функция приоритетов, аварийный режим включения, возможность установки CD, тюнера, касс. деки, цифр. блока сообщений, работа с микрофонными консолями JRC-10, питание 24/220 В | у.е./шт | 1000.35
| 223321 | PS-3120 | Микшер-усилитель, 120 Вт, 100 В, 5 микр./3 лин., блок сирен, селектор 5 зон, функция приоритетов, аварийный режим включения, возможность установки CD, тюнера, касс. деки, цифр. блока сообщений, питание 24/220 В | у.е./шт | 540
| 223322 | PS-3240 | Микшер-усилитель, 240 Вт, 100 В, 5 микр./3 лин., блок сирен, селектор 5 зон, функция приоритетов, аварийный режим включения, возможность установки CD, тюнера, касс. деки, цифр. блока сообщений, питание 24/220 В | у.е./шт | 587.25
| 223323 | PS-3360 | Микшер-усилитель, 360 Вт, 100 В, 5 микр./3 лин., блок сирен, селектор 5 зон, функция приоритетов, аварийный режим включения, возможность установки CD, тюнера, касс. деки, цифр. блока сообщений, питание 24/220 В | у.е./шт | 683.1
| 223324 | PS-3480 | Микшер-усилитель, 480 Вт, 100 В, 5 микр./3 лин., блок сирен, селектор на 5 зон, функция приоритетов, аварийный режим включения, возможность установки CD, тюнера, касс. деки, цифр. блока сообщений, питание 24/220 В | у.е./шт | 735.75
| 223325 | TP-100RDS | Модуль цифрового тюнера, встраиваемый (память - 18 станций) | у.е./шт | 120.15
| 223026 | DM-100 | Модуль сообщений, встраиваемый | у.е./шт | 322.65
| 223326 | CDP-100MU | Модуль CD-плейера, встраиваемый | у.е./шт | 324.68
| 223327 | CDR-100RDSU | Модуль CD-плейера и цифрового тюнера, встраиваемый, с памятью | у.е./шт | 386.1
| 219567 | RR-600 | Встраиваемый модуль для подключения 3 микрофонных пультов RC-600,610 (до 100м) для усилителей серии ZA-6000. | у.е./шт | 52.65
| 223027 | ME-2A (JDM) | Кабинет дополнительный для встраиваемых модулей на 2 прибора, 24/220 В | у.е./шт | 159.3
| 223328 | ME-4A | Кабинет дополнительный для встраиваемых модулей на 4 прибора, 24/220 В | у.е./шт | 179.55
1.5.2 |  | Оборудование для стойки 19''
| 223329 | PA-112DP | Усилитель мощности 120 Вт, 100 В, с приоритетным входом, встроенным лимитером, многоступенчатой защитой, индикатором неисправности | у.е./шт | 415.8
| 223330 | PA-124DP | Усилитель мощности 240 Вт, 100 В, с приоритетным входом, встроенным лимитером, многоступенчатой защитой, индикатором неисправности | у.е./шт | 494.1
| 223331 | PA-136DP | Усилитель мощности 360 Вт, 100 В, с приоритетным входом, встроенным лимитером, многоступенчатой защитой, индикатором неисправности | у.е./шт | 594
| 222479 | PA-148DP | Усилитель мощности 480 Вт, 100 В, с приоритетным входом, встроенным лимитером, многоступенчатой защитой, индикатором неисправности | у.е./шт | 666.9
| 223332 | PA-212DP | Усилитель мощности 2-х канальный 2х120 Вт, 100 В, с приоритетным входом, встроенным лимитером, многоступенчатой защитой, индикатором неисправности | у.е./шт | 703.35
| 223333 | PA-224DP | Усилитель мощности 2-х канальный 2х240 Вт, 100 В, с приоритетным входом, встроенным лимитером, многоступенчатой защитой, индикатором неисправности | у.е./шт | 793.8
| 223334 | PA-412DP | Усилитель мощности 4-х канальный 4х120 Вт, 100 В, с приоритетным входом, встроенным лимитером, многоступенчатой защитой, индикатором неисправности | у.е./шт | 989.55
| 223335 | PA-424DP | Усилитель мощности 4-х канальный 4х240 Вт, 100 В, с приоритетным входом, встроенным лимитером, многоступенчатой защитой, индикатором неисправности | у.е./шт | 1244.7
| 212589 | 6CD-100M | CD-плейер программируемый, на 6 дисков | у.е./шт | 526.5
| 222474 | AB-1112 (JDM) | Блок автоматического включения вентиляторов | у.е./шт | 163.35
| 223336 | AD-1125 | Рапределитель аудио сигнала на 10 моно или 5 стерео зон | у.е./шт | 228.15
| 223337 | CS-1110 | Генератор тональных сигналов и сирен | у.е./шт | 167.4
| 223338 | DR-1104 | Распределитель линий микрофонных консолей, 1х4, 24 В (DC), 3,6 Вт, 483х44х200 мм | у.е./шт | 313.2
| 223339 | EQ-1311 | Графический эквалайзер моно 31полос | у.е./шт | 267.3
| 223340 | EQ-2312 | Графический эквалайзер стерео 2х31полос | у.е./шт | 411.75
| 222476 | ES-1120 | Переключатель аварийный на 20 зон | у.е./шт | 211.95
| 222475 | EP-3352 | Блок автономного аварийного питания/зарядное устройство | у.е./шт | 345.6
| 222477 | EU-2211 (JDM) | Панель аварийная | у.е./шт | 179.55
| 222478 | EU-2211M (JDM) | Блок аварийных сообщений для аварийной панели | у.е./шт | 64.8
| 223341 | FA-2242 | Блок индикации неисправности линий и автоматической замены неисправных усилителей, на 8 каналов | у.е./шт | 742.5
| 223342 | MA-1410 | Микшер-предусилитель, 10 микр./лин. входов | у.е./шт | 337.5
| 223343 | MU-2307 | Панель контроля на 10 зон | у.е./шт | 260.55
| 222480 | PD-3322 | Блок питания с автоматическим включением | у.е./шт | 388.8
| 222482 | RG-3220 (JDM) | Блок многофункциональный, реле на 20 зон | у.е./шт | 703.35
| 223344 | RG-3220R2 | Карта дистанционного управления для GR-3220 дополнительная | у.е./шт | 105.3
| 223345 | RG-3220TL | Карта управления телефонными линиями для RG-3220, дополнительная | у.е./шт | 112.05
| 222484 | SC-132A | Блок контроля линий громкоговорителей - проверка сопротивления, нагрузки, фазировки, замыкания и т.п., на 32 линии | у.е./шт | 633.15
| 222483 | SC-008A (JDM) | Релейно-коммутационная панель для JSC-132 на 8 линий | у.е./шт | 110.7
| 223346 | SE-1174 | Переключатель сигналов | у.е./шт | 205.2
| 223347 | SS-1120 | Селектор каналов на 20 зон, автоматический | у.е./шт | 176.85
| 223348 | SS-2220P | Селектор каналов на 20 зон, с релейной группой | у.е./шт | 261.9
1.5.3 |  | Аккустические системы
1.5.3.1 |  | Настенные
| 223349 | WS-103W | Громкоговоритель 3 Вт, настенный | у.е./шт | 36.45
| 212713 | WS-110W | Громкоговоритель 10 Вт, настенный | у.е./шт | 45.9
| 223350 | CO-110 | Колонка звуковая 10 Вт, настенная | у.е./шт | 49.95
| 223351 | CO-120 | Колонка звуковая 20 Вт, настенная | у.е./шт | 68.85
| 223352 | CO-130 | Колонка звуковая 30 Вт, настенная | у.е./шт | 82.35
| 223353 | CO-140 | Колонка звуковая 40 Вт, настенная | у.е./шт | 94.5
1.5.3.2 |  | Потолочные
| 223354 | CS-605 | Громкоговоритель 5 Вт, потолочный, круглый | у.е./шт | 22.95
| 223355 | CS-610 | Громкоговоритель 10 Вт, потолочный, круглый | у.е./шт | 36.45
1.5.3.3 |  | Уличные
| 223356 | CO-110A | Колонка звуковая 10 Вт, настенная, всепогодное исполнение | у.е./шт | 48.6
| 223357 | CO-120A | Колонка звуковая 20 Вт, настенная, всепогодное исполнение | у.е./шт | 64.8
| 223358 | CO-130A | Колонка звуковая 30 Вт, настенная, всепогодное исполнение | у.е./шт | 78.3
| 223359 | CO-140A | Колонка звуковая 40 Вт, настенная, всепогодное исполнение | у.е./шт | 87.75
| 218012 | HS-15RT | Громкоговоритель 15 Вт, рупорный | у.е./шт | 41.85
| 216303 | HS-50RT | Громкоговоритель 50/100 В, рупорный | у.е./шт | 81
1.5.4 |  | Микрофоны и микрофонные консоли
| 223360 | PTT-100 | Микрофон настольный, с функциями управления аварийным включением (для микшер-усилителей серии PA-1120/1240) | у.е./шт | 117.45
| 223361 | PS-100 | Микрофон настольный с функциями управления аварийного включения | у.е./шт | 101.25
| 223362 | RC-100 | Станция микрофонная, настольная, с селектором на 5 зон, с аудиовходом и возможностью управления блоком сообщений DM-100 | у.е./шт | 166.05
| 223363 | RR-100 | Плата интерфейсная дистанционного управления микрофонной консолью JRC-10 | у.е./шт | 45.9
| 223364 | RC-110 | Микрофон настольный с селектором зон, аудиовходом, функциями управления аварийного включения, сиреной и приоритетами | у.е./шт | 149.85
| 222481 | RA-1051A (JDM) | Консоль микрофонная, с селектором на 20 зон | у.е./шт | 213.3
| 223366 | RA-1051B | Консоль микрофонная, с селектором на 10 зон | у.е./шт | 183.6
| 219566 | RC-600 | Консоль микрофонная, с селектором на 6 зон (для усилителей серии ZA...) | у.е./шт | 175.5
1.6 |  | Система оповещения пр-ва "Оникс" (Россия)
1.6.1 |  | Приборы управления техническими средствами и эвакуацией
| 226055 | Тромбон-БП-500 (мод.14) | Блок резервного питания 220В 50Гц; мощность 500Вт; напряжение питания 220В 50Гц; габариты 482х430х132мм 3U; 21кг. Аккумуляторы 36 Ач (4шт) в комплекте. РАБОТАЕТ ТОЛЬКО С ТРАМБОН: УМ4-120, УМ4-240 | руб./шт | 12787
| 75026 | Тромбон-БП-21 | Блок резервного питания и коммутации, вст. акк. 21Ач; выход. напряж. стабилиз. 24В до 2А, 12В до 2А; не стабилиз 24-27В до 20А; 3 канала коммуникации до 250В до 20А, 480х330х180 мм, 28 кг РАБОТАЕТ ТОЛЬКО С ТРАМБОН: УМ4-360, УМ4-480, УМ4-600 | руб./шт | 13917.5
| 226056 | Тромбон-БП-500 (мод.07) | Блок резервного питания 220В 50Гц; мощность 500Вт; напряжение питания 220В 50Гц; габариты 482х430х88мм 2U ; 17кг. Аккумуляторы 18Ач (2шт) в комплекте. РАБОТАЕТ ТОЛЬКО С ТРАМБОН: УМ4-120 | руб./шт | 11352.5
| 202079 | Тромбон-БС-16 | Блок-селектор; 16 зон по 2 панели, двухсторонняя связь, 4-х проводная линия, питание 220В, встроенный блок резервного питания 12В, вес 4,3 кг, длина линии (4-х жильная) связи c одной вызывной панелью до 400м, габариты 483х323х65 мм. | руб./шт | 17912.5
| 202010 | Тромбон-ВП | Накладная вызывная панель; питание от "Тромбон-БС-16"; габариты - 120х40х21 мм; вес 0,3 кг | руб./шт | 2532
| 75038 | Тромбон-ИП-К (АМ) | Информационная приставка, 220 В, 482х280х88 | руб./шт | 13157.5
| 75322 | Тромбон-ПУ-М16 | Прибор управления средствами оповещения и эвакуацией ; зон оповещения - 16; 220В 50Гц; встроенный блок резервного питания 12В; Количество сообщений — 8; подключение до 8 ТРОМБОН - УК-М; сопряжение с ПК (RS 485); контроль линий; вход МЧС; 483х430х190 мм;14кг | руб./шт | 52986.5
| 75039 | Тромбон-ПУ-М24 | Прибор управления техническими средствами оповещения; 24 зоны; 220В 50Гц; встроенный блок резервного питания 12В; 8 сообщений ; подключение до 8 ТРОМБОН - УК-М; сопряжение с ПК (RS 485); контроль линий; вход МЧС; 483х430х190 мм; 14кг | руб./шт | 58757.5
| 75040 | Тромбон-ПУ-М32 | Прибор управления техническими средствами оповещения; 32 зоны; 220В 50Гц; встроенный блок резервного питания 12В; 8 сообщений ; подключение до 8 ТРОМБОН - УК-М; сопряжение с ПК (RS 485); контроль линий; вход МЧС; 483х430х190 мм; 14кг | руб./шт | 63246.5
| 223945 | Тромбон-УК для ПУМ | Консоль микрофонная; на 32 зоны; 1 микр. вход; потр. мощность - 5Вт; максимальное расстояние 1000м, 55х183х132мм, 0.5кг РАБОТАЕТ ТОЛЬКО С ТРАМБОН: ПУ-4, ПУ-М-8, ПУ-М-16, ПУ-М-24, ПУ-М-32 | руб./шт | 9466.75
| 223946 | Тромбон-УМ4-40 | Усилитель малой мощности; питание от внешнего источника - 24В и 220В; 20Вт; 2 мик/1 лин; 30/120 В; низкоомный выход (4-16 Ом), 80-12000 Гц | руб./шт | 3249
| 223951 | Тромбон-УМ4-60 | Усилитель малой мощности; питание от внешнего источника - 24В и 220В; 60Вт; 3 микр./2 лин.; 30/100/120 В; 50-10000 Гц | руб./шт | 7120.5
| 75011 | Тромбон-УМ4-120 класса D | Усилитель средней мощности; питание от внешнего источника - 24В и 220В; мощность ном/пик 120/160; входов - 4; выходное напряжение 30, 60, 120 В; частоты - 80-10000 Гц; габариты - 483х285х133 мм. РАБОТАЕТ ТОЛЬКО С: Тромбон-БП-500 (исп.07) или Тромбон-БП-500 (исп.14) | руб./шт | 15827
| 75012 | Тромбон-УМ4-240 класса D | Усилитель средней мощности; питание от внешнего источника - 24В и 220В; мощность ном/пик 240/320; входов - 4; зон - 4; выходное напряжение 30, 60, 120 В; частоты - 80-10000 Гц; габариты - 480х330х180 мм. РАБОТАЕТ ТОЛЬКО С ТРАМБОН-БП-500 (исп.14) | руб./шт | 21779
| 75013 | Тромбон-УМ4-360 | Усил-ль мощности 360Вт; 50...10000Гц; 100В/60В/30В; 4 зоны; 2микроф/2 лин. вх; ~220В/50гц; =24В (14А); 480х430х190мм; защита от перегрузки; 20 кг. РАБОТАЕТ ТОЛЬКО С ТРАМБОН-БП-21 | руб./шт | 24557.5
| 75014 | Тромбон-УМ4-480 | Усил-ль мощности 480Вт; 50...10000Гц; 100В/60В/30В; 4 зоны; 2микроф/2 лин. вх; ~220В/50гц; =24В (20А); 480х430х190мм; защита от перегрузки; 28 кг. РАБОТАЕТ ТОЛЬКО С ТРАМБОН-БП-21 | руб./шт | 28248.5
| 216650 | Тромбон-УМ4-600 | Усил-ль мощности ном/пик 600/1000Вт; 80...10000Гц; 120В/100В/30В; 4 зоны; 2микроф/2 лин. вх; ~220В/50гц; =24В (20А); 480х330х180мм; защита от перегрузки, 28кг. РАБОТАЕТ ТОЛЬКО С ТРАМБОН-БП-21 | руб./шт | 31117.5
| 75010 | Тромбон-ПУ-4 | Прибор управления тех. средствами и эвакуацией; 4+1 зоны; 2 перезаписываемых сообщ; контроль линий; ~220В/50Гц; 480х340х130мм; 8кг | руб./шт | 23432
| 75033 | Тромбон-ПУ-8 | Прибор управ-я тех. средствами и эвак-ей; 8 зон; 6 перезаписываемых сообщ; встр. микрофон; встроен блок резервного питания; контроль линий; ~220В/50Гц; 483х430х190мм; 12,5кг | руб./шт | 34390
| 222540 | Тромбон-ПУ-М-8 | Прибор управления техническими средствами оповещения ; зон - 8; 220В 50Гц; встроенный блок резервного питания 12В; 8 речевых сообщений; подключение до 8 ТРОМБОН - УК-М; сопряжение с ПК (RS 485); контроль линий связи; вход МЧС; 483х430х190 мм; 14кг | руб./шт | 45956.5
| 75143 | DM-7PT | Микрофон настольный с подставкой, на гибкой стойке, с кнопкой "ВКЛ/ВЫКЛ" | руб./шт | 1847.75
| 223952 | СМ-10 | Микрофон настольный на гибкой стойке, со звуковым сигналом, с кнопкой "ВКЛ/ВЫКЛ", длина кабеля - 3м. | руб./шт | 2755
| 223953 | Тромбон-М | Микрофон, 60 - 18000 Гц, 600 Ом, -52дБ/В, длина кабеля - 3м, 170х52 мм. | руб./шт | 337.25
| 223954 | Тромбон-РМ | Радиомикрофон, динамический с базовым блоком, -40дБ, 100-18000Гц, неравномерность АЧХ 3дБ, коэффициент нелинейных искажения 2%, полоса излучаемых частот 720-760мГц, питание микрофона 9В, питание базового блока DC 12В/AC | руб./шт | 6697.5
1.6.2 |  | Стойки 19"
| 216397 | СО-224-2 | Открытая стойка 19" 24U, высота 1177 мм., двухрамная (комплект на 2 прибора:2 полки 470х400мм, 2 фальшпанели, 2 комплекта крепежа) | руб./шт | 8658.88
| 216398 | СО-224-3 | Открытая стойка 19" 24U, высота 1177 мм., двухрамная (комплект на 3 прибора:3 полки 470х400мм, 3 фальшпанели, 3 комплекта крепежа) | руб./шт | 9535.42
| 216399 | СО-224-4 | Открытая стойка 19" 24U, высота 1177 мм., двухрамная (комплект на 4 прибора:4 полки 470х400мм, 4 фальшпанели, 4 комплекта крепежа) | руб./шт | 10411.96
| 216400 | СО-224-5 | Открытая стойка 19" 24U, высота 1177 мм., двухрамная (комплект на 5 приборов:5 полок 470х400мм, 5 фальшпанелей, 5 комплектов крепежа) | руб./шт | 11288.5
| 216401 | СО-236-3 | Открытая стойка 19" 36U, высота 1709 мм., двухрамная (комплект на 3 прибора:3 полки 470х400 мм, 3 фальшпанели, 3 комплекта крепежа) | руб./шт | 10879.76
| 216402 | СО-236-4 | Открытая стойка 19" 36U, высота 1709 мм., двухрамная (комплект на 4 прибора:4 полки 470х400 мм, 4 фальшпанели, 4 комплекта крепежа) | руб./шт | 11756.3
| 216403 | СО-236-5 | Открытая стойка 19" 36U, высота 1709 мм., двухрамная (комплект на 5 приборов:5 полок 470х400 мм, 5 фальшпанелей, 5 комплектов крепежа) | руб./шт | 12645.84
| 216404 | СО-236-6 | Открытая стойка 19" 36U, высота 1709 мм., двухрамная (комплект на 6 приборов:6 полок 470х400 мм, 6 фальшпанелей, 6 комплектов крепежа) | руб./шт | 13509.38
| 216405 | СО-236-7 | Открытая стойка 19" 36U, высота 1709 мм., двухрамная (комплект на 7 приборов:7 полок 470х400 мм, 7 фальшпанелей, 7 комплектов крепежа) | руб./шт | 14385.92
1.6.3 |  | Акустические системы
1.6.3.1 |  | Настенные
| 77058 | Глагол-Н1-1 | Громкоговоритель 1 Вт, настенный, 30/120 (100) В, 206х160х115 мм | руб./шт | 551
| 210917 | Глагол-Н1-3 | Громкоговоритель 3 Вт, настенный, 30,120В, 98 дБ, 90Гц-16кГц, 175х193х85, пластик | руб./шт | 551
| 212838 | Глагол Н1-5 | Громкоговоритель 5 Вт, настенный, 30,120В, 98 дБ, 90Гц-16кГц, 175х193х85, пластик | руб./шт | 560.5
| 77298 | Глагол-Н2-3 | Громкоговоритель 3 Вт, настенный, 30/120 (100) В В, 206х160х115 мм | руб./шт | 636.5
| 77304 | Глагол-Н2-5 | Громкоговоритель 5 Вт, настенный, 30/120 (100), 206х160х115 мм | руб./шт | 646
| 221119 | Глагол-Н3-20 | Громкоговоритель, речевой, настенный, навесной, 20 Вт, 30/120В, 88дБ при 120В, 80Гц-20кГц, 217х170х150, пластик, вес 2185г | руб./шт | 1002.5
| 77310 | Глагол-Н2-10 | Громкоговоритель 10 Вт, настенный, 30/120 (100), 206х160х115 мм | руб./шт | 660.5
1.6.3.2 |  | Потолочные
| 77059 | Глагол-П-1 | Громкоговоритель 1 Вт, потолочный, 30/120 (100) В, 206х160х115 мм | руб./шт | 427.5
| 77065 | Глагол-П-3 | Громкоговоритель 3 Вт, потолочный, 30/120 (100) В, 206х160х115 мм | руб./шт | 437
| 77303 | Глагол-П-5 | Громкоговоритель 5 Вт, потолочный, 30/120 (100), D170х150 мм | руб./шт | 446.5
| 77311 | Глагол-П-10 | Громкоговоритель 10 Вт, потолочный, 30/120 (100), D170х150 мм | руб./шт | 570
| 222980 | Глагол-ПШ-10 | Громкоговоритель, потолочный, подвесной, сферический, 10 Вт, 30/120В, 105 дБ, 90Гц-16кГц, диаметр 180 мм, пластик, цв. белый, 1380г | руб./шт | 1083
1.6.3.3 |  | Уличные
| 209826 | ТН-15Т | Громкоговоритель всепогодный, рупорный, с кронштейном, белый, пластик, 15/10/5 Вт, 400Гц-10000 Гц, 110 дБ, IP-65 208х273 мм | руб./шт | 1197
| 221406 | ТН-25Т | Громкоговоритель, рупорный, всепогодный, с кронштейном, ABS-пластик, 25Вт, 400Гц-10кГц, 112дБ, IP-65, D240х303мм | руб./шт | 1250.2
1.7 |  | Система оповещения "MKV" ("Иволга") (Россия-Китай)
1.7.1 |  | Настольное оборудование
| 226742 | PA-1060VR | Трансляционный усилитель-микшер с селектором зон и модулем речевых сообщений до 180 сек., мощность (RMS) 120Вт, Выход/Импеданс: 4Ом/8Ом/30В/70В/100В, 5 микрофонных входов 5, 3 линейных входа, частотный диапазон: 45-15000Гц, эквалайзер, S/N: >65дБ, 220В/50Гц, резервное питание: = 24 В, 440х94х316 мм, вес 9,25 кг. | руб./шт | 19786.31
| 220182 | PA-1040T (MKV) | Трансляционный усилитель со встроенным выносным микр. «Тангента», 40 Вт, 200Гц~20кГц/-3дБ Микр. 100Гц~20кГц/-3дБ; 30-70-100 В; 4~8 Ом; AC 230В 50Гц±10%/0.5А; DC 12В/4А ; 250х250х85мм | руб./шт | 4653.91
| 216489 | PA-1130 | Настенный трансляционный усилитель-микшер 30Вт; 1+1 микр./1 лин. вх; 20...20000Гц; 30В/8 Ом/4 Ом; ~220В/50Гц; резерв. пит.12В; под акк.7Ач; 317х80х225мм; 3кг | руб./шт | 6367.52
| 215935 | PA-1165 | Трансляционный усилитель-микшер со встроен. микрофоном; 60Вт; 4 микр./1 лин. вх; 45...15000Гц; 100В/70В/30В/8 Ом; ~220В/50Гц; резерв. пит.=24В; 310х250х88мм; 5,5кг | руб./шт | 7649.57
| 209036 | PA-2120VR | Усилитель 150Вт, 4Ом/8Ом, 30В/70В/100В, перезаписываемое звуковое сообщение для автоматического оповещения 180сек, 4 зоны, 5 микр., 3 линейных входа, эквалайзер, ~220В/50Гц/±10%, Резервное: =24 В, 482х133х282 мм., 11 кг | руб./шт | 21054.11
| 226745 | PA-2260VR | Трансляционный усилитель-микшер с селектором зон и модулем речевых сообщений до 180 сек., выходная мощность 300 Вт, Выход/Импеданс: 4Ом/8Ом/30В/70В/100В, частотный диапазон 45Гц...18кГц, S/N >70дБ (микрофон), >75dB (Линейные входы), 230В/50Гц; резервное питание = 24 В, мощность 600VA, 482х142х355мм, вес 17 кг. | руб./шт | 37806.23
| 226743 | PA-2360VR | Трансляционный усилитель-микшер с селектором зон и модулем речевых сообщений до 180 сек., мощность (RMS) 450Вт, Выход/Импеданс: 4Ом/8Ом/30В/700В/100В, 5 микрофонных входов, 3 линейных входа, частотный диапазон: 45-15000Гц, эквалайзер, S/N: >65дБ, 220В/50Гц, резервное питание: = 24В, 482х142х353 мм, вес 21 кг. | руб./шт | 43333.29
| 206943 | MT-310 | Настольный конденсаторный микрофон с индикацией включения. Кабель в комплекте. Питание 2хАА (в комплект не входят) | руб./шт | 1062.55
1.7.2 |  | Акустические системы
1.7.2.1 |  | Настенные
| 200437 | PA-10 | Громкоговоритель 3 Вт, настенный, 30/70/100 В, 90-16000 Гц, 178х39х70 мм, 0,56 кг | руб./шт | 361.96
| 206454 | PA-10WT | Гр-ль настенный. 3Вт/8 Ом. 90дБ. 90Гц-16кГц. АБС пластик белого цвета. 178х139х70мм, 0,56кг | руб./шт | 269.36
| 221180 | PA-12 (MKV) | Малогабаритный настенный громкоговоритель влагозащищенный (установлен громкоговоритель с диффузором PPI), 2 Вт/100 В, 90 ±3дБ, 100- 16 000 Гц, Габариты 120х120х60 мм | руб./шт | 270.66
| 208759 | PA-20DC | Громкоговоритель настенный широкополосный 3/6/10Вт. 30/70/100В. 91+/-3Дб. 90-18000Гц АБС пластик цвета слоновой кости. 285х230х85мм, 1,65кг. | руб./шт | 779.27
| 206918 | PA-20 (Att) | Громкоговоритель настенный с регулировкой громкости 3/6/10 Вт. 30/70/100В. 91+/-3Дб. 90-16000Гц АБС пластик цвета слоновой кости. 285х230х85мм, 1,65кг. | руб./шт | 822
| 206944 | PA-20tw | Громкоговоритель настенный двухполосный 10Вт. 30/70/100В. 91+/-3Дб. 90-18000Гц АБС пластик цвета слоновой кости. 285х230х85мм, 1,65кг. | руб./шт | 807.76
| 200439 | PA-25 | Громкоговоритель 5 Вт, настенный, 30/70/100 В, 90-16000 Гц, 228х173х87 мм, 0,8 кг | руб./шт | 509.91
| 218365 | PA-59 | Громкоговоритель настенный 3/6 Вт/100В. 91дБ. 90Гц-18кГц. Корпус - АБС пластик белого цвета. 180х130х75мм. 0,65кг. | руб./шт | 467.17
| 77008 | PA-15DC | Громкоговоритель 6/10 Вт, настенный, 30/70/100 В, 90-16000 Гц, 262х187х122 мм, 1,3 кг | руб./шт | 622.57
| 200438 | PA-15att | Гр-ль настенный со встроенным аттенюатором. 10Вт/30В/70В/100В. 97дБ (+/-3дБ). 110Гц-15кГц. АБС пластик белого цвета. 260х175х130мм. 1,3кг. | руб./шт | 588.84
| 77944 | PA-15tw | Гр-ль настенный с вч динамиком (Твитер). 10Вт/30В/70В/100В. 97дБ (+/-3дБ). 110Гц-18кГц. АБС пластик белого цвета. 260х175х130мм. 1,3кг. | руб./шт | 576.52
1.7.2.2 |  | Потолочные
| 201159 | PA-401 | Громкоговоритель 3 Вт, потолочный, 100/70/30 В | руб./шт | 426.06
| 77006 | PA-107 | Громкоговоритель 6 Вт, потолочный, 100/70/30 В | руб./шт | 495.66
| 77007 | PA-107TW | Потолочный (круглый) громкоговоритель для музыкальной трансляции совмещенный с высокочастотным динамиком (Твитер). Мощность - 6/3Вт/100В/70В/30В. Чувствительность - 94дБ (+/- 3дБ). Частотный диапазон - 150Гц-18кГц. Корпус - АБС пластик белого цвета. Габариты - 230х100мм. Вес — 1,2кг. | руб./шт | 566.89
| 200440 | PA-127 | Громкоговоритель 10 Вт, потолочный, 30/70/100 В, 90-16000 Гц, D246х75 мм, 1,08 кг | руб./шт | 793.51
| 216297 | PA-130 | Гр-ль потолочный; 3/1Вт; 100В/30В; 91дБ; 90...16000 Гц; D115х85 мм; 0,48кг; пласм; цвет хром | руб./шт | 397.57
| 206457 | PA-137TW | Высококачественная акустическая система для музыкальной трансляции и оповещения. Предназначена для работы в составе с акустическими системами PA-137 (для повышения качества звучания на высоких частотах). А так же и как самостоятельная акустическая система или дополнение к любым акустическим системам марки Ivolga. Исполнение типа "люстра". Технические данные: Мощность: 3/6 Вт. Напряжение линии: 30/70/100 В. Чувствительность: 91 + 3дБ. Частотный диапазон: 90-16000 Гц. НЧ-Громкоговоритель: 132 мм. ВЧ-Громкоговоритель: 25 мм (Mylar). Материал: АБС пластик. Габариты:.200х500 мм. Вес: 0,92 кг. | руб./шт | 950.21
| 232919 | PA-140 | Громкоговоритель 10/5/2,5Вт 100 В;180…15000 Гц; 280х715 мм; 91 дБ; 1,5 кг; пластик | руб./шт | 1452.99
| 206453 | Audio Head 01 | Громкоговоритель 2х-полосный потолочный класса Hi-Fi в исполнении фазоинвертор. 3,75/7,5/15/30 Вт. 100 В. 70-18000 Гц. АБС пластик. Габариты: 280х145 мм. Вес: 2,52 кг. | руб./шт | 1902.32
1.7.2.3 |  | Уличные
| 200441 | PA-500 | Громкоговоритель 15/20 Вт, рупорный, 70/100 В, 200-16000 Гц, 203х143х244 мм, 1,27 кг | руб./шт | 921.72
| 222043 | PA-510 | Всепогодный настенный рупорный громкоговоритель 15 Вт/100 В, 100 ±3 дБ, 500-5000 Гц Материал: АБС пластик. Габариты: 150х100х203 мм | руб./шт | 498.58
| 203789 | PA-520 | Громкоговоритель 25/30 Вт, рупорный, 30/70/100 В, Материал: АБС пластик. Габариты: 205х285х280 мм. Вес: 1.86 кг. | руб./шт | 1702.28
| 232920 | PA-525 | Громкоговоритель 20/10/5Вт 100 В;400…5000 Гц; 245х288 мм; 102 дБ; 2,66 кг; серый алюминий | руб./шт | 1638.18
| 232921 | PA-530 | Громкоговоритель 30/15/7,5Вт 100 В;400…5000 Гц; 280х333 мм; 103 дБ; 2,33 кг; серый алюминий | руб./шт | 1923.08
| 232922 | PA-550 | Громкоговоритель 50/25/12,5Вт 100 В;400…5000 Гц; 343х362 мм; 104 дБ; 2,5 кг; серый алюминий | руб./шт | 2065.53
| 232923 | PA-101 | Громкоговоритель 100/50/25Вт 100 В;400…5000 Гц; 500х482 мм; 108 дБ; 8,86 кг; серый алюминий | руб./шт | 3689.46
| 226744 | PA-124VP | Вандало и влагозащищенный громкоговоритель, мощность: 10 Вт/5 Вт/2.5 Вт/100 В, чувствительность: 92 ±3 дБ, частотный диапазон: 110 - 20 000 Гц, t =-20... + 40°C, 213х210х95 мм, вес 2.18 кг | руб./шт | 767.83
1.8 |  | Система оповещения INKEL
1.8.1 |  | Оборудование для стойки 19"
| 224816 | ICD-9100 | CD/MP3 проигрыватель; Поддержка MP3, WMA, флэш память 1Gb, воспроизведение/запись на внешнюю USB; 1 U | руб./шт | 24939.14
| 223800 | IEP-9216 | Аварийная панель, 5 приоритетов, ду, подключение микрофона, автоматическое оповещение/сирена; 2U | руб./шт | 12081.28
| 224817 | IECS-9216 | Переключатель аварийный на 16 зон; селектор, матрица, релейная группа; Работа с IRM-916, IEP-9216; 2U | руб./шт | 34138.56
| 223801 | IES-9116 | Переключатель аварийный пожарный на 16 зон. 1 U | руб./шт | 11416.5
| 217862 | IPS-9116i | Селектор зон; 16 зон; ду; работа с IRM-916/IRG9116/IEP-9216; 1 U | руб./шт | 8756.52
| 223802 | IPX-9116 | Матричный коммутатор на 16 зон; 5 приоритетов; ду; работа с IRM-916/IRG9116/IEP-9216; 1 U | руб./шт | 13078.88
| 223805 | ITB-9116 | Коммутационная панель, 16зон; работа с IRG-9116; 1U | руб./шт | 9754.12
| 224818 | IPT-9107S | Цифровой AM/FM тюнер; 2U | руб./шт | 15185.02
| 221299 | IPA-9336 | Усилитель мощности 400 Вт; 70Гц-18кГц; 100/70/4 Ом; 3U | руб./шт | 27377.24
| 224821 | IPA-9348 | Усилитель мощности 500 Вт; 70Гц-18кГц; 100/70/4 Ом; 3U | руб./шт | 33472.92
| 223806 | IPB-9207A | Зарядное устройство автоматическое до 23,7В; 3А; 2U | руб./шт | 11638.38
| 223807 | IPD-9359 | Контроллер и распределитель питания 220/24, автоматическое переключение; 3U | руб./шт | 25935.88
| 223804 | IRG-9116 | Релейная группа на 16 зон; ду; 1U | руб./шт | 13633.58
| 223799 | IPM-9208 | Блок контроля 8 каналов/100В; встроенный громкоговоритель 2,5 Вт; 2U | руб./шт | 11305.56
| 223803 | IPO-9106 | Распределитель аудио сигнала 1 вх — 6 вых; 2U | руб./шт | 12525.04
| 224822 | IPP-9213 | Предварительный усилитель-микшер; 9 мик. вх.; 2 вх с фантомным питанием; 2U | руб./шт | 18398.84
| 218689 | IPW-9242 | Программируемый таймер 5 вх; 4 вых; Работа с IVF-9201; 2U | руб./шт | 25755.28
| 224823 | IRM-916 | Микрофонная консоль с селектором на 16 зон; гонг; удаление до 1200 м; доп мик вх; работа с IEP-9216, IECS-9216, IPX-9116, IPG-9104 | руб./шт | 12635.98
| 224824 | IBP-9100 | Панель декоративная 1U | руб./шт | 1935.86
| 224825 | IBP-9200 | Панель декоративная 2U | руб./шт | 2258.36
1.9 |  | Система оповещения DSPPA
1.9.1 |  | Настольное оборудование
| 216082 | CM-62 | Микрофон динамич. с гибк. шеей; вкл с фиксац; настольный; с индикац; 50Гц...17кГц; 600 Ом; 1,4кг | у.е./шт | 73.44
1.10 |  | Система оповещения VOLTA
1.10.1 |  | Акустические системы
1.10.1.1 |  | Настенные
| 213447 | WS-10T | Настенный гр-ль, 10/5Вт; 100В; 93дБ; 100-18000 Гц; 210х312х85 мм; 1,4 кг | у.е./шт | 24.03
| 213557 | WS-3T | Настенный гр-ль, 3/1,5 Вт;100 В; 93дБ; 100-18000 Гц; 210х312х85 мм; 1,4 кг | у.е./шт | 23.14
1.10.1.2 |  | Потолочные
| 213434 | CS-6T | Потолочный гр-ль, 6/3/1,5Вт; 100В; 93дБ; 90-18000 Гц; D175х60 мм; 0,5 кг | у.е./шт | 10.95
1.10.1.3 |  | Уличные
| 214079 | HS-15T | Рупорный гр-ль, 15 Вт; 100V; 119 дБ; 300-10000 Гц; D162х222х232мм; 1,4 кг; пластик | у.е./шт | 30.7
| 214080 | HS-30T | Рупорный гр-ль, 30 Вт; 100V; 121 дБ; 300-10000 Гц; D280х285х205мм; 1,8 кг; пластик | у.е./шт | 44.05
| 225742 | HS-50T | Рупорный гр-ль, 50 Вт; 100V; 121 дБ; 300-10000 Гц; 2,8 кг; пластик | у.е./шт | 48.6
1.11 |  | Система оповещения AMC
| 216077 | AMC W 3 | Гр-ль настенный, 3/1,5/0,75Вт; 100В; 84дБ; 200...15000 Гц; 185х190х90 мм; 0,6кг; пласм; белый | ЕВРО/шт | 17.47
| 216078 | AMC W 10 | Гр-ль настенный, 10/5/2,5Вт; 100В; 87дБ; 200...15000 Гц; 185х190х90 мм; 0,7кг; пласм; белый | ЕВРО/шт | 19.15
| 216079 | AMC PC 3 | Гр-ль потолочный 2-х полосный, 6/3/1,5/Вт; 100В; 81дБ; 150...20000 Гц; D115х85 мм; 0,6кг; пласм; белый | ЕВРО/шт | 15.22
| 216080 | AMC MC 4TA | Гр-ль потолочный 2-х полосный, 6/3/1,5Вт; 100В; 90дБ; 90...17000 Гц; D180х50 мм; 0,7кг; металл; белый | ЕВРО/шт | 14.08
1.12 |  | Система оповещения Bosch
1.12.1 |  | Микрофоны
| 213070 | LBB9080/00 | Ручной динамический микрофон, плоский, DIN5 | руб./шт | 1530.23
| 213071 | LBB9099/10 | Ручной динамический микрофон, DIN5 | руб./шт | 4300.41
| 213072 | LBB1949/00 | Конденсаторный микрофон на гибкой шее, DIN5, с кабелем 2 м и переходником DIN5-XLR | руб./шт | 4910.77
| 213073 | LBB9600/20 | Ручной конденсаторный микрофон, с отключаемым кабелем 7 м XLR "папа" - XLR "мама" | руб./шт | 4910.77
| 213074 | LBC2900/15 | Ручной динамический микрофон, с отключаемым кабелем 7 м, XLR - 6.3 мм JACK | руб./шт | 1636.93
| 213075 | LBC2900/20 | Ручной динамический микрофон, с отключаемым кабелем 7 м, XLR "папа" -XLR "мама" | руб./шт | 1636.93
1.12.2 |  | Акссесуары для микрофонов
| 213079 | LBC1208/40 | Микрофонный кабель с разъемами XLR "папа" - XLR "мама", 10 м | руб./шт | 2323.22
| 213080 | LBC1215/01 | Держатель для микрофона | руб./шт | 657.46
| 213081 | LBC1221/01 | Напольная микрофонная стойка | руб./шт | 2209.8
| 213082 | LBC1226/01 | Регулируемый штатив для стойки | руб./шт | 1373.56
| 213083 | LBC1227/01 | Настольная подставка для микрофона | руб./шт | 1107.3
1.12.3 |  | Системы речевого оповещения Plena
| 213089 | LBB1925/10 | Системный предусилитель Plena, 6 зон | руб./шт | 28844.65
| 213090 | LBB1930/20 | Усилитель мощности Plena, 120/180 Вт | руб./шт | 21498.2
| 213091 | LBB1935/20 | Усилитель мощности Plena, 240/360 Вт | руб./шт | 33928.44
| 213092 | LBB1938/20 | Усилитель мощности Plena, 720/480 Вт | руб./шт | 48981.79
| 213093 | PLN-1P1000 | Усилитель мощности Plena, 1000 Вт | руб./шт | 73471.24
| 213094 | LBB1941/00 | Вызывная станция Plena (1 зона) | руб./шт | 9252.51
| 213095 | LBB1946/00 | Вызывная станция Plena (6 зон) | руб./шт | 13638.47
| 213096 | LBB1950/10 | Настольный микрофон Plena | руб./шт | 4813.69
| 213097 | LBB1965/00 | Цифровой модуль сообщений Plena | руб./шт | 43026.2
| 213098 | LBB1968/00 | Устройство подавления акустической обратной связи Plena | руб./шт | 28033.4
| 213100 | PLN-1EOL | Комплект из 6-ти плат контроля линий громкоговорителей 100В | руб./шт | 8208.65
| 213101 | PLN-1LA10 | Усилитель с индукционной петлей Plena для оповещения слабослышащих | руб./шт | 32381.87
| 213102 | PLN-DMY60 | Комплект из 12 плат корректирующих нагрузок 60 Вт | руб./шт | 9626.42
| 213103 | PLN-6TMW | Таймер Plena | руб./шт | 37310.9
| 213104 | PLN-2AIO120 | Многофункциональное устройство звуковой трансляции Plena (усилитель 120Вт, DVD, тюнер, MP3, 2-е зоны трансляции) | руб./шт | 37400.29
1.12.4 |  | Системы речевого оповещения Plena Easy Line
| 213106 | PLE-10M2-EU | Двухканальный микшер Plena Easy Line | руб./шт | 21391.51
| 213107 | PLE-1CS | Вызывная станция на одну зону Plena Easy Line | руб./шт | 4813.69
| 213108 | PLE-1MA030-EU | Микширующий усилитель Plena Easy Line, 30 Вт | руб./шт | 12246.65
| 213109 | PLE-1MA060-EU | Микширующий усилитель Plena Easy Line, 60 Вт | руб./шт | 15458.02
| 213110 | PLE-1MA120-EU | Микширующий усилитель Plena Easy Line, 120 Вт | руб./шт | 19958.36
| 213111 | PLE-1P120-EU | Усилитель мощности Plena Easy Line, 120 Вт | руб./шт | 18287.79
| 213112 | PLE-1P240-EU | Усилитель мощности Plena Easy Line, 240 Вт | руб./шт | 28681.25
| 213113 | PLE-2CS | Вызывная станция на две зоны Plena Easy Line | руб./шт | 8824.78
| 213114 | PLE-2MA120-EU | Микширующий усилитель Plena Easy Line, 120 Вт, 2 зоны | руб./шт | 24219.36
| 213115 | PLE-2MA240-EU | Микширующий усилитель Plena Easy Line, 240 Вт, 2 зоны | руб./шт | 37444.51
| 213116 | PLE-WP3S2Z-EU | Настенная панель Plena Easy Line | руб./шт | 2799.98
1.12.5 |  | Корпусные громкоговорители
| 213118 | LB1-UM06E | Металлический корпусной громкоговоритель, 9/6 Вт, круглый корпус, EVAC | руб./шт | 2406.85
| 213119 | LB1-UW06-FD | Корпусной громкоговоритель, 6 Вт, черный | руб./шт | 1016.95
| 213120 | LB1-UW06-FL | Корпусной громкоговоритель, 6 Вт, белый | руб./шт | 814.14
| 213121 | LB1-UW06-D | Корпусной громкоговоритель, 6 Вт, черный | руб./шт | 1016.95
| 213122 | LB1-UW06-L | Корпусной громкоговоритель, 6 Вт, белый | руб./шт | 814.14
| 213123 | LB1-UW06V-D | Корпусной громкоговоритель с регулятором громкости, 6 Вт, черный | руб./шт | 1337.99
| 213124 | LB1-UW06V-L | Корпусной громкоговоритель с регулятором громкости, 6 Вт, белый | руб./шт | 1337.99
| 213125 | LB1-UW12-D | Корпусной громкоговоритель, 12 Вт, черный | руб./шт | 1624.43
| 213126 | LB1-UW12-L | Корпусной громкоговоритель, 12 Вт, белый | руб./шт | 1624.43
| 213127 | LB1-CW06-D | Корпусной угловой громкоговоритель, 6 Вт, черный | руб./шт | 1016.95
| 213128 | LB1-CW06-L | Корпусной угловой громкоговоритель, 6 Вт, белый | руб./шт | 1029.45
| 213129 | LB1-BW12-D | Двунаправленный корпусной громкоговоритель, 12 Вт, черный | руб./шт | 1970.46
| 213130 | LB1-BW12-L | Двунаправленный корпусной громкоговоритель, 12 Вт, белый | руб./шт | 1970.46
1.12.6 |  | Звуковые колонки
| 213131 | LA1-UM20E-1 | Звуковая колонка в металлическом корпусе, 20 Вт, светло-серая, всепогодная, IP65 | руб./шт | 6899.5
| 213132 | LA1-UM40E-1 | Звуковая колонка в металлическом корпусе, 40 Вт, светло-серая, всепогодная, IP65 | руб./шт | 10589.54
| 213133 | LA1-UW24-D | Звуковая колонка, 24 Вт, черная | руб./шт | 2568.33
| 213134 | LA1-UW24-L | Звуковая колонка, 24 Вт, белая | руб./шт | 2568.33
| 213135 | LA1-UW36-D | Звуковая колонка, 36 Вт, черная | руб./шт | 3065.27
| 213136 | LA1-UW36-L | Звуковая колонка, 36 Вт, белая | руб./шт | 3065.27
| 213137 | LBC3200/00 | Звуковая колонка "линейный массив" серии XLA 3200, 45/30 Вт | руб./шт | 13316.47
| 213138 | LBC3201/00 | Звуковая колонка "линейный массив" серии XLA 3200, 90/60 Вт | руб./шт | 19701.72
| 213139 | LBC3210/00 | Звуковая колонка "линейный массив" серии XLA 3200, 90/60 Вт, всепогодная | руб./шт | 22624.73
1.12.7 |  | Панельные громкоговорители
| 213140 | LBC3011/41 | Панельный громкоговоритель 9/6 Вт (EVAC) | руб./шт | 1690.75
| 213141 | LBC3011/51 | Панельный громкоговоритель с регулятором громкости, 9/6 Вт (EVAC) | руб./шт | 2123.29
| 219013 | LBC3018/01 | Металлический корпусной громкоговоритель, 6 Вт, EVAC | руб./шт | 3030.67
| 213142 | LBC3012/01 | Корпус для монтажа LBC 3011/41 и LBC 3011/51 на твердых поверхностях | руб./шт | 567.11
| 213143 | LBC3013/01 | Корпус для углубленного монтажа LBC 3011/41 и LBC 3011/51 | руб./шт | 729.55
1.12.8 |  | Потолочные громкоговорители
| 213144 | LBC3080/01 | Металлический противопожарный колпак для LBC3087/хх и LBC 3090/хх | руб./шт | 730.51
| 213145 | LBC3081/02 | Металлический противопожарный колпак (EVAC) только для LBC3086/41 | руб./шт | 707.44
| 213146 | LBC3082/00 | Металлический противопожарный колпак (EVAC) только для LBC3099/хх | руб./шт | 1039.06
| 213147 | LBC3086/41 | Потолочный громкоговоритель, 9/6 Вт, 100В, круглый, метал.решетка, на защелках, EVAC | руб./шт | 2006.99
| 213148 | LBC3087/41 | Потолочный громкоговоритель, 9/6 Вт, 100В, круглый, метал.решетка, винт.крепл., EVAC | руб./шт | 1295.7
| 213149 | LBC3090/01 | Потолочный громкоговоритель, 9/6 Вт, 100В, круглый, пластик.решетка, на защелках | руб./шт | 1653.27
| 213150 | LBC3090/31 | Потолочный громкоговоритель 9/6 Вт, 100 В, круглый, метал. решетка | руб./шт | 1402.39
| 213151 | LBC3091/01 | Бокс для монтажа на поверхность громкоговорителей LBC 3090/01 | руб./шт | 771.85
| 213152 | LBC3099/41 | Потолочный громкоговоритель 36/24 Вт, 100 В, круглый, метал. решетка, на защелках, EVAC | руб./шт | 3616.03
| 213155 | LHM0606/10 | Потолочный громкоговоритель, 6 Вт, круглый, металл. решетка, на защелках | руб./шт | 589.22
1.12.9 |  | Модульные потолочные громкоговорители
| 213165 | LC1-CBB | Задний корпус для потолочного громкоговорителя серии LC1 | руб./шт | 234.54
| 213166 | LC1-CMR | Монтажное кольцо для потолочного громкоговорителя серии LC1 | руб./шт | 293.17
| 213167 | LC1-CSMB | Корпус для монтажа на поверхность потолочного громкоговорителя серии LC1 | руб./шт | 597.87
| 213168 | LC1-MFD | Металлический противопожарный колпак для потолочного громкоговорителя серии LC1 | руб./шт | 973.7
| 213169 | LC1-MMSB | Монтажная скоба для потолочного громкоговорителя серии LC1 | руб./шт | 179.74
| 213170 | LC1-MSK | Набор для подвесного монтажа потолочного громкоговорителя серии LC1 | руб./шт | 597.87
| 213171 | LC1-PIB | Плата индикации контрольного сигнала на LC1 | руб./шт | 2956.65
| 213172 | LC1-UM06E8 | Потолочный громкоговоритель 6 Вт, 6" | руб./шт | 1711.9
| 213173 | LC1-UM12E8 | Потолочный громкоговоритель 12 Вт | руб./шт | 2406.85
| 213174 | LC1-UM24E8 | Потолочный громкоговоритель 24 Вт | руб./шт | 3476.66
| 213175 | LC1-WM06E8 | Потолочный громкоговоритель 6 Вт, 4", широкая ДН | руб./шт | 1605.21
| 213176 | LM1-TB | Направляющая для монтажа (2 шт.) | руб./шт | 1414.89
1.12.10 |  | Потолочные громкоговорители Премиум класса
| 213177 | LC2-PC30G6-4 | Потолочный громкоговоритель класса Премиум 30 Вт, 4" | руб./шт | 9413.04
| 213178 | LC2-PC30G6-8 | Потолочный громкоговоритель класса Премиум 30 Вт, 8" | руб./шт | 11659.36
| 213179 | LC2-PC30G6-8L | Потолочный громкоговоритель класса Премиум 30 Вт, 8" для плотно прилегающих потолков | руб./шт | 11659.36
| 213180 | LC2-PC60G6-8H | Потолочный громкоговоритель класса Премиум 60 Вт, 8" для высоких потолков | руб./шт | 16365.39
| 213181 | LC2-PC60G6-10 | Сабвуфер 60 Вт 10" | руб./упак | 16846.95
| 213182 | LC2-PC60G6-12 | Потолочный громкоговоритель класса Премиум 60 Вт, 12", цена за 1 шт. | руб./шт | 18397.37
1.12.11 |  | Широконаправленный громкоговоритель
| 213183 | LS1-OC100E | Широконаправленный подвесной громкоговоритель, 150/100 Вт | руб./шт | 64111.08
| 213184 | LM1-MSB | Металлическое крепление для LS1-OC100E | руб./шт | 6480.41
1.12.12 |  | Звуковые прожекторы
| 213185 | LBC3094/15 | Звуковой прожектор 15/10 Вт | руб./шт | 2942.23
| 213186 | LBC3095/15 | Подвесной сферический громкоговоритель 15/10 Вт (белый) | руб./шт | 3638.14
| 213188 | LP1-BC10E-1 | Двунаправленный звуковой прожектор, 10 Вт, EVAC | руб./шт | 4386.92
| 213189 | LP1-UC10E-1 | Звуковой прожектор, 10 Вт, EVAC | руб./шт | 3912.09
| 213190 | LP1-UC20E-1 | Звуковой прожектор, 20 Вт, EVAC | руб./шт | 4920.39
| 213191 | LS1-UC20E-1 | Подвесной сферический громкоговоритель, 20 Вт, EVAC | руб./шт | 4386.92
| 213192 | LBC3430/02 | Двунаправленный звуковой прожектор, 12 Вт, металлический корпус, EVAC | руб./шт | 5990.2
1.12.13 |  | Музыкальные громкоговорители
| 213194 | LB2-UC15-D | Музыкальный корпусной громкоговоритель 15 Вт, темный | руб./шт | 2406.85
| 213195 | LB2-UC15-L | Музыкальный корпусной громкоговоритель 15 Вт, белый | руб./шт | 2406.85
1.12.14 |  | Рупорные громкоговорители
| 213206 | LBC3403/16 | 10"- рупор без излучателя, круглый, диаметр 255 мм, PS пластик | руб./шт | 5200.09
| 213207 | LBC3404/16 | 15"- рупор без излучателя, круглый, диаметр 380 мм, PS пластик | руб./шт | 6075.75
| 213208 | LBC3405/16 | 20"- рупор без излучателя, круглый, диаметр 510 мм, PS пластик | руб./шт | 6458.31
| 213209 | LBC3406/16 | 8х15"- рупор без излучателя, прямоугольный, 390х235 мм, PS пластик | руб./шт | 5910.42
| 213210 | LBC3428/00 | Рупорный громкоговоритель для применения в морской среде, 22,5/15 Вт | руб./шт | 11177.8
| 213213 | LBC3472/00 | Излучатель 25Вт, EVAC, для LBC 3478/00 и LBC 3479/00 | руб./шт | 2621.19
| 213214 | LBC3473/00 | Излучатель 35Вт, EVAC, для LBC 3478/00 и LBC 3479/00 | руб./шт | 2889.37
| 213215 | LBC3474/00 | Излучатель 50Вт, EVAC, для LBC 3478/00 и LBC 3479/00 | руб./шт | 3904.39
| 213216 | LBC3478/00 | 14" - рупор без излучателя, круглый, диаметр 355 мм | руб./шт | 1312.04
| 213217 | LBC3479/00 | 20" - рупор без излучателя, круглый, диаметр 510 мм | руб./шт | 1926.25
| 213218 | LBC3481/12 | Рупорный громкоговоритель 15/10Вт, круглый | руб./шт | 3209.45
| 213219 | LBC3482/00 | Рупорный громкоговоритель 25Вт, круглый, EVAC | руб./шт | 4546.48
| 213220 | LBC3483/00 | Рупорный громкоговоритель 35Вт, круглый, EVAC | руб./шт | 5402.91
| 213221 | LBC3484/00 | Рупорный громкоговоритель 50Вт, круглый, EVAC | руб./шт | 6417.93
| 213222 | LBC3491/12 | Рупорный громкоговоритель 15/10Вт, прямоугольный | руб./шт | 3691.01
| 213223 | LBC3492/12 | Рупорный громкоговоритель 30/20Вт, круглый | руб./шт | 4707
| 213224 | LBC3493/12 | Рупорный громкоговоритель 45/30Вт, круглый | руб./шт | 5402.91
| 213226 | LBN9000/00 | Излучатель 22.5/15Вт для рупора LBC340х/16 | руб./шт | 4269.65
| 213227 | LBN9001/00 | Излучатель 45/30 Вт для рупора LBC340х/16 | руб./шт | 7607.9
| 213228 | LBN9003/00 | Излучатель 75/50 Вт для рупора LBC340х/16 | руб./шт | 11820.84
| 213229 | LH1-10M10E | Рупорный громкоговоритель, 10 Вт | руб./шт | 3530.49
1.12.15 |  | Аксессуары для громкоговорителей
| 215785 | LBC1256/00 | Адаптер подключения громкоговорителя EVAC стандарта (100 шт.) | руб./упак | 12845.48
| 213234 | LBC1259/01 | Телескопическая напольная стойка для установки колонки серии XLA 3200, DCN-WAP или ИК излучателя | руб./шт | 7743.43
| 213235 | LM1-CB | Сумка для переноса двух напольных стоек | руб./шт | 1827.24
1.12.16 |  | Регуляторы громкости и селекторы каналов
| 213236 | LBC1400/10 | Регулятор громкости, 12 Вт, реле power-save (стандарт MK) | руб./шт | 1848.39
| 213237 | LBC1400/20 | Регулятор громкости, 12 Вт, реле fail-safe (стандарт MK) | руб./шт | 1848.39
| 213238 | LBC1401/10 | Регулятор громкости, 12 Вт, реле power-save (стандарт U40) | руб./шт | 1848.39
| 213239 | LBC1401/20 | Регулятор громкости, 12 Вт, реле fail-safe (стандарт U40) | руб./шт | 1848.39
| 213240 | LBC1410/10 | Регулятор громкости, 36 Вт, реле power-save (стандарт MK) | руб./шт | 2071.39
| 213241 | LBC1410/20 | Регулятор громкости, 36 Вт, реле fail-safe (стандарт MK) | руб./шт | 2071.39
| 213242 | LBC1411/10 | Регулятор громкости, 36 Вт, реле power-save (стандарт U40) | руб./шт | 2071.39
| 213243 | LBC1411/20 | Регулятор громкости, 36 Вт, реле fail-safe (стандарт U40) | руб./шт | 2071.39
| 213244 | LBC1420/10 | Регулятор громкости, 100 Вт, реле power-save (MK двойной, настенное крепление) | руб./шт | 4646.44
| 213245 | LBC1420/20 | Регулятор громкости, 100 Вт, реле fail-safe (MK двойной, настенное крепление) | руб./шт | 4646.44
| 213246 | LBC1430/10 | Селектор программ (стандарт MK) | руб./шт | 1400.47
| 213247 | LBC1431/10 | Селектор программ (стандарт U40) | руб./шт | 1400.47
| 213248 | LM1-SMB-U40 | Бокс для поверхностного монтажа регуляторов/селекторов стандарта U40 | руб./шт | 293.17
| 213249 | LM1-SMB-MK | Бокс для поверхностного монтажа регуляторов/селекторов стандарта MK | руб./шт | 299.89
1.13 |  | Система оповещения "System Sensor"
1.13.1 |  | Акустические системы
1.13.1.1 |  | Настенные
| 223606 | SS-EWS-206W/4 | громкоговоритель настенный, 20/10/5Вт, 100В, 160х250х145, белый | у.е./шт | 95.93
| 223607 | SS-EWS-206W/5 | громкоговоритель настенный, 40/20/10Вт, 100В, 172х302х165, белый | у.е./шт | 107.86
| 223608 | SS-EWS-206W/6 | громкоговоритель настенный, 60/30/15Вт, 100В, 193х344х202, белый | у.е./шт | 130.53
| 223609 | SS-EWS-206W/8 | громкоговоритель настенный, 80/40/20Вт, 100В, 272х455х261, белый | у.е./шт | 198.7
| 223610 | SS-EWS-206B/4 | громкоговоритель настенный, 20/10/5Вт, 100В, 160х250х145, черный | у.е./шт | 95.93
| 223611 | SS-EWS-206B/5 | громкоговоритель настенный, 40/20/10Вт, 100В, 172х302х165, черный | у.е./шт | 107.86
| 223612 | SS-EWS-206B/6 | громкоговоритель настенный, 60/30/15Вт, 100В, 193х344х202, черный | у.е./шт | 130.53
| 223613 | SS-EWS-206B/8 | громкоговоритель настенный, 80/40/20Вт, 100В, 272х455х261, черный | у.е./шт | 198.7
| 223614 | SS-EWS-105B | громкоговоритель настенный, 25Вт, 100В, 230х320х155, черный | у.е./шт | 148
| 223615 | SS-EWS-105W | громкоговоритель настенный, 25Вт, 100В, 230х320х155, белый | у.е./шт | 148
| 223616 | SS-EWS-102 | громкоговоритель настенный, 10Вт, 100В, 240х345х100, белый | у.е./шт | 38.31
| 223617 | SS-WS-03 | громкоговоритель настенный, 1.5Вт, 100В, 120х120х60, белый | у.е./шт | 20.27
| 223618 | SS-EVA-19 | громкоговоритель настенный, 4/2/1/0.5 Вт, 100В, 170х170х63, белый | у.е./шт | 45.16
| 223619 | SS-EHB-907 | Гр-ль всепогодный проекционного типа 180 градусов 20/10/5Вт/100 В. 150...15000 Гц. D170х252 мм. 94 дБ. Белый | у.е./шт | 89.16
| 223620 | SS-HB-D907 | Гр-ль всепогодный проекционного типа 360 градусов 20/10/5Вт/100 В. 150...15000 Гц. D170х252 мм. 93 дБ. Белый. | у.е./шт | 121.62
1.13.1.2 |  | Потолочные
| 223621 | SS-TF-205/5 | громкоговоритель потолочный, 6/3Вт, 100В, D188х75, белый | у.е./шт | 20.96
| 223622 | SS-TF-20C | громкоговоритель потолочный, 6/3/1.5Вт, 100В, D180х55, белый | у.е./шт | 17.93
| 223623 | SS-TF-218 | громкоговоритель потолочный, 6/3Вт, 100В, D103х80, белый | у.е./шт | 18.78
| 223624 | SS-ETF-223 | громкоговоритель потолочный, 20Вт, 100В, D240х151, белый | у.е./шт | 85.99
| 223625 | SS-ETF-221 | громкоговоритель потолочный, 10/5/2.5Вт, 100В, D230х90, белый | у.е./шт | 53.16
| 223626 | SS-EVA-18 | громкоговоритель потолочный с металлическим колпаком, 6/3/1,5/0,75 Вт, 100В, D222х129, красный | у.е./шт | 54.04
| 223627 | SS-EHB-910W | Гр-ль всепогодный подвесного типа 10/5Вт/100 В. 200...20000 Гц. D180х700 мм. 93 дБ. Белый. В комплекте метал. подвеска 700 мм. | у.е./шт | 66.52
1.13.1.3 |  | Уличные
| 223628 | SS-HS-268 | громкоговоритель рупорный, всепогодный 30/15Вт, 100В, 210х285х290, белый | у.е./шт | 86.28
| 223629 | SS-HS-267 | громкоговоритель рупорный, всепогодный 15/7,5Вт, 100В, 165х225х240, белый | у.е./шт | 79.76
| 223630 | SS-EHS-250 | громкоговоритель рупорный, всепогодный 50/25/12.5/9/4.5/3.5Вт, 100В, 253х362х310, светло серый | у.е./шт | 232.54
| 223631 | SS-CK-311 | Гр-ль 10/5Вт/100 В. 180...20000 Гц. 75х105х260 мм. 97 дБ. | у.е./шт | 60.98
| 223632 | SS-CK-312 | Гр-ль 20/10Вт/100 В. 180...20000 Гц. 75х105х402 мм. 102 дБ. | у.е./шт | 76.12
| 223633 | SS-CK-313 | Гр-ль 30/15Вт/100 В. 180...20000 Гц. 75х105х546 мм. 107 дБ. | у.е./шт | 93.19
| 223634 | SS-CK-314 | Гр-ль 40/20Вт/100 В. 180...20000 Гц. 75х105х690 мм. 109 дБ. | у.е./шт | 113
| 223635 | SS-CS-511H | Гр-ль всепогодный 10/5Вт/100 В. 120...20000 Гц. 123х270х145 мм. 90 дБ. | у.е./шт | 82.22
| 223636 | SS-CS-512H | Гр-ль всепогодный 20/10Вт/100 В. 120...20000 Гц. 123х390х145 мм. 95 дБ. | у.е./шт | 102.38
| 223637 | SS-CS-513H | Гр-ль всепогодный 30/15Вт/100 В. 120...20000 Гц. 123х505х145 мм. 94 дБ. | у.е./шт | 118.14
| 223638 | SS-CS-514H | Гр-ль всепогодный 40/20Вт/100 В. 120...20000 Гц. 123х620х145 мм. 94 дБ. | у.е./шт | 138.13
2 |  | Системы оповещения о пожаре
2.1 |  | Система оповещения "Орфей" Аргус-Спектр
2.1.1 |  | Приборы управления
| 224703 | БРО исп. 2 "Орфей" | Блок речевого оповещения, до 128сек (4х32сек), 16Вт, до 16АМ (8Ом/3Вт), 1ШС, RS-232, встроен. микроф., линейный вх., 220В, АКБ 12В/2.3Ач в комплекте, -10...+55°С, 240х200х70мм. | руб./шт | 3657.68
2.1.2 |  | Акустические системы
2.1.2.1 |  | Настенные
| 19052 | Орфей-МА-1 (Н) | Настенное исполнение, для подключения непосредственно к выходам БРО, 3Вт, 8 Ом | руб./шт | 302.34
2.1.2.2 |  | Потолочные
| 19074 | Орфей-МА-1 (П) | Потолочное исполнение, для подключения непосредственно к выходам БРО, 3Вт, 8 Ом | руб./шт | 587.65
2.2 |  | Система оповещения и управления эвакуацией "МЕТА"
2.2.1 |  | Система оповещения о пожаре
| 216111 | МЕТА 7122 (400Вт) | Полный трансляционный усилитель, 10 зон, 400Вт, 30В, возм. работы от РИП +/-24В с блоком расширения | руб./шт | 82913.88
| 216112 | МЕТА 8515 | Пульт микрофонный с селектором на 10 зон для МЕТА 7122 | руб./шт | 12760.5
| 216114 | МЕТА 7712 | Блок резервного питания к усилителю МЕТА 7122 | руб./шт | 10716
| 216115 | МЕТА 7482 | Щиток к пульту МЕТА 8515 | руб./шт | 1580.38
| 216116 | МЕТА 7482-01 | Щиток к усилителю МЕТА 7122 с кабелем | руб./шт | 2726
| 216117 | МЕТА 7483 | Коммутатор пультов (для подключения 2-х пультов МЕТА 8515) | руб./шт | 3959.75
| 216118 | МЕТА 7584 | Пульт связи | руб./шт | 3483.88
| 216119 | МЕТА 7401 | Блок связи | руб./шт | 17836.5
| 235119 | МЕТА 17555 | Блок связи, на 10 каналов, в комплекте с тангентой, настенное исполнение | руб./шт | 26102.5
| 235120 | МЕТА 19555 | Блок связи, на 10 каналов, в комплекте с тангентой, рэковое исполнение | руб./шт | 26102.5
| 235121 | МЕТА 17556 | Блок расширения, на 10 каналов, настенное исполнение | руб./шт | 25855
| 235122 | МЕТА 19556 | Блок расширения, на 10 каналов, рэковое исполнение | руб./шт | 25855
| 235123 | МЕТА 18555 | Абонентское устройство системы обратной связи | руб./шт | 2020
| 235124 | МЕТА 17820 | Блок центральный 8 зон, 200Вт | руб./шт | 64225
| 235125 | МЕТА 17821 | Блок центральный 8 зон, 500Вт | руб./шт | 84810
| 235126 | МЕТА 18580-8 | Пульт микрофонный на 8 зон | руб./шт | 15365
| 235127 | МЕТА 18580-16 | Пульт микрофонный на 16 зон | руб./шт | 17535
| 235128 | МЕТА 18580-24 | Пульт микрофонный на 24 зоны | руб./шт | 20785
| 235129 | МЕТА 18580-32 | Пульт микрофонный на 32 зоны | руб./шт | 25020
| 235130 | МЕТА 18580-40 | Пульт микрофонный на 40 зон | руб./шт | 27385
| 235131 | МЕТА 17901 | Бокс АКБ (АКБ в комплект не входят) | руб./шт | 4730
| 226065 | Соловей-ЦБ | Центральный блок, 200...5000 Гц, 2 сообщ, ГО и ЧС, 50 Вт, 30В, Питание 24-27 В, 352х275х70 мм, лин. вых. | руб./шт | 15565
| 226066 | Соловей-БР | Блок расширения для Соловей-ЦБ, 50 Вт, 30 В, питание 24-27 В, 352х275х70 мм | руб./шт | 14657.5
| 226067 | Соловей-ИБП | 27 В стабилизированный, ток 2,5А круглосут./4,3 А макс. Под АКБ 12А/ч. 2Шт, 352х275х110 мм | руб./шт | 10392.5
| 226068 | Соловей-МП | Микрофонный пульт системы оповещения "Соловей" , настольный, кнопка «Сирена» макс удаление 500м | руб./шт | 5320
2.2.2 |  | Стойки 19"
| 222354 | МЕТА 4901-24 | Рэковый шкаф закрытый со стеклянной дверью для установки 19"-оборудования на 24 U без комплекта направляющих и крепежа, с 2-мя установленными вентиляторами | руб./шт | 23594
| 221741 | МЕТА 4901-33 шкаф 19" 33U | Рэковый шкаф закрытый со стеклянной дверью для установки 19"-оборудования на 33 U без комплекта направляющих и крепежа, с 2-мя установленными вентиляторами | руб./шт | 28564.25
| 222356 | МЕТА 4901-42 | Рэковый шкаф закрытый со стеклянной дверью для установки 19"-оборудования на 42 U без комплекта направляющих и крепежа, с 4-мя установленными вентиляторами | руб./шт | 37235.75
| 222357 | МЕТА 4901-48 | Рэковый шкаф закрытый со стеклянной дверью для установки 19"-оборудования на 48 U без комплекта направляющих и крепежа, с 4-мя установленными вентиляторами | руб./шт | 40126.25
| 222359 | МЕТА-9901 | Вентиляционная панель на 1 U | руб./шт | 757.88
| 222360 | МЕТА-9904 | Вентиляционная панель на 1 U с отсекателем | руб./шт | 1339.5
| 222361 | МЕТА-9905 | Вентиляционная панель на 2 U | руб./шт | 916.5
| 222362 | МЕТА-9912 | Вентиляционная панель на 3 U | руб./шт | 1280.75
| 222363 | МЕТА-9902 | Заглушка 1 U | руб./шт | 507.6
| 222364 | МЕТА-9906 | Заглушка 2 U | руб./шт | 552.25
| 222365 | МЕТА-9913 | Заглушка 3 U | руб./шт | 564
| 221739 | МЕТА Горизонтальные направляющие | Два угольника и четыре гайки | руб./шт | 622.75
| 221738 | МЕТА DR-0827 | Панель крепления карты | руб./шт | 1703.75
| 221737 | МЕТА 9919 | Комплект крепежа (винт М5 чёрный, гайка кузовная М5, шайба 5 чёрная по 40шт.) | руб./шт | 1151.5
2.2.3 |  | Акустические системы
2.2.3.1 |  | Настенные
| 223710 | WP-06T (МЕТА) | Громкоговоритель 6/3/1,5Вт; 100 В; 160...12500 Гц; 210х320х82 мм; 89 дБ; 1,2 кг; белый пластик, металлическая сетка | руб./шт | 693.25
| 216640 | АСР-01.1.4 аккустич.блок (1/0,5/0,25Вт, 30В) | Блок акустический настенный, 1/0,5/0,25 Вт, 30В, 200-10000 Гц, 180х140х70 мм | руб./шт | 534.63
| 222125 | АСР-01.1.4 (1/0,5/0,25Вт, 100В) | Блок акустический настенный, 1/0,5/0,25 Вт, 100В, 200-10000 Гц, 180х140х70 мм | руб./шт | 522.88
| 222124 | АСР-03.1.4 (30В) | Блок акустический настенный 1/0,5/0,25Вт, 30В 200-10000Гц, 180х140х70мм | руб./шт | 552.25
| 222127 | АСР-03.1.4 акуст. Блок (3/1,5/0,75Вт 100В) | Блок акустический настенный 1/0,5/0,25Вт, 100В 200-10000Гц, 180х140х70мм | руб./шт | 540.5
| 219386 | АСР-10.1.5 блок аккустич.10/5/2,5Вт, 30В | Блок акустический настенный, 10/5/2,5 Вт, 30В, 160-10000 Гц, 180х257х126 мм | руб./шт | 775.5
| 222131 | АСР-10.1.5 100В | Блок акустический настенный, 10/5/2,5 Вт, 100В, 160-10000 Гц, 180х257х126 мм | руб./шт | 775.5
| 222505 | АГ-01 «Мещера» | Абонентский громкоговоритель для проводного вещания. Диапазон воспроизводимых частот, Гц 160...7100; номинальное напряжение радиосети 30В; Габаритные размеры 190х125х60 мм | руб./шт | 605.13
2.2.3.2 |  | Потолочные
| 77280 | АСР-06.3.0 | Громкоговоритель 6 Вт, потолочный, 30 В, 100-15000 Гц, диаметр 245х65мм, плата контроля линии | руб./шт | 669.75
| 222140 | АСР-06.3.0 (100В) | Блок акустический потолочный, 6/3/1,5Вт, 100В, 120-15000 Гц, диам.250х75мм | руб./шт | 658
| 212587 | АСР-06.3.2 | Громкоговоритель 6 Вт, потолочный, 30 В, 125-12500 Гц, диаметр 245х65мм, плата контроля линии | руб./шт | 611
| 222132 | АСР-06.3.2 (100В) | Блок акустический потолочный, 6/3/1,5Вт, 100В, 125-12500 Гц, диам.206х68мм | руб./шт | 587.5
2.2.3.3 |  | Рупорные
| 221825 | ГР-10.02 | Рупорный громкоговоритель 10/5/2,5 Вт, 120/100/30В, d=248мм х290мм, 300-5000Гц, IP=65 | руб./шт | 2220.75
| 221826 | ГР-15.03 | Рупорный громкоговоритель 15/7,5/3,8Вт, 100В, 300-8000Гц, d=209х272мм | руб./шт | 1598
| 221827 | ГР-10.03 | Рупорный громкоговоритель 10/5/2,5 Вт, 100В, 400-9000Гц, d=142х208mm | руб./шт | 1492.25
| 221828 | ГР-10.03 | Рупорный громкоговоритель 10/5/2,5 Вт, 30В, 400-9000Гц, d=142х208mm | руб./шт | 1515.75
| 221829 | ГР-25.02 | Рупорный громкоговоритель 25/12,5/6 Вт, 120/100/30В, d=285мм х340мм, 300-5000Гц, IP=65 | руб./шт | 2796.5
| 221830 | ГР-50.02 | Рупорный громкоговоритель 50/25/12,5 Вт, 120/100/30В, d=345мм х380мм, 250-6000Гц, IP=65 | руб./шт | 4517.88
| 221831 | ГР-100.02 | Рупорный громкоговоритель 100/50/25 Вт, 240/120/100В, d=400мм х395мм, 250-6000Гц, IP=65 | руб./шт | 6938.38
2.2.3.4 |  | Всепогодные
| 219884 | АСР-15.5.1 звук.прожектор, 15/10/5Вт, 100В | Звуковой прожектор, 15-10-5Вт, 100В, 100-16000Гц, 200х174х315мм | руб./шт | 2679
2.3 |  | Система оповещения "Рокот" "Сибирский Арсенал"
2.3.1 |  | Приборы управления
| 19095 | Рокот | Прибор управления оповещением, 2 сообщения по 8 сек, P-вых.8Вт, U-пит.220В, АКБ 12В/2.2Ач, t-раб.-10...+55°С, 255х210х80мм | руб./шт | 1051
| 211565 | Рокот-2 | Прибор управления оповещением, 2 акустич. канала (4 линии), P-вых.60 Вт (до 40 АС), 5 сообщений, микроф.вход, вход ГО и ЧС, U-пит.220В, АКБ 12В/7Ач, t-раб.-10...+55°С, 290х210х95мм | руб./шт | 4088
| 19586 | Рокот-3 | Прибор управления оповещением со встроенной акустической системой, Рвыз.3 Вт, U-пит.11...14В, I-потр.300мА, t-раб.-10...+55°С, 260х180х80мм | руб./шт | 630
| 208735 | Рокот-3, вар.2 | Прибор управления оповещением со встроенной акустической системой + световой указатель, P-вых.3 Вт, U-пит.11...14В, I-потр.250мА, t-раб.-10...+55°С, 260х180х80мм | руб./шт | 679.5
| 228725 | Рокот-3, вар.3 | Прибор управления оповещением со встроенной акустической системой + световой указатель, P-вых.3 Вт, функция синхронной работы, U-пит.11...14В, I-потр.200мА, t-раб.-10...+55°С, 260х180х80мм | руб./шт | 790.5
| 228726 | Рокот-3, вар.4 | Прибор управления оповещением, 2 линии оповещения, 2 сообщения, лин.вход, U-пит.220В, АКБ 12В/2.2Ач, t-раб.-10...+55°С, 205х200х75мм | руб./шт | 862
| 211002 | Рокот-4 | Прибор управ-я оповещ-м; 2 лин х2 Ом, 220 В, под АКБ 12В 2,2 Ач; 210х255х80 мм; контроль линий; -10...+55°С; 3 кг | руб./шт | 1210.5
| 219178 | ПУО Рокот-Р2 | Прибор управления оповещением, до 16 Рокот-Р2; ~220В/50Гц; контр лин; 2,2Ач; -10...+55°С; 210х255х80мм | руб./шт | 2652
| 219177 | Радиорасширитель Рокот-Р2 | Радиорасширитель; до 15 АС-Р2, 433 МГц, 4 частотные литеры; ~220В/50Гц; 2,2Ач; -10...+55°С; 210х255х80мм | руб./шт | 2409
2.3.2 |  | Акустические системы
2.3.2.1 |  | Настенные
| 19335 | АС-2-1 | Громкоговоритель 5 Вт, настенный, 4 Ом | руб./шт | 373
| 19614 | АС-2-2 | Громкоговоритель настенный, 5/2,5 Вт, динамик 4 Ом, согласующий трансформатор 30В | руб./шт | 434
| 211003 | АС-2-3 | Громкоговоритель 5 Вт; настенный, динамик 4 Ом; светов. табло | руб./шт | 447
| 227077 | АС-2-4 | акустическая система, 5 Вт, согласующий трансформатор | руб./шт | 508.5
| 221106 | АС-3-1 | Акустическая система, 5Вт, 4Ом, встроенный контроль линии оповещения, IP41, t-раб.-30...+55°С, D180х82 | руб./шт | 382.5
| 215853 | АС-3-2 | Громкоговоритель настенный; 5 Вт; динамик 4 Ом; согласующий трансформатор 30/15 В; контроль линии | руб./шт | 432.5
| 219180 | АС-Р2 | Акустическая система; 3 сообщ; 200...4000 Гц; 85 дБ, 2 х CR123A; -10...+55°С; 260х180х86мм | руб./шт | 1596
| 221701 | АС-Р2-220 Акустическая система | Акустическая система; 3 сообщ; 200...4000 Гц; 85 дБ; 1х1,2Ач; ~220В/50Гц; -10...+55°С; 260х180х86мм | руб./шт | 1596
2.3.2.2 |  | Потолочные
| 227152 | АС-3-3 | потолочная акустическая система, 5 Вт, 4 Ом, 90-94 дБ/Вт/м | руб./шт | 382.5
| 216085 | АС-3-4 | Громкоговоритель потолочный, 5 Вт; динамик 4 Ом; согласующий трансформатор 30/15 В; контроль линии | руб./шт | 432.5
2.4 |  | Система оповещения "БЛЮЗ" "Системсервис"
2.4.1 |  | Приборы управления речевым оповещением
| 75300 | ББ 1В | Блок баз. автомат. (до 8 зон на блоке выбора), ручной запуск, 1 встр. речевое сообщение, встр. микрофон, свет. и звук. оповещение | руб./шт | 12053
| 75301 | ББ 2В | Блок баз. автомат. (до 8 зон на блоке выбора), ручной запуск, 2 встр. речевое сообщение, встр. микрофон, свет. и звук. оповещение | руб./шт | 13507.2
| 75302 | ББ 1 | Блок баз. внешний, ручной запуск, 1 встр. речевое сообщение, встр. микрофон, свет. и звук. оповещение | руб./шт | 10221.13
| 75303 | ББ 2 | Блок баз. внешний, ручной запуск, 2 встр. речевых сообщения, встр. микрофон, свет. и звук. оповещение | руб./шт | 11682.63
| 19590 | ВП | Выносная панель | руб./шт | 2718.75
| 219148 | БЛ 1 вариант 2 | Усилитель 2х20 Вт; ~220В; звук. вых.30В; свет. вых.12В (0,12А); встраиваемая АБ 7Ач, 12 В; 200х70х255мм; 2,5кг; автоматический контроль оповещателей РОП вар.2 и КОП | руб./шт | 5974.88
2.4.2 |  | Акустические системы
2.4.2.1 |  | Настенные
| 219171 | РОП-1 вариант 2 | Громкоговоритель 90 дБ, 30 В, настенный | руб./шт | 610.38
| 219149 | РОП-3 вариант 2 | Громкоговоритель 92 дБ, 30 В, настенный | руб./шт | 610.38
| 219172 | РОП-5 вариант 2 | Громкоговоритель 98 дБ, 30 В, настенный | руб./шт | 698.5
| 219173 | РОП-1П вариант 2 | Громкоговоритель 90 дБ, 30 В, настенный, корпус пластмасса | руб./шт | 562.38
| 219174 | РОП-3П вариант 2 | Громкоговоритель 92 дБ, 30 В, настенный, корпус пластмасса | руб./шт | 562.38
| 219175 | РОП-5П вариант 2 | Громкоговоритель 98 дБ, 30 В, настенный, корпус пластмасса | руб./шт | 650.5
2.5 |  | Система оповещения о пожаре "Соната"
2.5.1 |  | Приборы управления речевым оповещением
| 204186 | Соната-К | Блок речевого оповещения, 200...5000 Гц, 2 сообщ. по 8 сек, 24 Вт, 2 Ом, 220 В, под АКБ 12 В 7 Ач, 205х195х85 мм, лин. вых. | руб./шт | 1124
| 210137 | Соната-К-ЛМ | Блок речевого оповещения, 200...5000 Гц, 2 сообщения по 8 сек, 24 Вт, 2 Ом, 220 В, под АКБ 12В 7 Ач, 205х195х85мм, линейный выход; контроль линий | руб./шт | 1310
| 210598 | Соната-К-ЛД | БРО c контролем линии, 200...5000 Гц, 2 сообщ. по 16 сек, 24 Вт, 220 В, под АКБ 12 В 7Ач, диктофон, 205х195х85мм, лин. вход, лин. вых. | руб./шт | 1931
| 204188 | Соната-К-БР | Блок расширения для Соната-К, 200...5000 Гц, 24 Вт, 2 Ом, 220 В, под АКБ 12 В 7 Ач, 205х195х85 мм | руб./шт | 950.5
| 224230 | Соната-КЛ-БР | Блок расширения мощности для трансляции от Соната-К-ЛМ, контроль линий, 24 Вт при нагрузке 2 Ом, 15 Вт - при нагрузке 4 Ом, 230х170х95 мм, 0.8кг, -10..+40С, IP 30, защита от глубокого разряда АКБ и от короткого замыкания. | руб./шт | 1154.5
| 230536 | Соната-К-120М | Прибор управления речевыми оповещателями, две зоны оповещения, 100В, 120Вт, 80-12000 ГЦ, 220В, 387х318х97 мм, 4.5кг, два перезаписываемых сообщения длительностью 43с. | руб./шт | 10657
| 231350 | Соната-К-120У | Усилитель для трансляции от пульта управления "Соната-ПУ". Контроль линий, защита от короткого замыкания и перегрузки, 100В, 120Вт, 80-12000 ГЦ, 220В, 387х318х97 мм, 4.5кг. | руб./шт | 9134.5
| 231352 | Соната-ПУ | Пульт управления для трансляции через усилители "Соната-К-120У"или активные речевые оповещатели "Соната-УП". 4 зоны оповещения, контроль линий, линия управления от ППКП, трансляция ГО и ЧС, встроенный микрофон, 12В, 4 перезаписываемых сообщения, 80-12000 ГЦ. | руб./шт | 5276.5
| 231353 | Соната-Р | Радиоканальный прибор, 165-224В, 6Вт, 99 радиомодулей, питание от АКБ 20,4-27,6В, встроенный АКБ (наличие обязательно) 12В 2,2 А/ч, 433,05-434,79 МГц | руб./шт | 2601.5
2.5.2 |  | Акустические системы
2.5.2.1 |  | Настенные
| 19364 | Соната-3 (8 Ом) | Модуль акустический 3Вт, 8 Ом, 100..15000Гц., настенный | руб./шт | 300
| 210133 | Соната-3-Л (8 Ом) | Модуль акустический 3 Вт, 8 Ом, 100..15000Гц., настенный, функция контроля линии | руб./шт | 332.5
| 204185 | Соната-5 (8 Ом) | Модуль акустический 5Вт, 8 Ом, 160..16000Гц., настенный | руб./шт | 374
| 210136 | Соната-5-Л (8 Ом) | Модуль акустический 5 Вт, 8 Ом, 150..16000 Гц., настенный, функция контроля линии | руб./шт | 410
| 19365 | Соната-М | Речевой оповещатель с записанным речевым сообщением, 12 В, 0,25 А, 3 Вт | руб./шт | 755.5
| 225741 | Соната-М мини | Речевой оповещатель с одним записанным сообщением длительностью - 8 сек., 12В, 3Вт, 250 мА, 84±7%дБ, 103х160х47 мм, 0.26кг, -10..+50С, IP 52. Настенное исполнение. | руб./шт | 721.5
| 210139 | Соната-Т 100-3/1 ВТ | Реч. опов-ль 3/1Вт/100 В; 100-15000 Гц, 220х135х70 мм, 0,62 кг; 0..+50°С | руб./шт | 506.5
| 210144 | Соната-Т-Л-100-3/1 ВТ | Модуль акустический со встроенным трансформатором. 100В, возможность выбора 3 Вт или 1 Вт, 100-15000 Гц, 220х135х70 мм, 0..+50С. Контроль линии | руб./шт | 525
| 204190 | Соната-Т-100-5/3 ВТ исп. 2 | Речевой оповещатель с возможностью записи своего речевого сообщения через встроенный микрофон, 12 В, 0,25 А, 3 Вт | руб./шт | 864
| 210140 | Соната-Т-100-5/3 ВТ | Реч. опов-ль 5/3Вт/100В; 100-15000Гц, 240х150х84 мм, 0,62кг; 0..+50°С | руб./шт | 591.5
| 210138 | Соната-М-Б | Речевой оповещатель (основа для светового табло "Молния"). 12 В, 100 мА, сообщения 8 сек, 400х100х42 | руб./шт | 678
| 210145 | Соната-Т-Л-100-5/3 ВТ | Модуль акустический со встроенным трансформатором. 100В, возможность выбора 5 Вт или 3Вт, 150-16000 Гц, 220х135х70мм, 0..+50С. Контроль линии | руб./шт | 610
| 19366 | Соната-У | Активный речевой оповещатель, подключается к линейному выходу "Соната-М", 12 В, 0,15 А, 2 Вт. | руб./шт | 472
| 210146 | Соната-У-Б | Усилитель (основа для светового табло "Молния"). 12 В, 100 мА, мощность 1 Вт, 400х100х42 | руб./шт | 423
| 231351 | Соната-УП | Активный речевой оповещатель. Максимальное кол-во Сонат-УП, подключенных к Сонате-ПУ - 20 шт. 12В, 150 мА, 3 Вт, 84±7%дБ, 218х135х64 мм, 0.5кг, -10..+50С, IP 41. Настенное исполнение. | руб./шт | 451
| 231354 | Соната-Р-АС | Радиоканальный речевой оповещатель Две батареи 3,0В и ёмкостью 1,2А/ч - CR123A, уровень звукового давления на расстоянии 1 м 85 дБ, 200…5000Гц, 0,7кг, 240х150х84 мм, IP 41. | руб./шт | 1626
| 231355 | Соната-Р-СО | Радиоканальный световой оповещатель, две батареи 3,0В и ёмкостью 1,2А/ч-CR123A, масса 0,35 кг, 330х150х62 мм, IP 55 | руб./шт | 1372
| 231356 | Соната-Р-ЗО | Радиоканальный световой оповещатель, уровень звукового давления на расстоянии 1 м 105дБ, 4000Гц, 0,3 кг, 160х103х47 мм, IP41 | руб./шт | 1336.5
2.5.2.2 |  | Потолочные
| 204184 | Соната-3 исп. 2 (8 Ом) | Модуль акустический 3Вт, 8 Ом, 100..15000Гц., потолочный | руб./шт | 294.5
| 210132 | Соната-3-Л исп. 2 (8 Ом) | Модуль акустический 3 Вт, 8 Ом, 100..15000Гц., потолочный, функция контроля линии | руб./шт | 311.5
| 210134 | Соната-5 исп. 2 (8 Ом) | Модуль акустический 5Вт, 8 Ом, 160..16000Гц., потолочный | руб./шт | 297.5
| 210135 | Соната-5-Л исп. 2 (8 Ом) | Модуль акустический 5 Вт, 8 Ом, 150..16000Гц., потолочный функция контроля линии | руб./шт | 314
| 210141 | Соната-Т-100-3/1 ВТ исп. 2 | Реч. опов-ль 3/1Вт/100 В; 100-15000 Гц, 185х185х70 мм, 0,5 кг; 0..+50°С | руб./шт | 439.5
| 210142 | Соната-Т-100-5/3 ВТ исп. 2 | Реч. опов-ль 5/3Вт/100В; 100-15000 Гц, 185х185х70 мм, 0,5 кг; 0..+50С° | руб./шт | 497
| 204189 | Соната-М исп.2 | Речевой оповещатель с записанным речевым сообщением, 12 В, 0,25 А, 3 Вт. Потолочное исполнение | руб./шт | 634.5
| 204191 | Соната-У исп. 2 | Активный речевой оповещатель, подключается к линейному выходу "Соната-М", 12 В, 0,15 А, 2 Вт. Потолочное исполнение. | руб./шт | 423
2.6 |  | Система оповещения "Ария"
2.6.1 |  | Приборы управления речевым оповещением
| 233238 | АРИЯ-БРО-М | 12В, IP41, ГО и ЧС, музыка, 2 реч. сообщения, 100 сек., кол-во БР -15 шт., кол-во оповещателей - 48 шт., 120х150х50 мм, −20…+55°C | руб./шт | 731.5
| 233040 | АРИЯ-БРО-Р | 220В, АКБ 7Ач, IP40, ГО и ЧС, 2 реч. сообщения, 100 сек., кол-во БР -15 шт., кол-во оповещателей - 48 шт., 199х245х95 мм, −10…+55°C | руб./шт | 969.5
| 233408 | АРИЯ-БРО-РМ | 220В, АКБ 7Ач, IP40, ГО и ЧС, музыка, 2 реч. сообщения, 100 сек., кол-во БР -15 шт., кол-во оповещателей - 48 шт., 199х245х95 мм, −10…+55°C | руб./шт | 1409.5
| 233409 | АРИЯ-БРО-М-МИНИ | 12В, IP41, ГО и ЧС, 22-22000Гц, музыка, 2 реч. сообщения, 100 сек., кол-во актив.устр-в -50 шт., 2 входа оповещ., 1 линия управления, 120х150х50 мм, −20…+55°C | руб./шт | 421
| 233410 | АРИЯ-БРО-РМ-МИНИ | 220В, 3Вт, 22-22000Гц, ГО и ЧС, музыка, 2 реч. сообщения, 100 сек., IP40, кол-во актив. устр-в - 50 шт., 120х150х50 мм, −10…+55°C | руб./шт | 814.5
| 230623 | АРИЯ-БР-М | 12В, 0,1А в деж.режиме, 5А в режиме оповещ., 40 Вт, 0-75000Гц, IP41, кол-во подключаемых оповещателей - 48 шт., 120х150х50 мм, −20…+55°C | руб./шт | 536.5
| 233412 | АРИЯ-БР-Р | 220В, АКБ 7Ач, IP40, ГО и ЧС, кол-во оповещателей - 48 шт., 199х245х95 мм, −10…+55°C | руб./шт | 819
| 233413 | АРИЯ-БР-РМ | 220В, АКБ 7Ач, IP40, ГО и ЧС, музыка, кол-во оповещателей - 48 шт., 199х245х95 мм, −10…+55°C | руб./шт | 1275.5
2.6.2 |  | Микрофоны
| 233414 | МК-12 | Микрофон для сист.реч.оповещ."Ария", 4-х проводное подключение, лин.вход, кнопка выбор источн.трасляц., 30...16000Гц | руб./шт | 668
2.6.3 |  | Акустические системы
2.6.3.1 |  | Настенные
| 233415 | АРИЯ-БРО-АС | 12В, 3Вт, 87 дБ, 120-16000Гц, 2 реч.сообщ., 100 сек, IP31, 138х200х65 мм, −10…+55°C | руб./шт | 595
| 233416 | АРИЯ-10-АС | 3Вт, 87 дБ, 120-16000Гц, IP31, 138х200х65 мм, −10…+55°C | руб./шт | 360.5
| 233042 | АРИЯ-10 (3 Вт) | 3 Вт, 95 дБ, 120-16000Гц, 8 Ом, IP41, 138х200х55 мм, −10…+55°C, | руб./шт | 271
| 233041 | АРИЯ-10 (5 Вт) | 5 Вт, 95 дБ, 120-16000Гц, 8 Ом, IP41, 138х200х55 мм, −10…+55°C | руб./шт | 337.5
| 233043 | АРИЯ-10 (10 Вт) | 10 Вт, 95 дБ, 120-16000Гц, 8 Ом, IP41, 138х200х55 мм, −10…+55°C | руб./шт | 374
2.6.3.2 |  | Потолочные
| 233417 | АРИЯ-10-АСП | 3Вт, 87 дБ, 120-16000Гц, IP31, 160х120х85 мм, −10…+55°C | руб./шт | 341
| 233418 | АРИЯ-10 П (3 Вт) | 3 Вт, 95 дБ, 120-16000Гц, 8 Ом, IP41, 160х120х85 мм, −10…+55°C, потолочное исполнение | руб./шт | 254
| 233419 | АРИЯ-10 П (5 Вт) | 5 Вт, 95 дБ, 120-16000Гц, 8 Ом, IP41, 160х120х85 мм, −10…+55°C, потолочное исполнение | руб./шт | 256.5
| 233420 | АРИЯ-10 П (10Вт) | 10 Вт, 95 дБ, 120-16000Гц, 8 Ом, IP41, 160х120х85 мм, −10…+55°C, потолочное исполнение | руб./шт | 275
2.7 |  | Система оповещения о пожаре "OMEGA"
2.7.1 |  | Приборы управления речевым оповещением
| 228665 | PS-8E | Для управления звуковыми/световыми оповещателями; 6А, 2 входа, 4 выхода, SBUS, доп. выход ; 2 АКБ 12В, 432x331x89 мм | руб./шт | 30023.89
| 228666 | ОСА-1 | Управляемый блок питания обеспечивает: • перевод световых табло в мигающий режим при поступлении сигнала «пожарная тревога»; • контроль линий оповещения • автоматический контроль работоспособности световых табло, 204х254х105 | руб./шт | 9353.58
| 231280 | AL-8MP1 | 8 зон оповещения, 8 входов запуска алгоритмов оповещения, микрофон с тангетой, 22 кнопки управления и 92 светоиндикатора отображения состояния системы оповещения, 72 сообщения, 380х265х90 мм | руб./шт | 39915.84
| 231282 | OMEGA SP80 | Микрофон с тангетой, 10 кнопок, 5 индикаторов, Два канала оповещения - речевой (80Вт 25В/70В) и световой/звуковой (24В 0.2А), 8 сообщений по 30 сек, 220В 50Гц, 585х406х170 мм | руб./шт | 86574.95
| 231283 | AL-250PA | Аудио-вход с чувствительностью 1В/25В/70В/100В, 250 Вт, напряжение в линиях оповещения 25В/70В/100В, контроль узлов и блоков, линий оповещения, сетевого и резервного питания, резервное питание - от АКБ 24В, 220В 50Гц, 500Х370Х140 мм | руб./шт | 46224.07
| 231284 | AL-RU | Разветвитель позволяет подключить к одному выходу усилителя мощности AL-250PA четыре управляемых радиальных шлейфа (линии) оповещения (OUT1-OUT4) и один неуправляемый (EX). | руб./шт | 4132.98
| 231285 | OMEGA SP4-RU | Разветвитель позволяет подключить к одному выходу усилителя мощности панелей OMEGA SP40/2 (OMEGA SP-80) или OMEGA SPB-160 четыре управляемых радиальных шлейфа (линии) оповещения (OUT1-OUT4) и один неуправляемый (EX). | руб./шт | 8788.01
| 231286 | OMEGA SP4-RU-BOX | Предназначен для установки разветвителя Omega SP4-RU вне корпуса панелей OMEGA SP40/2 ,SP-80, SPB-160. | руб./шт | 1957.73
| 231287 | OMEGA SPMB4Z | Кронштейн для установки до 2-х разветвителей SP4Z в панели Omega SPB-160. | руб./шт | 1087.63
| 231288 | AL-MC2 | Модуль мониторинга и управления внешними устройствами применяется совместно с ППУ AL-8MP1. Информационный обмен между изделием и ППУ AL-8MP1 осуществляется по интерфейсу RS485. В рамках одной системы оповещения ALPHA может быть установлено до 8 (восьми) модулей AL-MC2. | руб./шт | 2827.83
| 231289 | SP4-APS | Программируемый. На 4 независимые зоны пейджинга. (деление звукового выхода усилителя на 6 радиальных трансляционных линий (4 - управляемые, 2 - неуправлемые) или на 3 кольцевых (2 - управляемые, 1 - неуправляемые). | руб./шт | 19421.73
| 231290 | SP4-TZC | Контроллер программируемый, адресный. | руб./шт | 32916.98
| 231291 | SPRM | Выносная. Для организации внешнего поста управления аварийным оповещением с микрофона; подключается к входу AUX панели SP40/2; металлический красный корпус для врезной настенной установки. | руб./шт | 13883.54
| 231292 | OMEGA RMS-BOX | Металлический красный корпус для настенной установки микрофонной станции SPRM | руб./шт | 1261.65
| 231293 | SP4-RMX | Блок расширения входа управления. Для подключения до трех микрофонных станций SPRM к входу AUX панели SP40/2. Питание: 24B 52мА (дежурный режим) 62мА (режим передачи). | руб./шт | 23044.6
| 231294 | SP4-SVC | Контролируемый, 35 Вт. Ступенчатая регулировка громкости аудио-сигнала 0дБ...-28дБ в трансляционной линии. Максимальная мощность подключаемых громкоговорителей: 4Вт при 25Vrms; 35Вт при 70Vrms. | руб./шт | 6167.93
| 231295 | SP-COA | Используется для сопряжения с телефонной сетью. Подключается к свободному СО-порту автоматической телефонной станции (АТС) или к телефонному аппарату и к входу «TEL» панели Omega. 24В, 0,05А. | руб./шт | 5725.26
| 231296 | OMEGA SP4-MC | Модуль контроля линий светового оповещения для работы с контроллером OMEGA SP4-INT, протокол связи RS-485. Контроль до 4-х линий. В одной системе оповещения может быть установлено до 6 модулей. Выполнен в виде отдельного периферийного устройства. | руб./шт | 8265.95
| 231299 | OMEGA SP4-MC4 | Для контроля исправности до 4-х линий постоянно горящих табло "ВЫХОД". 24 В. Встраиваемый, для использования с Omega SP40/2. | руб./шт | 5438.13
| 231300 | OMEGA SP4-INT | Контроллер OMEGA SP4-INT предназначен для создания многозонной системы оповещения на базе панели управления OMEGA SP40/2 или OMEGA SP-80, панелей расширения мощности речевого оповещения OMEGA SPB-160 и разветвителей OMEGA SP4-RU. | руб./шт | 25232.9
| 231301 | OMEGA SP4-RS | Увеличивает дальность передачи данных, разветвитель на 5 портов, развязка входной линии от выходных линий. | руб./шт | 10876.25
| 231302 | OMEGA SP4-S | Выносной. На 4 зоны управления (расширение до 80-ти). Осуществляет мониторинг и управление многозонной СОУЭ на базе панелей Omega SP-40/2. Комплект поставки: корпус Omega SP4-BOX, микрофоннный модуль и модуль Omega SP4-M. Резервное место для установки 1 дополнительного модуля расширения SP4-M или SP4-A (закрыто фальш-панелями).24В, 350мА | руб./шт | 28626.29
| 231305 | OMEGA SP4-A | Выносной. Для активации до 6-ти записанных сообщений в панелях Omega SP-40/2. Для установки в базовый блок Omega SP4-S или в дополнительный корпус Omega SP4-BOX. Обеспечивает 6 кнопок активации сообщений, подключаемых к входам IN1-IN3 панелей SP40/2. Занимает 1/3 ширины корпуса. 24В, 50мА | руб./шт | 12094.39
| 231306 | OMEGA SP4-M | Выносной. На 4 зоны. Для расширения зон управления и мониторинга пульта SP4-S. Для установки в базовый блок Omega SP4-S или в дополнительный корпус Omega SP4-BOX. Обеспечивает 4 дополнительных аудио-зоны, подключаемых к входам AUX панелей SP40/2. Занимает 1/3 ширины корпуса. Uпит=24В, максимальный потребляемый ток - 300мА | руб./шт | 16662.42
| 231307 | OMEGA SP4-BOX | Металлический корпус для установки до 3 дополнительных модулей Omega SP4-М и/или Omega SP4-A. Устанавливается на стене, на столе или в стойке 19" (3U) | руб./шт | 3262.88
| 231308 | OMEGA SP4-DV8 | До 8-ми сообщений, общей длительностью 8 минут, энергонезависимая память, 230×182х37мм | руб./шт | 21317.45
| 231309 | AL-C8F | 8 зон оповещения, индикаторы режимов работы и состояния СОУЭ, 100-14000Гц, 225x215x75 | руб./шт | 11420.07
| 231310 | AL-C8 | Количество зон оповещения - 8 шт., 100-14000 Гц, сигнал "Гонг" | руб./шт | 10441.2
| 231311 | OMEGA SP4-C12 | Настольный, 12 независимых зон трансляции с маршрутизацией фоновой музыки. Подключается к входам BGM панелей SP40/2. Индикация прохождения команд. | руб./шт | 25667.95
| 231312 | OMEGA SP4-C12P | 12 зон оповещения, сигнал "Гонг", 20...20000Гц | руб./шт | 17402
| 231313 | OMEGA БПУ-1 | Усиление сигнала микрофона до линейного уровня, фантомное питание для электретного микрофона, 20-20000 Гц, выходное сопротивление 200 Ом, 24В, 10мА, 36x80x130 мм, 0,3 кг | руб./шт | 3045.35
| 231314 | OMEGA ТС-1 | При заказе необходимо указывать входное и выходное напряжение. (Например: OMEGA TC-1 -30B/1B.) | руб./шт | 2740.82
| 231315 | OMEGA BATC | Бокс для аккумуляторных батарей, цвет-красный. | руб./шт | 9788.63
| 231316 | NPS-R | Выносная. Цвет-красный. | руб./шт | 4152.55
2.7.2 |  | Акустические системы
2.7.2.1 |  | Настенные
| 231372 | E50-R | Настенный речевой/комбинированный оповещатель, 0,125/0,25/0,5/1/2Вт, цвет красный | руб./шт | 1972.95
| 231373 | E50-W | Настенный речевой/комбинированный оповещатель, 0,125/0,25/0,5/1/2Вт, цвет белый | руб./шт | 1972.95
| 231375 | AL-02WP | Громкоговоритель 0,32/0,65/1,25/2,5Вт, настенный, цвет белый | руб./шт | 689.16
| 231376 | AL-02 | Громкоговоритель 0,25Вт/0,5Вт/1Вт/2Вт, настенный, цвет белый | руб./шт | 689.16
| 231377 | AL-081 | Громкоговоритель 0,25/0,5/1/2/4/8Вт, настенный, цвет белый | руб./шт | 1123.22
| 231378 | AL-082 | Громкоговоритель 0,25/0,5/1/2/4/8Вт, настенный, цвет белый | руб./шт | 1374.37
| 231379 | E50SB-R | Установочный корпус для настенной установки оповещателей E-50, пластиковый, красного цвета. | руб./шт | 808.11
| 231380 | E50SB-W | Установочный корпус для настенной установки оповещателей E-50, пластиковый, белого цвета. | руб./шт | 808.11
| 231381 | КМ-А | Комплект монтажный для оповещателей E, ET в подвесной потолок типа Армстронг. | руб./шт | 279.53
2.7.2.2 |  | Потолочные
| 231385 | ST-C8 | Громкоговоритель 0,125/0,25/0,5/1/2/4Вт, потолочный, цвет белый, решетка пластик | руб./шт | 2861.55
| 231386 | ST-C8M | Громкоговоритель 0,125/0,25/0,5/1/2/4Вт, потолочный, цвет белый, решетка металл | руб./шт | 3266.14
| 231387 | AL-041C | Громкоговоритель 0,25Вт/0,5Вт/1Вт/2Вт/4Вт, потолочный, цвет белый | руб./шт | 678.29
| 231388 | AL-042C | Громкоговоритель 0,25Вт/0,5Вт/1Вт/2Вт/4Вт, потолочный, цвет белый | руб./шт | 1161.78
| 231389 | AL-043C | Громкоговоритель 0,25Вт/0,5Вт/1Вт/2Вт/4Вт, потолочный, цвет белый | руб./шт | 1035.22
| 231390 | CCB-8 | Противопожарный металлический влаго-пылезащитный корпус (колпак) для потолочных оповещателей ST-C8, S8. Круглый, белого цвета. | руб./шт | 1595.55
| 231391 | Блокиратор ST | Комплект: клеммная колодка, конденсатор неполярный 4,7-10 мкФ/100В. | руб./шт | 1.16
2.8 |  | Система оповещения "Октава" (Россия)
2.8.1 |  | Приборы управления
| 75125 | Октава 80Ц | Прибор управления оповещателями, два канала оповещения, речевой процессор, резервного питания 24В, 80Вт, линия 100В | руб./шт | 6564
| 204197 | Октава 80Ц 30В | Прибор управления оповещателями, два канала оповещения, речевой процессор, бесперебойное электропитание, 80Вт, линия 30В | руб./шт | 6564
| 75127 | Октава 80Б | Усилитель линейный для "Октава-80Ц", вход линии 100В, вых.мощность 80Вт, линия 100В со шлейфом неисправности | руб./шт | 4956.5
| 204198 | Октава 80Б 30В | Усилитель линейный для "Октава-80Ц 30В", вход линии 30В, вых.мощность 80Вт, линия 30В | руб./шт | 4956.5
| 75128 | Октава ВПУ-4 | Выносной пульт управления для "Октава-80Ц" | руб./шт | 2209.5
| 76157 | Октава ВМ-01н | Выносной микрофон для комплекса "Октава" | руб./шт | 1241.5
2.8.2 |  | Акустические системы
2.8.2.1 |  | Настенные
| 204199 | АС-1-100 (НМ) | Настенная акустическая система (металл.) для речевого пожарного оповещения 1Вт, 30/100В | руб./шт | 504.74
| 77943 | АС-3-30/100 (НМ) | Акустическая система для речевого пожарного оповещения 3Вт, 30/100В | руб./шт | 536.2
| 204202 | АС-5-30/100 (НМ) | Настенная акустическая система (металл.) для речевого пожарного оповещения 5Вт, 30/100В | руб./шт | 808.39
| 223125 | АС-3-30 (НП) | 3 Вт, 30В, настенное крепление, пластмассовый корпус | руб./шт | 378.11
| 77913 | АС-3-100 (НП) | 3 Вт, 100В, настенное крепление, пластмассовый корпус | руб./шт | 378.11
| 224091 | АС-5-30 (НП) | 5 Вт, 30В, настенное крепление, пластмассовый корпус | руб./шт | 562.17
| 222137 | АС-5-100 (НП) | 5 Вт, 100В, настенное крепление, пластмассовый корпус | руб./шт | 541.47
2.9 |  | Система оповещения "РЕЧОР"
| 77086 | БАС | Центральный блок системы РЕЧОР, мощность 50Вт, до 4 программируемых сообщений, микрофон, встроенный аккумулятор. С SD картой в комплекте (мах 4Gb)- сообщения записываются без ПРМ | руб./шт | 22974
| 211690 | БАС-4 | Центральный блок системы РЕЧОР, мощность 50Вт, до 4 программируемых сообщений, микрофон, встроенный аккумулятор, 4 зоны коммутации. С SD картой в комплекте (мах 4Gb)- сообщения записываются без ПРМ | руб./шт | 30605.5
| 77005 | БУМ-1 | Дополнительный усилитель мощности системы РЕЧОР, 50Вт | руб./шт | 17522
| 212711 | БУМ-1/4 | Дополнительный усилитель мощности системы РЕЧОР, 50Вт, для 4-зонного устройства БАС (4) | руб./шт | 19701.5
| 77085 | БУМ-2 | Дополнительный усилитель мощности системы РЕЧОР, 2х50Вт | руб./шт | 23981.75
| 212712 | БУМ-2/4 | Дополнительный усилитель мощности системы РЕЧОР, 2х50Вт, для 4-зонного устройства БАС (4) | руб./шт | 25594
| 216145 | ДПО | Дистанционный пульт оповещения для БАС-4, передача сообщений в 4 зоны, удаленность до 200м | руб./шт | 7488.5
2.10 |  | Система оповещения о пожаре "ПКИ" "Комтид" (Белоруссия)
| 207123 | ПКИ-РС1 ("Говорун") | Речевой оповещатель с записанным речевым сообщением "Внимание. Пожарная опасность. Всем покинуть помещение" - звук сирены, 12 В, 50 мА, 0,5 Вт | руб./шт | 345.8
| 207285 | ПКИ-РО | Речевой оповещатель с записанным речевым сообщением "Внимание. Пожарная опасность. Всем покинуть помещение" - звук сирены, + 6 колонок по 0,5 Вт, 12 В, до 500 мА | руб./шт | 1605.5
3 |  | Мегафоны
| 201197 | AT-M135BC | Мегафон ручной с сиреной, плечевым ремнем и выносным микрофоном, 30 Вт | у.е./шт | 104.1
| 216388 | AT-M115A | Мегафон со встроенным микрофоном, 10/15Вт, 9В | у.е./шт | 69.1
| 216361 | AT-M125A | Мегафон со встроенным микрофоном, 15/25Вт, 9В | у.е./шт | 89.25
| 216362 | AT-M125B | Мегафон со выносным микрофоном, 15/25В, 9В | у.е./шт | 91.45
| 216601 | МЕТА 2620 | Мегафон 25 Вт, с выносным микрофоном, 1,65кг. Питание 8 шт. батарей, типоразмер С (A343/LR14) (в комплект не входят) | у.е./шт | 58.68
| 232924 | MP-15 | Мегафон 15 Вт дальность действия до 800 м, 1,5кг функции сирена, свисток и гонг. Питание 6 шт. аккум. батарей, тип "D" (также R20); в комплект не входят | руб./шт | 1168.09
| 232925 | MP-30 | Мегафон 25 Вт дальность действия до 1500 м, 2,25кг, функции сирена, свисток и гонг. Питание 6 шт. аккум. батарей, тип "D" или "C" (также R20 и R16); в комплект не входят | руб./шт | 2065.53
| 232926 | MP-30M | Мегафон 25 Вт дальность действия до 1500 м, 2,25кг, функции сирена, свисток и гонг, USB/SD/FM-AUX. Питание 8 шт. аккум. батарей, тип "D" или "C" (также R20 и R16); в комплект не входят, авто адаптер 12 вольт. | руб./шт | 2635.33
| 232927 | MP-45M | Мегафон 45 Вт дальность действия до 1500 м (технология усиления звука класса "D", 5кг, функции сирена, USB/SD/FM-AUX. Питание АКБ, в комплект не входят, авто адаптер 12 вольт. | руб./шт | 5626.78
4 |  | Громкоговорители абонентские
| 211885 | АГ-301 | АГ-301 Нейва абонентский громкоговоритель для проводного радиовещания. Диапазон воспроизводимых частот, Гц 315...4000; номинальное напряжение радиосети, 30В; выходная мощность, Вт, не более 0,2; габаритные размеры, мм, не более 187х86х42; масса громкоговорителя, кг, не более 0,5. | руб./шт | 236.55
| 211886 | АГ-304 | АГ-304 Нейва абонентский громкоговоритель для проводного радиовещания. Диапазон воспроизводимых частот, 315...4000; номинальное напряжение радиосети, 30В; выходная мощность, Вт, не более 0,2; габаритные размеры, мм, не более 45х80х110; масса громкоговорителя, кг, не более 0,3.круглая ручка регулятора громкости расположена на боковой панели прибора, откидная вилка для непосредственного подключения к радио сети без использования соединительного шнура. | руб./шт | 163.88
| 211887 | АГ-305 | АГ-305 Нейва абонентский громкоговоритель для проводного радиовещания. Диапазон воспроизводимых частот, 315...4000; номинальное напряжение радиосети, 30В; выходная мощность, Вт, не более 0,25; габаритные размеры, мм, не более 230х140х86; масса громкоговорителя, кг, не более0,3. | руб./шт | 342
| 211888 | АГ-306 | АГ-306 Нейва абонентский громкоговоритель для проводного радиовещания. Диапазон воспроизводимых частот, 315...4000; номинальное напряжение радиосети, 30 В; выходная мощность, Вт, не более 0,2; габаритные размеры, мм, не более 160х80х40; масса громкоговорителя, кг, не более 0,4. | руб./шт | 185.25
Расчеты производятся в рублях. Курс пересчета у.е. и ЕВРО в рубли равен ЦБ+3%
Условные обозначения:
| NEW | - позиции, включенные в прайс-лист в течение последнего месяца

## ВЗ
ПРАЙС-ЛИСТ № 6
Действителен с 23.09.2014
Взрывозащищенное оборудование
№ | Код | Наименование | Описание | Вал./ Ед. изм.
1 |  | Извещатели охранные взрывозащищенные
| 1538 | ДИМК/В | Инерционный магнитоконтактный (разбития стекла до 4м2), OExiaIICT6, IP65 | руб./шт | 354.25
| 1034 | ИО 102-26/В исп.10 "Аякс" | Магнитоконтактный для метал. поверхностей (НР), металлорукав 700мм., 0ExiaIICT6, IP66 | руб./шт | 783.03
| 1038 | ИО 102-26/В исп.20 "Аякс" | Магнитоконтактный для метал. поверхностей (переключающий), металлорукав 700мм., 0ExiaIICT6, IP66 | руб./шт | 898.63
| 223490 | ИО 102-26/В исп.30 "Аякс" | Магнитоконтактный для метал. поверхностей (НР), бронепровод МГШВЭ 3*0,35, вывод 2,5м, 0ExiaIICT6, IP66 | руб./шт | 1101.78
| 217316 | ИО 102-26/В исп.40 "Аякс" | Магнитоконтактный для метал. поверхностей (переключающий), бронепровод МГШВЭ 3*0,35, вывод 2,5м, 0ExiaIICT6, IP66 | руб./шт | 1215.31
| 230148 | ИО 102-26/В исп.210 "Нержавейка" | Корпус-нерж.сталь, НР, на металл, раст.сраб 70 мм, металлорукав, 1000 мм, 0ExiaIICT6. IP 68 | руб./шт | 4039.1
| 230149 | ИО 102-26/В исп.220 "Нержавейка" | Корпус-нерж.сталь, НР, переключающий, на металл, раст.сраб 70 мм, металлорукав, 1000 мм, 0ExiaIICT6. IP 68 | руб./шт | 3957.83
| 230150 | ИО 102-26/В исп.230 "Нержавейка" | Корпус-нерж.сталь, НР, на металл, раст.сраб 70 мм, провод 1000 мм, двойная изоляция, 0ExiaIICT6. IP 68 | руб./шт | 3862.23
| 230151 | ИО 102-26/В исп.240 "Нержавейка" | Корпус-нерж.сталь, НР, переключающий, на металл, раст.сраб 70 мм, провод 1000 мм, двойная изоляция, 0ExiaIICT6. IP 68 | руб./шт | 3765.47
| 230152 | ИО 102-26/В исп.250 "Нержавейка 100" (аналог ДПМГ-2) | Корпус-нерж.сталь, НР, на металл, раст.сраб 100 мм, вывод 1000 мм, двойная изоляция, 0ExiaIICT6. IP 68 | руб./шт | 5097.89
| 228721 | ИО 102-26/В исп.251 "Нержавейка 100" | Корпус-нерж.сталь, НР, переключающий, на металл, раст.сраб 100 мм, вывод 1000 мм, двойная изоляция, 0ExiaIICT6. IP 68 | руб./шт | 5223.37
| 2203 | Пирон-1 (ИО 409-35) | Оптико-электронный объемный с питанием по ШС, взрывозащ.0ExiaIICТ6 (сертиф.в сост."Ладога-Ех"), 20м х 90°, Uшс.7,5..30В, Iпотр.до 15мА, IP65, tраб.-40..+50°С, 180х70х601 мм, кронштейн | руб./шт | 6545.76
| 3020 | СПЭК-11 (ИО 209-22) | Однолучевой, дальность до 200 м, взрывобезопасное исполнение, 1 ExdeeBTt5x | руб./шт | 49842
2 |  | Извещатели пожарные взрывозащищенные
2.1 |  | Извещатели тепловые взрывозащищенные
| 233377 | ИП 101 "Гранат" укороченный | Тепловой резервуарный укороченный, максим., 0ExiaIIBT6, t-сраб. 70,90,120°C, агресс. стойкий, в компл. 2 штуцера, IP67, t-раб.-55...+85°C, 230х109х175 мм | руб./шт | 3288.66
| 5043 | ИП 101 "Гранат" | Тепловой резервуарный, максим., 0ExiaIIBT6, t-сраб. 70,90,120°C, агресс. стойкий, в компл. 2 штуцера, IP67, t-раб.-55...+85°C, 230х109х265 мм | руб./шт | 3162.7
| 233378 | ИП 101 "Гранат" потолочный, двухвводный (проходной) | Тепловой резервуарный потолочный, 2-х вводный, максим., 0ExiaIIBT6, t-сраб. 70,90,120°C, агресс. стойкий, в компл. 2 штуцера, IP67, t-раб.-55...+85°C, 230х108х99 мм | руб./шт | 3162.7
| 233379 | ИП 101 "Гранат" потолочный, одновводный (оконечный) | Тепловой резервуарный потолочный одновводный, максим., 0ExiaIIBT6, t-сраб. 70,90,120°C, агресс. стойкий, в компл. 2 штуцера, IP67, t-раб.-55...+85°C, 230х108х160 мм | руб./шт | 3036.73
| 233380 | ИП 101 "Гранат-МД" укороченный | Тепловой резервуарный укороченный, макс.-диф., 0ExiaIIBT6, t-срабат. 60,70,80,90,105,120°C, Δt=10°C/мин, индик.дежур.реж, контр.работоспособ., агресс. стойкий, в компл. 2 штуцера, IP67, t-раб.-55...+85°C, 230х109х175 мм | руб./шт | 3666.56
| 214085 | ИП 101 "Гранат-МД" | Тепловой резервуарный, макс.-диф., 0ExiaIIBT6, t-срабат. 60,70,80,90,105,120°C, Δt=10°C/мин, индик.дежур.реж, контр.работоспособ., агресс. стойкий, в компл. 2 штуцера, IP67, t-раб.-55...+85°C, 230х109х265 мм | руб./шт | 3540.59
| 233381 | ИП 101 "Гранат-МД" потолочный, двухвводный (проходной) | Тепловой резервуарный потолочный, 2-х вводный, макс.-диф., 0ExiaIIBT6, t-срабат. 60,70,80,90,105,120°C, Δt=10°C/мин, индик.дежур.реж, контр.работоспособ., агресс. стойкий, в компл. 2 штуцера, IP67, t-раб.-55...+85°C, 230х108х99 мм | руб./шт | 3483.95
| 233382 | ИП 101 "Гранат-МД" потолочный, одновводный (оконечный) | Тепловой резервуарный потолочный, одновводный, макс.-диф., 0ExiaIIBT6, t-срабат. 60,70,80,90,105,120°C, Δt=10°C/мин, индик.дежур.реж, контр.работоспособ., агресс. стойкий, в компл. 2 штуцера, IP67, t-раб.-55...+85°C, 230х108х160 мм | руб./шт | 3357.99
| 223949 | ИП 101-07е (компл.01) класс A1 (54-65) °С | Тепловой максимальный 2-х проводный взрывозащищенный 1Exdm (ia) IICT6X, 2 схемы включения, t-сраб. 54...65°С, корпус - алюминий, U-шс.8...28В, I-деж.30мкА, IP67, t-раб.-55...+85°С, 180х94х160мм. В комплекте 2 штуцера под трубную разводку G1/2". | руб./шт | 3966
| 224995 | ИП 101-07ем (компл.01) класс D (99-115) °С | Тепловой максимальный программируемый 2-х проводный взрывозащищенный 1Exdm (ia) IICT6X, 2 схемы включения, t-сраб. 99...115°С, корпус - алюминий, U-шс.8...28В, I-деж.200мкА, IP67, t-раб.-55...+115°С, 180х94х200мм. В комплекте 2 штуцера под трубную разводку G1/2". | руб./шт | 3966
| 5359 | ИП 101-07вт (компл.01) класс D (99-115) °С | Тепловой максимальный программируемый высокотемпературный 2-х проводный взрывозащищенный 1Exdm (ia) IICT6X, 2 схемы включения, t-сраб. 99...115°С, корпус - алюминий, длина кабеля ЧЭ 1.5м (до 30м на заказ), U-шс.8...28В, I-деж.200мкА, IP67, t-раб.-55... +85°С, 200х94х60мм. В комплекте 2 штуцера под трубную разводку G1/2". | руб./шт | 3966
| 214199 | ИП 101-07е (компл.02) класс А3 (64-76) °С | Тепловой максимальный 2-х проводный взрывозащищенный 1Exdm (ia) IICT6X, 2 схемы включения, t-сраб. 64...76°С, корпус - алюминий, U-шс.8...28В, I-деж.30мкА, IP67, t-раб.-55...+85°С, 180х94х160мм. В комплекте 2 кабельных ввода под бронированный кабель или металлорукав (12мм). | руб./шт | 4450.5
| 5117 | ИП 101-18 A2R1 исп.01 ИБ (МАК-ДМ исп. 01 ИБ) | Тепловой максимально-дифференциальный с индикатором, 2-х проводный взрывозащищенный 0ExiaIICT6 Х, t-сраб. 54...70°С, Δt=5°C/мин, U-шс.10...24В, I-деж.80мкА, IP44, t-раб.-30...+60°С, D70х45мм. | руб./шт | 704.96
| 5239 | ИП 103-2/1 (компл.01) класс B (69-85) °С | Тепловой максимальный взрывозащищенный 1Exdm (ia) IICT6X, Н.З., t-сраб. 69...85°С, корпус - алюминий, I-комм.1А, IP67, t-раб.-55...+85°С, 265х86х255мм. В комплекте 2 штуцера под трубную разводку G1/2". | руб./шт | 3068.5
| 5345 | ИП 103-4/1 исп.011 (МАК-1 исп. 011 ИБ (н.з.)) | Тепловой максимальный искробезопасный с индикатором, 0ExiaIICT6, Н.З., t-сраб.54...70°С, U-коммут.20В, I-коммут.20мА, IP44, t-раб.-50...+50°С, D55х47мм | руб./шт | 68.12
| 5337 | ИП 103-4/1 исп.011 (МАК-1 исп. 011 ИБ (н.р.)) | Тепловой максимальный искробезопасный с индикатором, 0ExiaIICT6, Н.Р., t-сраб.54...70°С, U-коммут.20В, I-коммут.20мА, IP44, t-раб.-50...+50°С, D55х47мм | руб./шт | 68.12
| 5122 | ИП 103-5/1-А3 ИБ | Тепловой максимальный искробезопасный, "0ExiaIICT6х", Н.З., t-сраб.64...76°С, U-коммут.30В, I-коммут.30мА, IP10, t-раб.-50...+60С, D60х33мм | руб./шт | 39
| 223151 | ИП 103-10-(А1)/В | Тепловой максимальный взрывозащищенный 1ExibIIBT6, 2-х проводный, tсраб.54...65°С(А1), Uшс.10...30В, Iпотр.30мкА, встроенный световой индикатор, IP65, tраб.-40...+50°С | руб./шт | 604.69
| 218294 | ИП 103-10 (А3)/В | Тепловой максимальный взрывозащищенный 1ExibIIBT6, 2-х проводный, tсраб.64...76°С(А3), Uшс.10...30В, Iпотр.30мкА, встроенный световой индикатор, IP65, tраб.-40...+50°С | руб./шт | 609.75
NEW | 236615 | ИП 101-10М/Ш-ER (IP54) | Тепловой максимально-дифференциальный с индикатором, 2-х проводный, t-сраб.114…130°С, Δt=5°C/мин, U-шс.8…30В, I-деж.100мкА, IP54, t-раб.-50...+125°С, 122х120х67мм. | руб./шт | 800.5
NEW | 236616 | ИП 101-10МT/B-A1 (IP30) | Тепловой максимальный с индикатором, 2-х провод., взрывозащ.1ExibIIAT6, t-сраб.+54...+65°С, U-шс 8…30В, I-потр. 100 мкА, IP30, t-раб.-50...+125°С, D90х45мм | руб./шт | 744
NEW | 236617 | ИП 101-10МT/B-A1 (IP54) | Тепловой максимальный с индикатором, 2-х провод., взрывозащ.1ExibIIAT6, t-сраб.+54...+65°С, U-шс 8…30В, I-потр. 100 мкА, IP54, t-раб.-50...+125°С, 122х120х67мм | руб./шт | 842.5
NEW | 236618 | ИП 101-10МT/B-A2 (IP30) | Тепловой максимальный с индикатором, 2-х провод., взрывозащ.1ExibIIAT6, t-сраб.+54...+70°С, U-шс 8…30В, I-потр. 100 мкА, IP30, t-раб.-50...+125°С, D90х45мм | руб./шт | 744
NEW | 235875 | ИП 101-10МT/B-A2 (IP54) | Тепловой максимальный с индикатором, 2-х провод., взрывозащ.1ExibIIAT6, t-сраб.+54...+70°С, U-шс 8…30В, I-потр. 100 мкА, IP54, t-раб.-50...+125°С, 122х120х67мм | руб./шт | 842.5
NEW | 236619 | ИП 101-10МT/B-A3 (IP30) | Тепловой максимальный с индикатором, 2-х провод., взрывозащ.1ExibIIAT6, t-сраб.+64...+76°С, U-шс 8…30В, I-потр. 100 мкА, IP30, t-раб.-50...+125°С, D90х45мм | руб./шт | 744
NEW | 236620 | ИП 101-10МT/B-A3 (IP54) | Тепловой максимальный с индикатором, 2-х провод., взрывозащ.1ExibIIAT6, t-сраб.+64...+76°С, U-шс 8…30В, I-потр. 100 мкА, IP54, t-раб.-50...+125°С, 122х120х67мм | руб./шт | 842.5
NEW | 236621 | ИП 101-10МT/B-B (IP30) | Тепловой максимальный с индикатором, 2-х провод., взрывозащ.1ExibIIAT6, t-сраб.+69...+85°С, U-шс 8…30В, I-потр. 100 мкА, IP30, t-раб.-50...+125°С, D90х45мм | руб./шт | 744
NEW | 236622 | ИП 101-10МT/B-B (IP54) | Тепловой максимальный с индикатором, 2-х провод., взрывозащ.1ExibIIAT6, t-сраб.+69...+85°С, U-шс 8…30В, I-потр. 100 мкА, IP54, t-раб.-50...+125°С, 122х120х67мм | руб./шт | 842.5
NEW | 236623 | ИП 101-10МT/B-C (IP30) | Тепловой максимальный с индикатором, 2-х провод., взрывозащ.1ExibIIAT6, t-сраб.+84...+100°С, U-шс 8…30В, I-потр. 100 мкА, IP30, t-раб.-50...+125°С, D90х45мм | руб./шт | 779.5
NEW | 236624 | ИП 101-10МT/B-C (IP54) | Тепловой максимальный с индикатором, 2-х провод., взрывозащ.1ExibIIAT6, t-сраб.+84...+100°С, U-шс 8…30В, I-потр. 100 мкА, IP54, t-раб.-50...+125°С, 122х120х67мм | руб./шт | 859
NEW | 236625 | ИП 101-10МT/B-D (IP30) | Тепловой максимальный с индикатором, 2-х провод., взрывозащ.1ExibIIAT6, t-сраб.+99...+115°С, U-шс 8…30В, I-потр. 100 мкА, IP30, t-раб.-50...+125°С, D90х45мм | руб./шт | 779.5
NEW | 236626 | ИП 101-10МT/B-D (IP54) | Тепловой максимальный с индикатором, 2-х провод., взрывозащ.1ExibIIAT6, t-сраб.+99...+115°С, U-шс 8…30В, I-потр. 100 мкА, IP54, t-раб.-50...+125°С, 122х120х67мм | руб./шт | 859
NEW | 224102 | ИП 101-10МT/B-E (IP30) | Тепловой максимальный с индикатором, 2-х провод., взрывозащ.1ExibIIAT6, t-сраб.+114...+130°С, U-шс 8…30В, I-потр. 100 мкА, IP30, t-раб.-50...+125°С, D90х45мм | руб./шт | 779.5
NEW | 236627 | ИП 101-10МT/B-E (IP54) | Тепловой максимальный с индикатором, 2-х провод., взрывозащ.1ExibIIAT6, t-сраб.+114...+130°С, U-шс 8…30В, I-потр. 100 мкА, IP54, t-раб.-50...+125°С, 122х120х67мм | руб./шт | 859
NEW | 236628 | ИП 101-10М/B-A1R (IP30) | Тепловой максимально-дифференциальный с индикатором, 2-х проводный, взрывозащ.1ExibIIAT6, t-сраб.54…65°С, Δt=5°C/мин, U-шс.8…30В, I-деж.100мкА, IP30, t-раб.-50...+125°С, D90х45мм. | руб./шт | 744
NEW | 226023 | ИП 101-10М/B-A1R (IP54) | Тепловой максимально-дифференциальный с индикатором, 2-х проводный, взрывозащ.1ExibIIAT6, t-сраб.54…65°С, Δt=5°C/мин, U-шс.8…30В, I-деж.100мкА, IP54, t-раб.-50...+125°С, 122х120х67мм. | руб./шт | 842.5
NEW | 204884 | ИП 101-10М/B-A2R (IP30) | Тепловой максимально-дифференциальный с индикатором, 2-х проводный, взрывозащ.1ExibIIAT6, t-сраб.54…70°С, Δt=5°C/мин, U-шс.8…30В, I-деж.100мкА, IP30, t-раб.-50...+125°С, D90х45мм. | руб./шт | 744
NEW | 231974 | ИП 101-10М/B-A2R (IP54) | Тепловой максимально-дифференциальный с индикатором, 2-х проводный, взрывозащ.1ExibIIAT6, t-сраб.54…70°С, Δt=5°C/мин, U-шс.8…30В, I-деж.100мкА, IP54, t-раб.-50...+125°С, 122х120х67мм. | руб./шт | 842.5
NEW | 220587 | ИП 101-10М/B-A3R (IP30) | Тепловой максимально-дифференциальный с индикатором, 2-х проводный, взрывозащ.1ExibIIAT6, t-сраб.64…76°С, Δt=5°C/мин, U-шс.8…30В, I-деж.100мкА, IP30, t-раб.-50...+125°С, D90х45мм. | руб./шт | 744
NEW | 224491 | ИП 101-10М/B-A3R (IP54) | Тепловой максимально-дифференциальный с индикатором, 2-х проводный, взрывозащ.1ExibIIAT6, t-сраб.64…76°С, Δt=5°C/мин, U-шс.8…30В, I-деж.100мкА, IP54, t-раб.-50...+125°С, 122х120х67мм. | руб./шт | 842.5
NEW | 225508 | ИП 101-10М/B-BR (IP30) | Тепловой максимально-дифференциальный с индикатором, 2-х проводный, взрывозащ.1ExibIIAT6, t-сраб.69…85°С, Δt=5°C/мин, U-шс.8…30В, I-деж.100мкА, IP30, t-раб.-50...+125°С, D90х45мм. | руб./шт | 744
NEW | 222264 | ИП 101-10М/B-BR (IP54) | Тепловой максимально-дифференциальный с индикатором, 2-х проводный, взрывозащ.1ExibIIAT6, t-сраб.69…85°С, Δt=5°C/мин, U-шс.8…30В, I-деж.100мкА, IP54, t-раб.-50...+125°С, 122х120х67мм. | руб./шт | 842.5
NEW | 217363 | ИП 101-10М/B-CR (IP30) | Тепловой максимально-дифференциальный с индикатором, 2-х проводный, взрывозащ.1ExibIIAT6, t-сраб.84…100°С, Δt=5°C/мин, U-шс.8…30В, I-деж.100мкА, IP30, t-раб.-50...+125°С, D90х45мм. | руб./шт | 779.5
NEW | 221546 | ИП 101-10М/B-CR (IP54) | Тепловой максимально-дифференциальный с индикатором, 2-х проводный, взрывозащ.1ExibIIAT6, t-сраб.84…100°С, Δt=5°C/мин, U-шс.8…30В, I-деж.100мкА, IP54, t-раб.-50...+125°С, 122х120х67мм. | руб./шт | 859
NEW | 214365 | ИП 101-10М/B-DR (IP30) | Тепловой максимально-дифференциальный с индикатором, 2-х проводный, взрывозащ.1ExibIIAT6, t-сраб.99…115°С, Δt=5°C/мин, U-шс.8…30В, I-деж.100мкА, IP30, t-раб.-50...+125°С, D90х45мм. | руб./шт | 779.5
NEW | 226334 | ИП 101-10М/B-DR (IP54) | Тепловой максимально-дифференциальный с индикатором, 2-х проводный, взрывозащ.1ExibIIAT6, t-сраб.99…115°С, Δt=5°C/мин, U-шс.8…30В, I-деж.100мкА, IP54, t-раб.-50...+125°С, 122х120х67мм. | руб./шт | 859
NEW | 236629 | ИП 101-10М/B-ER (IP30) | Тепловой максимально-дифференциальный с индикатором, 2-х проводный, взрывозащ.1ExibIIAT6, t-сраб.114…130°С, Δt=5°C/мин, U-шс.8…30В, I-деж.100мкА, IP30, t-раб.-50...+125°С, D90х45мм. | руб./шт | 779.5
NEW | 226300 | ИП 101-10М/B-ER (IP54) | Тепловой максимально-дифференциальный с индикатором, 2-х проводный, взрывозащ.1ExibIIAT6, t-сраб.114…130°С, Δt=5°C/мин, U-шс.8…30В, I-деж.100мкА, IP54, t-раб.-50...+125°С, 122х120х67мм. | руб./шт | 859
2.2 |  | Извещатели дымовые взрывозащищенные
| 226058 | ИП 212 "Дымфикс" одновводный (оконечный) | Извещ.пожар.дым.точечный взрывозащ.0ExiaIICT6, 2-х проводный, U-пит.4...27В, I-потр.100мкА, один ввод, IP67, t-раб.-40...+75°С, 110х160х77мм | руб./шт | 3899.9
| 226059 | ИП 212 "Дымфикс" двухвводный (проходной) | Извещ.пожар.дым.точечный взрывозащ.0ExiaIICT6, 2-х проводный, U-пит.4...27В, I-потр.100мкА, два ввода, IP67, t-раб.-40...+75°С, 230х110х77мм | руб./шт | 4025.87
| 3124 | СПЭК-2314 (ИП 212-65) | Дымовой линейный, дальность от 6 до 100 м, питание 10-30 В, 70 мА, взрывозащищенный, 1ExdIIВт5x | руб./шт | 62478
| 224762 | ИП 212-90.Ex (Один дома-2.Ex) | Дымовой, 2-х проводный, взрывозащ., 0ExiaIICT6, I-потр. 130 мкА, IP40, t-раб. -30°...+70°C | руб./шт | 966.5
2.3 |  | Извещатели пламени взрывозащищенные
| 226060 | ИП 329 "ИОЛИТ-Ex" | Извещатель пожарный пламени взрывозащищенный 0ExiaIICT6 УФ, 2-х проводный, до 50м, угол обзора 90°, U-пит. 5...27В, I-потр. 300мкА, IP66, t-раб.-55...+55°С, 185х140х60мм | руб./шт | 12664.35
| 233383 | ИП 329 "ИОЛИТ-Ex" (на вспышку) | Извещатель пожарный пламени взрывозащищенный 0ExiaIICT6 УФ быстродействующий (на вспышку), 2-х проводный, до 50 м, угол обзора 90°, U-пит. 5...27В, I-потр. 300 мкА, IP66, t-раб.-55...+55°C, 185х140х60 мм | руб./шт | 13797.15
| 233384 | Иолит-ТЕСТ | Тестовый фонарь для извещ. «Иолит» взрывозащищ. 0ExiaIICT4, дальность 15 м, питание 2 элемента типа D (LR20), IP67, t-раб.-40...+55°C, 230х65х65 мм | руб./шт | 18962.6
| 5105 | Пульсар 2-012Н | Извещатель пламени, дальность 30 м, 90 гр., выносной оптоэлемент на оптоволоконном кабеле до 25 м, t: -10...+50С, для взрывоопасных помещений | руб./шт | 8143.5
| 5106 | Пульсар 2-012С | Дальность 30 м, 90 гр., выносной оптоэлемент на оптоволоконном кабеле до 25 м, t: -50...+50С, для взрывоопасных помещений | руб./шт | 9624
| 229061 | Пульсар 4-012Н | ИК извещатель пламени с ЧЭ на оптическом кабеле в металлорукаве (1...25м), 2-х проводный, с фильтрацией периодических помех. Дальность обнаружения до 30м (ТП-5), угол обзора 90°, U-шс.9...28В, I-потр.350мкА, IP55 (66), t-раб.-10...+55°, 200х200х70мм | руб./шт | 8143.5
| 229062 | Пульсар 4-012С | ИК извещатель пламени с ЧЭ на оптическом кабеле в металлорукаве (1...25м), 2-х проводный, с фильтрацией периодических помех. Дальность обнаружения до 30м (ТП-5), угол обзора 90°, U-шс.9...28В, I-потр.350мкА, IP55 (66), t-раб.-50...+55°, 200х200х70мм | руб./шт | 9624
| 229063 | Пульсар 4-012СТ | ИК извещатель пламени с ЧЭ на оптическом кабеле в металлорукаве (1...25м), 4-х проводный (выход «ОК»), с фильтрацией периодических помех. Дальность обнаружения до 30м (ТП-5), угол обзора 90°, U-пит.12...28В, I-потр.350мкА, IP55 (66), t-раб.-50...+55°, 200х200х70мм | руб./шт | 10258.5
| 229064 | Пульсар 4-012СК | ИК извещатель пламени с ЧЭ на оптическом кабеле в металлорукаве (1...25м), 4-х проводный (выход «СК»), с фильтрацией периодических помех. Дальность обнаружения до 30м (ТП-5), угол обзора 90°, U-пит.12...28В, I-потр.350мкА, IP55 (66), t-раб.-50...+55°, 200х200х70мм | руб./шт | 10893
| 220746 | Кабель для Пульсар 2-012С, 2-012СТ, 2-012СК, 4-012С, 4-012СТ, 4-012СК | Кабель оптоволоконный в нержавеющем металлорукаве для ЧЭ извещателя пламени Пульсар 2-012С, 2-012СК, 4-012С, 4-012СТ, 4-012СК | руб./м | 874.5
| 5108 | Кабель для Пульсар 2-012Н, 2-012НК, 4-012Н | Кабель оптоволоконный в металлорукаве для ЧЭ извещателя пламени Пульсар 2-012Н, 2-012НК, 4-012Н | руб./м | 656
| 222659 | ИПП-329/330-22-1В "Тюльпан " (код 2-16В) | Извещатель пожарный пламени 1ИК+1УФ каналы (горение углеводородов и металлов-4,4мкм+200нм) взрывозащищенный 1ExIIBT5, 25м х 90°, U-пит.8...28В, I-потр.15 мА, IP65, t-раб. -40...+50°С, 140х140х105мм. | руб./шт | 13638.5
| 5097 | ИП 332-1/1 ("Набат-1") взрывозащищенный | Извещатель пламени дальность 25 м, 30 гр., t: -60...+55С, взрывозащищенное исполнение, 1Exib11CT6, IP41 | руб./шт | 14399.75
| 5095 | БИС | Блок искрозащиты для извещателя "Набат-1" | руб./шт | 2790.33
| 221948 | Спектрон-401В | Извещатель пламени, УФ, взрывозащ.0ExiaIICT4, дальность 50м, 90°, Uпит.9...28В, Iпотр.250мкА, 2-х или 4-х проводная схема включения, IP66, -30…+55°С | руб./шт | 10799.5
| 218158 | Спектрон-401В.01 (на вспышку) | Извещатель пламени с малым временем срабатывания, время срабатывания 0,1с (на вспышку), взрывозащита 0ExsIIT4X, УФ, дальность 50м, 90°, 9...28В, 22мА, IP68, -40…+55°С | руб./шт | 12289.5
| 227875 | Спектрон-401ВМ | Извещатель пламени взрывозащищенный 0ExsIIT4X, УФ, дальность 50м, 90°, 9...28В, 22мА, IP68, -30…+55°С. Металлический корпус. | руб./шт | 12419
| 227876 | Спектрон-401ВМ.01 (на вспышку) | Извещатель пламени с малым временем срабатывания, время срабатывания 0,1с (на вспышку), взрывозащита 0ExsIIT4X, УФ, дальность 50м, 90°, 9...28В, 22мА, IP68, -30…+55°С. Металлический корпус. | руб./шт | 14133
| 229992 | Спектрон-601 Exi (Спектрон-601В) | Многодиапазонный извещатель пламени взрывозащищенный OexiaIICT4, до 30м (ТП5), угол обзора 100°, 2/4-х проводная схемав подкл., U-пит.9...28В, I-потр.350мкА, t-раб.-40...+55°С, IP66, 280х210х90мм, пластик | руб./шт | 14617
| 229993 | Спектрон-601 Exi-М (Спектрон-601ВМ) | Многодиапазонный извещатель пламени взрывозащищенный OexiaIICT4, до 30м (ТП5), угол обзора 100°, 2/4-х проводная схемав подкл., U-пит.9...28В, I-потр.350мкА, t-раб.-40...+55°С, IP66, 280х210х90мм, металл | руб./шт | 16735
| 227877 | Спектрон-202 | Извещатель пожарный пламени ИК взрывозащищенный, встроенный оптический элемент. Для окр. среды с темп. -50оС...+55оС, 2ExmIIT6X, IP68 | руб./шт | 4376
| 227878 | Спектрон-202.Р | Извещатель пожарный пламени ИК взрывозащищенный, встроенный оптический элемент, реле. Для окр. среды с темп. -50оС...+55оС, 2ExmIIT6X, IP68 | руб./шт | 4598.5
| 227879 | Спектрон-220 | Извещатель пожарный пламени ИК взрывозащищенный, устойчив к воздействию соляного тумана. Оптический элемент вынесен на ОВ кабеле. Установка выносного оптического элемента во взрывоопасных помещениях. Для окр. среды с темп. -50 С...+55 С, IP68, чувствительный элемент IP66 | руб./шт | 5772.5
| 227880 | Спектрон-220Р | Извещатель пожарный пламени ИК взрывозащищенный, устойчив к воздействию соляного тумана. Оптический элемент вынесен на ОВ кабеле, реле. Установка выносного оптического элемента во взрывоопасных помещениях. Для окр. среды с темп. -50оС...+55оС, IP68, чувствительный элемент IP66 | руб./шт | 5995
| 227881 | Спектрон-220.Ex взрывозащищенный | Извещатель пожарный пламени ИК, взрывозащищенный электронный блок 1ExmIIT6X. Устойчив к воздействию соляного тумана. Оптический элемент вынесен на ОВ кабеле. Установка выносного оптического элемента во взрывоопасных помещениях. Для окр. среды с темп. -50оС...+55оС, IP68, чувствительный элемент IP66 | руб./шт | 8192.5
| 227882 | Спектрон-220.Ex.Р взрывозащищенный | Извещатель пожарный пламени ИК, взрывозащищенный электронный блок 1ExmIIT6X. Устойчив к воздействию соляного тумана. Оптический элемент вынесен на ОВ кабеле, реле. Установка выносного оптического элемента во взрывоопасных помещениях. Для окр. среды с темп. -50оС...+55оС, IP68, чувствительный элемент IP66 | руб./шт | 8416
| 5238 | Кабель для Спектрон-220 | Кабель оптоволоконный в металлорукаве для выносного чувствительного элемента Спектрон-220 | руб./м | 595.5
NEW | 219788 | ИП 330-5 исп. 1 "Ясень" с линзой | Извещатель пламени ИК взрывозащищенный, Uпит. 18-27В, угол обз. 18°, -45°... +50°С, 1ExdIICT4, IP68. С линзой | руб./шт | 14134.5
NEW | 219787 | ИП 330-5 исп. 1 "Ясень" с блендой | Извещатель пламени ИК взрывозащищенный, Uпит. 18-27В, угол обз. 85,45,60,30°, -45°... +50°С, 1ExdIICT4, IP68. С блендой | руб./шт | 13393.5
NEW | 213535 | ИП 330-5 исп. 1 "Ясень" без бленды | Извещатель пламени ИК взрывозащищенный, Uпит. 18-27В, угол обз. 85°, -45°... +50°С, 1ExdIICT4, IP68. Без бленды | руб./шт | 13082
2.4 |  | Извещатели ручные взрывозащищенные
| 204852 | MCP3A-R000-IS | Извещатель ручной н.з., н.о. в искробезопасном исполнении 1ExibIIBT4X | ЕВРО/шт | 21.5
| 213272 | WCP3A-R000SF-S214-01IS | Извещатель ручной н.з., н.о. в искробезопасном исполнении 1ExibIIBT4X, IP67. | ЕВРО/шт | 117.5
| 5140 | ИП 535 "ГАРАНТ" | ИПР для наруж.установ., 0ExiaIIBT6, агресс. стойкий, штуцер в компл., I-деж.10мкА, t-раб.-55...+70°С, IP67, 160х110х70мм | руб./шт | 3106.06
| 219771 | ИП 535 "ГАРАНТ" двухвводный (проходной) | ИПР для наруж.установ. 2 каб.ввода, 0ExiaIIBT6, агресс. стойкий, штуцер в компл., I-деж.10мкА, t-раб.-55...+70°С, IP67, 190х110х70мм | руб./шт | 3244.71
| 214083 | ИП 535 "ГАРАНТ-М" | ИПР для наруж.установ., 0ExiaIIBT6, индик. дежур. реж., внешний токоогр. резистор, НЗ и НР конт., агресс. стойкий, штуцер в компл., I-деж.50мкА, t-раб.-55...+70°С, IP67, 160х110х70мм | руб./шт | 3175.38
| 225355 | ИП 535 "ГАРАНТ-М" двухвводный (проходной) | ИПР для наруж.установ. 2 каб.ввода, 0ExiaIIBT6, индик. дежур. реж., внешний токоогр. резистор, НЗ и НР конт., агресс. стойкий, штуцер в компл., I-деж.50мкА, t-раб.-55...+70°С, IP67, 225х110х70мм | руб./шт | 3314.03
| 233376 | Стекло запасное для ИП 535 ГАРАНТ/ГАРАНТ-М и ПДП/ПДП исп. 01 | Стекло запасное для извещателей ГАРАНТ/ГАРАНТ-М и для ПДП/ПДП исп.01 | руб./шт | 60
| 204829 | ИП 535-07е (компл.01) | Извещатель пожарный ручной взрывозащищенный, корпус - алюминий, Tокр.среды -55С … +85С. В комплекте 2 штуцера под трубную разводку G1/2", 1ExdmIICT6, IP67 | руб./шт | 3977
| 206311 | ИП 535-07е (компл.02) | Извещатель пожарный ручной взрывозащищенный, корпус - алюминий, Tокр.среды -55С … +85С. В комплекте 2 кабельных ввода под бронированный кабель или металлорукав | руб./шт | 4491.5
| 210595 | ИП 535-07е (компл.03) | Извещатель пожарный ручной взрывозащищенный, корпус - алюминий, Tокр.среды -55С … +85С. В комплекте 1 штуцер под трубную разводку G1/2" и 1 оконечная заглушка | руб./шт | 3934
| 205147 | ИП 535-07е (компл.04) | Извещатель пожарный ручной взрывозащищенный, корпус - алюминий, Tокр.среды -55С … +85С. В комплекте 1 кабельный ввод и 1 оконечная заглушка | руб./шт | 4193
| 5342 | ИП 535-07е (компл.07) | Извещатель пожарный ручной взрывозащищенный, корпус - алюминий, Tокр.среды -55С … +85С. В комплекте 2 кабельных ввода под бронированный кабель или металлорукав (15мм) | руб./шт | 4607
| 223653 | ИП 535-07е (компл.08) | Извещатель пожарный ручной взрывозащищенный, корпус - алюминий, Tокр.среды -55С … +85С. В комплекте 1 кабельный ввод и 1 оконечная заглушка (15мм) | руб./шт | 4251.5
| 229554 | ИП 535-77/В К0 "Аргут-Ех" (корпус - алюминий) | Извещатель пожарный ручной, без кабельных вводов, М20х1,5, 8-30В, 50мкА, T-окр. ср -55°…+85°С, 1ExdIICT6/PBExdI, IP68 | руб./шт | 2259
| 229555 | ИП 535-77/В К1 "Аргут-Ех" (корпус - алюминий) | Извещатель пожарный ручной, штуцер G1/2+G1/2, 8-30В, 50мкА, T-окр. ср -55°…+85°С, 1ExdIICT6/PBExdI, IP68 | руб./шт | 2756.5
| 229556 | ИП 535-77/В К2 "Аргут-Ех" (корпус - алюминий) | Извещатель пожарный ручной, штуцер 12 мм+12 мм, 8-30В, 50мкА, T-окр. ср -55°…+85°С, 1ExdIICT6/PBExdI, IP68 | руб./шт | 3071
| 228095 | ИП 535-77/В К3 "Аргут-Ех" (корпус - алюминий) | Извещатель пожарный ручной, штуцер G1/2+заглушка, 8-30В, 50мкА, T-окр. ср -55°…+85°С, 1ExdIICT6/PBExdI, IP68 | руб./шт | 2632
| 229557 | ИП 535-77/В К4 "Аргут-Ех" (корпус - алюминий) | Извещатель пожарный ручной, штуцер 12 мм+заглушка, 8-30В, 50мкА, T-окр. ср -55°…+85°С, 1ExdIICT6/PBExdI, IP68 | руб./шт | 2789
| 229558 | ИП 535-77/В К5 "Аргут-Ех" (корпус - алюминий) | Извещатель пожарный ручной, штуцер G3/4+G3/4, 8-30В, 50мкА, T-окр. ср -55°…+85°С, 1ExdIICT6/PBExdI, IP68 | руб./шт | 2785
| 229559 | ИП 535-77/В К6 "Аргут-Ех" (корпус - алюминий) | Извещатель пожарный ручной, штуцер G3/4+заглушка, 8-30В, 50мкА, T-окр. ср -55°…+85°С, 1ExdIICT6/PBExdI, IP68 | руб./шт | 2646.5
| 229560 | ИП 535-77/В К7 "Аргут-Ех" (корпус - алюминий) | Извещатель пожарный ручной, штуцер 15 мм+ 15 мм, 8-30В, 50мкА, T-окр. ср -55°…+85°С, 1ExdIICT6/PBExdI, IP68 | руб./шт | 3309.5
| 229561 | ИП 535-77/В К8 "Аргут-Ех" (корпус - алюминий) | Извещатель пожарный ручной, штуцер 15 мм+заглушка, 8-30В, 50мкА, T-окр. ср -55°…+85°С, 1ExdIICT6/PBExdI, IP68 | руб./шт | 2908
| 233327 | ИП 535-77/В К0 "Аргут-Ех" (корпус - нерж.сталь) | Извещатель пожарный ручной, без кабельных вводов, М20х1,5, 8-30В, 50 мкА, T-окр. ср -55°…+85°C, 1ExdIICT6/PBExdI, IP68 | руб./шт | 7574.5
| 233328 | ИП 535-77/В К1 "Аргут-Ех" (корпус - нерж.сталь) | Извещатель пожарный ручной, штуцер G1/2+G1/2, 8-30В, 50мкА, T-окр. ср -55°…+85°С, 1ExdIICT6/PBExdI, IP68 | руб./шт | 8298
| 233329 | ИП 535-77/В К2 "Аргут-Ех" (корпус - нерж.сталь) | Извещатель пожарный ручной, штуцер 12 мм+12 мм, 8-30В, 50мкА, T-окр. ср -55°…+85°С, 1ExdIICT6/PBExdI, IP68 | руб./шт | 8772
| 233330 | ИП 535-77/В К3 "Аргут-Ех" (корпус - нерж.сталь) | Извещатель пожарный ручной, штуцер G1/2+заглушка, 8-30В, 50мкА, T-окр. ср -55°…+85°С, 1ExdIICT6/PBExdI, IP68 | руб./шт | 8190
| 233331 | ИП 535-77/В К4 "Аргут-Ех" (корпус - нерж.сталь) | Извещатель пожарный ручной, штуцер 12 мм+заглушка, 8-30В, 50мкА, T-окр. ср -55°…+85°С, 1ExdIICT6/PBExdI, IP68 | руб./шт | 8428.5
| 233332 | ИП 535-77/В К5 "Аргут-Ех" (корпус - нерж.сталь) | Извещатель пожарный ручной, штуцер G3/4+G3/4, 8-30В, 50мкА, T-окр. ср -55°…+85°С, 1ExdIICT6/PBExdI, IP68 | руб./шт | 8452
| 233333 | ИП 535-77/В К6 "Аргут-Ех" (корпус - нерж.сталь) | Извещатель пожарный ручной, штуцер G3/4+заглушка, 8-30В, 50мкА, T-окр. ср -55°…+85°С, 1ExdIICT6/PBExdI, IP68 | руб./шт | 8266.5
| 233334 | ИП 535-77/В К7 "Аргут-Ех" (корпус - нерж.сталь) | Извещатель пожарный ручной, штуцер 15 мм+ 15 мм, 8-30В, 50мкА, T-окр. ср -55°…+85°С, 1ExdIICT6/PBExdI, IP68 | руб./шт | 9103
| 233335 | ИП 535-77/В К8 "Аргут-Ех" (корпус - нерж.сталь) | Извещатель пожарный ручной, штуцер 15 мм+заглушка, 8-30В, 50мкА, T-окр. ср -55°…+85°С, 1ExdIICT6/PBExdI, IP68 | руб./шт | 8593.5
| 229553 | ИП 535-98 (ИП 535-98-А "Аргут") | Извещатель пожарный ручной, корпус из ударопрочного ABS-пластика, штуцер 9-14 мм, 8-30В, 100мкА, T-окр.ср -40°…+60°С, IP67 | руб./шт | 1591.88
| 229562 | ИП 535-99/В-А "Аргут-Exi" | Извещатель пожарный ручной, корпус из ударопрочного ABS-пластика, штуцер 9-14 мм, 8-30В, 100мкА, T-окр.ср -40°…+60°С, 0ExiaIIBT6X, IP67 | руб./шт | 1921
| 220570 | ИП 535/В "СЕВЕР" | Извещатель пожарный ручной с переключающимся герконом, 24В, 20мА, 0ExiallCT6, IP55 | руб./шт | 3411.38
| 5077 | ИПР 514-2/В "Культ" | Металлическая педаль, 0ExiaIICT6, IP54 | руб./шт | 6213
| 5347 | ИПР 514-2/В И "Культ" | Металлическая педаль, индикация, 1ExibIIBT6, IP54 | руб./шт | 6505.78
3 |  | Оповещатели взрывозащищенные
3.1 |  | Оповещатели световые взрывозащищенные
| 215053 | ВС-07е (компл.01) | Оповещатель звуковой, 12-24В, 0,3А, 100дБ, 1,0-4,5 кГц. Корпус - алюминий, Tокр.среды -55С … +70С. В комплекте 2 штуцера под трубную разводку G1/2", 1ЕхdIIСT6, IP65 | руб./шт | 5595.5
| 216517 | ВС-07е (компл.02) | Оповещатель звуковой, 12-24В, 0,3А, 100дБ, 1,0-4,5 кГц. Корпус - алюминий, Tокр.среды -55С … +70С. В комплекте 2 кабельных ввода под бронированный кабель или металлорукав (12мм) | руб./шт | 6018
| 220166 | ВС-07е (компл.03) | Оповещатель звуковой, 12-24В, 0,3А, 100дБ, 1,0-4,5 кГц. Корпус - алюминий, Tокр.среды -55С … +70С. В комплекте 1 штуцер под трубную разводку G1/2" и 1 оконечная заглушка | руб./шт | 5559.5
| 217543 | ВС-07е (компл.04) | Оповещатель звуковой, 12-24В, 0,3А, 100дБ, 1,0-4,5 кГц. Корпус - алюминий, Tокр.среды -55С … +70С. В комплекте 1 кабельный ввод и 1 оконечная заглушка (12мм) | руб./шт | 5772.5
| 224476 | ВС-07е (компл.07) | Оповещатель звуковой, 12-24В, 0,3А, 100дБ, 1,0-4,5 кГц. Корпус - алюминий, Tокр.среды -55С … +70С. В комплекте 2 кабельных ввода под бронированный кабель или металлорукав (15мм) | руб./шт | 6122.5
| 228244 | ВС-07е (компл.08) | Оповещатель звуковой, 12-24В, 0,3А, 100дБ, 1,0-4,5 кГц. Корпус - алюминий, Tокр.среды -55С … +70С. В комплекте 1 кабельный ввод и 1 оконечная заглушка (15мм) | руб./шт | 5825
| 228061 | ВС-4-3С-12В | Световой, угол обзора 360 град., U-пит. ~12В, 50х120х50мм 1ExdsIIBT3, IP67 | руб./шт | 6451
| 228062 | ВС-4-3С-24В | Световой, угол обзора 360 град., U-пит. ~24В, 50х120х50мм 1ExdsIIBT3, IP67 | руб./шт | 6451
| 226245 | ВС-4-3С-220В | Световой, угол обзора 360град., U-пит. ~220В, 50х120х50мм 1ExdsIIT3, IP67 | руб./шт | 6451
| 219949 | ВС-4-С-12В | Световой, угол обзора 180 град., U-пит. = 12В, 50х120х50мм 1ExdsIIBT3, IP67 | руб./шт | 4838.5
| 219948 | ВС-4-С-24В | Световой, угол обзора 180 град., U-пит. = 24В, 50х120х50мм 1ExdsIIBT3, IP67 | руб./шт | 4838.5
| 201088 | ВС-4-С-220В | Световой, угол обзора 180 град., U-пит. ~220В, 50х120х50мм 1ExdsIIT3, IP67 | руб./шт | 6451
| 19246 | ExОППС-1В-Т | 12/24 В, 0,5 Вт корпус - алюминий, штуцер тип Т (под трубу G 3/4") 1ExdIICT6, IP65 | руб./шт | 8502
| 19247 | ExОППС-1В-А-К | 12/24 В, 0,5 Вт корпус - алюминий, штуцер тип К (под кабель) 1ExdIICT6, IP65 | руб./шт | 8280
| 16248 | ExОППС-1В-Б | 12/24 В, 0,5 Вт корпус - алюминий, штуцер тип Б (под бронекабель) 1ExdIICT6, IP65 | руб./шт | 8775.5
3.2 |  | Оповещатели звуковые взрывозащищенные
| 212449 | ВС-3-ГС-12В | Звуковой, 105дБ, U-пит. =12В, 250mA, 1ExsIIT3, IP67 | руб./шт | 5645
| 218970 | ВС-3-ГС-24В | Звуковой, 105дБ, U-пит. =24В, 150mA, 1ExsIIT3, IP67 | руб./шт | 5645
| 219436 | ВС-3-ГС-220В | Звуковой, 105дБ, U-пит. ~220В, 6Вт, 1ExsIIT3, IP67 | руб./шт | 7795
| 19244 | ExОППЗ-2В-А-TG3/4 | Сирена взрывозащищенная, 95 дБ, 12/24 В, корпус - алюминий, штуцер тип Т (под трубу G 3/4") 1ExdIICT6, IP65 | руб./шт | 9617
| 19072 | ex ОППЗ-2В-А-К | Сирена взрывозащищенная, 95 дБ, 12/24 В, корпус - алюминий, штуцер тип К (под кабель) 1ExdIICT6, IP65 | руб./шт | 9394.5
| 19245 | ExОППЗ-2В-А-Б | Сирена взрывозащищенная, 95 дБ, 12/24 В, корпус - алюминий, штуцер тип Б (под бронекабель) 1ExdIICT6, IP65 | руб./шт | 9890.5
3.3 |  | Оповещатели свето-звуковые взрывозащищенные
| 19619 | ЗОВ | Оповещатель светозвуковой, взрывозащищенный, 105 Дб, U-пит.= (12...24) В, (-40...+55) С, 150мА, IP67, 1ExibmIIBT6 | руб./шт | 5575.5
| 225942 | ЗОВ-220 | Оповещатель светозвуковой, взрывозащищенный, 105 Дб, U-пит.=220В, (-40...+55) С, IP67, 1ExibmIIBT6 | руб./шт | 6898.58
| 232811 | ВС-07е-И (компл.01) | Оповещатель светозвуковой, 12-24В, 0,3А, 100дБ, 1,0-4,5 кГц, 0,5-5 Гц. Корпус - алюминий, Tокр.среды -55С … +70С. В комплекте 2 штуцера под трубную разводку G1/2", 1ЕхdIIСT6, IP65 | руб./шт | 6308.5
| 228671 | ВС-07е-И (компл.02) | Оповещатель светозвуковой, 12-24В, 0,3А, 100дБ, 1,0-4,5 кГц, 0,5-5 Гц. Корпус - алюминий, Tокр.среды -55С … +70С. В комплекте 2 кабельных ввода под бронированный кабель или металлорукав (12мм) | руб./шт | 6732.5
| 225505 | ВС-07е-И (компл.03) | Оповещатель светозвуковой, 12-24В, 0,3А, 100дБ, 1,0-4,5 кГц, 0,5-5 Гц. Корпус - алюминий, Tокр.среды -55С … +70С. В комплекте 1 штуцер под трубную разводку G1/2" и 1 оконечная заглушка | руб./шт | 6273.5
| 229547 | ВС-07е-И (компл.04) | Оповещатель светозвуковой, 12-24В, 0,3А, 100дБ, 1,0-4,5 кГц, 0,5-5 Гц. Корпус - алюминий, Tокр.среды -55С … +70С. В комплекте 1 кабельный ввод и 1 оконечная заглушка (12мм) | руб./шт | 6485
| 232526 | ВС-07е-И (компл.07) | Оповещатель светозвуковой, 12-24В, 0,3А, 100дБ, 1,0-4,5 кГц, 0,5-5 Гц. Корпус - алюминий, Tокр.среды -55С … +70С. В комплекте 2 кабельных ввода под бронированный кабель или металлорукав (15мм) | руб./шт | 6835
| 232527 | ВС-07е-И (компл.08) | Оповещатель светозвуковой, 12-24В, 0,3А, 100дБ, 1,0-4,5 кГц, 0,5-5 Гц. Корпус - алюминий, Tокр.среды -55С … +70С. В комплекте 1 кабельный ввод и 1 оконечная заглушка (15мм) | руб./шт | 6537.5
| 213864 | ФИЛИН 1-12 | Светозвуковой, 105дБ, один светодиод красного цвета, U-пит.12...24В, 1ExsIIBT6, IP67, t-раб.-40 +70С, кабель 1.5 метра, 190х70х65мм | руб./шт | 6242.5
| 19297 | ВС-3-12В | Светозвуковой, 105дБ, U-пит. =12В, 300mA, 50х180х66мм, 1ExsIIT3, IP67 | руб./шт | 6182.5
| 19347 | ВС-3-24В | Светозвуковой, 105дБ, U-пит. =24В, 200mA, 50х180х66мм, 1ExsIIT3, IP67 | руб./шт | 6182.5
| 19318 | ВС-3-220В | Светозвуковой, 105дБ, U-пит. ~220В, 6Вт, 50х180х66мм, 1ExsIIT3, IP67 | руб./шт | 8064
| 228060 | ВС-3-2СФ-ГС-12В | Светозвуковой, 105дБ, U-пит. =12В, два светодиода: зеленый, красный, 1ExsIIT3, IP67 | руб./шт | 8064
| 224662 | ВС-3-2СФ-ГС-24В | Светозвуковой, 105дБ, U-пит. =24В, два светодиода: зеленый, красный, 1ExsIIT3, IP67 | руб./шт | 8064
| 225356 | ФИЛИН 2-12 | Светозвуковой, 105дБ, два светодиода красного цвета, U-пит. 12...24В, 1ExsIIBT6, IP67, t-раб.-40 +70С, кабель 1.5 метра, 190х70х65мм | руб./шт | 7850.5
| 204275 | ФИЛИН 1-220 | Светозвуковой, 105дБ, один светодиод красного цвета, U-пит. ~220В, 1ExsIIBT6, IP67, t-раб.-40 +50С, кабель 1.5 метра, 190х70х65мм | руб./шт | 6920.5
| 221896 | ФИЛИН 2-220 | Светозвуковой, 105дБ, два светодиода красного цвета, U-пит. ~220В, 1ExsIIBT6, IP67, t-раб.-40 +50С, кабель 1.5 метра, 190х70х65мм | руб./шт | 8660.5
3.4 |  | Табло взрывозащищенные
| 223254 | Плазма-Ex-СЗ "Выход" | Указатель комбинированный взрывозащищенный, 0ExiaIICT6Х, U-пит.9...13.8В, I-потр.200мА, IP68, 465х150х35мм | руб./шт | 5755
| 202124 | Экран-С (компл.01) "Выход", Оповещатель охранно-пожарный световой взрывозащищенный | Табло световое взврывозащищённое, постоянного тока 12-24 В, 300мА, IP65, 1ExemIIT5X, "АВАРИЯ", "ПОЖАР", "ПОРОШОК НЕ ВХОДИ", "ПОРОШОК УХОДИ", "ПОРОШОК НЕ ВХОДИ", "ГАЗ НЕ ВХОДИ" | руб./шт | 8088
| 219402 | Экран-СУ "Выход", Оповещатель охранно-пожарный световой взрывозащищенный | Световой указатель "ВЫХОД" и т.п. с постоянным свечением, Uпит. 12-24В, 300mA, Токр. среды -55…+85, 1Exm[ib]IICT4X, IP65 | руб./шт | 8088
| 19584 | Скопа (Сова) "Выход" | Табло световое, взрывозащищенное (1ExmIIT6), U-пит.9...28В, I-потр.140 мА, IP67, t-раб.-40...+55°C, 430х160х120 мм, длина кабеля 1.5м | руб./шт | 8378
| 233390 | Скопа-220 "Выход" | Табло световое, взрывозащищенное (1ExmIIT6), U-пит.220В, P-потр.10ВА, IP67, t-раб.-55...+55°C, 430х160х120 мм, длина кабеля 1.5м | руб./шт | 10457.75
| 206445 | Скопа-С (Сова-С) "Выход" | Табло световое, взрывозащищенное (1ExmIIT6), северное исполнение, U-пит.9...28В, I-потр.140 мА, IP54, t-раб.-55...+55°C, 430х160х120 мм, длина кабеля 1.5м | руб./шт | 9071.25
| 211298 | Скопа-З (Сова-З) "Выход" | Табло свето-звуковое, взрывозащищенное (1ExibmIIBT6), 100дБ, U-пит.9...28В, I-потр.220 мА, IP54, t-раб.-40...+55°C, 430х160х120 мм, длина кабеля 1.5м | руб./шт | 9510.8
| 233391 | Скопа-З-220 "Выход" | Табло свето-звуковое 100дБ, взрывозащищенное (1Ex[ib]mIIBT6), U-пит.220В, P-потр.10ВА, IP67, t-раб.-55...+55°C, 430х160х120 мм, длина кабеля 1.5м | руб./шт | 11024.15
| 200861 | Экран-СЗ (компл.01) "Выход", Оповещатель охранно-пожарный светозвуковой взрывозащищённый | Табло светозвуковое взврывозащищённое, постоянного тока 12-24 В, 150мА, IP65, 1ExemIIT5X, "ВЫХОД", "ПОЖАР", "ПОРОШОК НЕ ВХОДИ", "ПОРОШОК УХОДИ", "ГАЗ НЕ ВХОДИ", "ГАЗ УХОДИ" и т. д | руб./шт | 8962.5
3.5 |  | Оповещатели речевые взрывозащищенные
| 233401 | ГоВоР-25Т | Оповещ.речевой взрывозащ.1ExmbdIIBT6 рупорный, 30/120В, Рном.25Вт, 105дБ, IP65, t-раб.-55...+55°C, 300х150х165 мм | руб./шт | 9071.25
NEW | 237828 | ГоВоР-ПРОГ | Программатор для ГоВоР-25Р, USB, Uпит.12В | руб./шт | 2872.71
| 233402 | ГоВоР-25Р | Оповещ.речевой взрывозащ.1ExmbdIIBT6 рупорный с запис.сооб. (9 сообщ.до 4 мин.), Рном.25Вт, 105дБ, U-пит.9...56В, P-потр.18Вт, IP65, t-раб.-55...+55°C, 300х150х165 мм | руб./шт | 12664.35
| 213211 | LBC3437/00 | Взрывобезопасный рупорный громкоговоритель 22.5/15 Вт | руб./шт | 23584.06
| 213212 | LBC3438/00 | Взрывобезопасный рупорный громкоговоритель 37.5/25 Вт | руб./шт | 32248.26
4 |  | Приборы приемно-контрольные взрывозащищенные
| 4438 | УПКОП 135-1-2П | Блок интерфейсный взрывозащищенный [Ехiа]IIС в комплекте УПКОП 135-1-2П, 1 искробезопасный вход/выход "iа", 1 вход/выход обычного исполнения, индикатор состояния ШСО"i", Uпит.12В. Без светового табло (ТС) и выносного элемента(ЭВ). | руб./шт | 2760
| 14059 | Корунд-1ИМ | 1 искробезопасный ШС, под акк. 7 Ач | руб./шт | 5066.6
| 14074 | Корунд 2/4 СИ (2 шл.) (ППКОП 019-4-1) | 2 искробезопасных ШС, поадресное управление пожаротушением, под акк. 7 Ач | руб./шт | 7289.7
| 14075 | Корунд 2/4 СИ (4 шл.) (ППКОП 019-4-1) | 4 искробезопасных ШС, поадресное управление пожаротушением, под акк.7 Ач | руб./шт | 9704.7
| 204342 | Корунд-20СИ (исп.01) (10 шлейфов) | 10 искробезопасных ШС, поадресное управление пожаротушением, под акк. 7 Ач | руб./шт | 27530.25
| 204344 | Корунд-20СИ (20 шлейфов) | 20 искробезопасных ШС, поадресное управление пожаротушением, под акк. 7 Ач | руб./шт | 43641.16
NEW | 237829 | Яхонт-ПУИ | Индикация текущих событий, управление приборами в сети, ведение архива событий. Интерфейс RS485 | руб./шт | 8065.3
NEW | 237830 | Модуль индикации для Яхонт-ПУИ | Индивидуальная индикация состояния каждой контролируемой зоны. Интерфейс RS485. Может работать как автономный модуль (без применения «Яхонт-ПУИ») | руб./шт | 5731.85
NEW | 237831 | Модуль адресный для Яхонт-ПУИ | Контроль и управление зоной, не оснащенной интерфейсом RS485 | руб./шт | 1699.2
| 14061 | Яхонт-1И (Яхонт-1И, исп.00) | 1 ШС, [Exia]IIB (U-шл =12В, пасс/акт, информативность -4, АСПТ 48В/0,2А, ПЦН, оповещ.), U-пит.12/24В, IP65, t-раб-30...+50С, 220х125х55мм | руб./шт | 3779.84
| 14062 | Яхонт-1ИУ (Яхонт-1И, исп.01) | 1 ШС, [Exia]IIB (U-шл =12В, пасс/акт), U-пит.12/24В, IP65, t-раб-30...+50С, 220х125х55мм | руб./шт | 3332.62
| 225351 | Яхонт-1И, исп.02 | 1 ШС, [Exia]IIB (U-шл =12В, пасс/акт, информативность -4, АСПТ 48В/0,2А, ПЦН, оповещ.), RS-485, U-пит.12/24В, IP65, t-раб-30...+50С, 220х125х55мм | руб./шт | 4372.49
| 220784 | Яхонт-1И, исп.03 | 1 ШС, [Exia]IIB (U-шл =22В, пасс/акт, информативность -4, АСПТ 48В/0,2А, ПЦН, оповещ.), RS-485, U-пит.12/24В, IP65, t-раб-30...+50С, 220х125х55мм | руб./шт | 4599.05
| 221131 | Яхонт-1И, исп.04 | 1 ШС, [Exia]IIB (U-шл =12В, пасс/акт), U-пит.12/24В, IP20, t-раб-30...+50С, на DIN-рейку, 55х100х65мм | руб./шт | 2898.08
| 14051 | Яхонт-4И (Яхонт-4И, исп.00) | 4 ШС, [Exia]IIB (U-шл =12В, пасс/акт, информативность -6, АСПТ 48В/0,2А, ПЦН, оповещ., встр. РИП с аккум. 2,3Ач) RS-485, U-пит.220В, IP20, t-раб. -10...+50С, 255х148х55мм | руб./шт | 11434.2
| 203354 | Яхонт-4И, исп.01 | 4 ШС, [Exia]IIB (U-шл =12В, пасс/акт, информативность -6, АСПТ 48В/2,7А, ПЦН, оповещ., встр. РИП с аккум. 2,3Ач) RS-485, U-пит.220В, IP20, t-раб. -10...+50С, 255х148х55мм | руб./шт | 12537.5
| 14052 | Яхонт-4И, исп.02 | 2 ШС, [Exia]IIB (U-шл =12В, пасс/акт, информативность -6, АСПТ 48В/0,2А, ПЦН, оповещ., встр. РИП с аккум. 2,3Ач) RS-485, U-пит.220В, IP20, t-раб. -10...+50С, 255х148х55мм | руб./шт | 8914.9
| 19634 | Яхонт-4И, исп.03 | 2 ШС, [Exia]IIB (U-шл =12В, пасс/акт, информативность -6, АСПТ 48В/2,7А, ПЦН, оповещ., встр. РИП с аккум. 2,3Ач) RS-485, U-пит.220В, IP20, t-раб. -10...+50С, 255х148х55мм | руб./шт | 9354.45
| 217582 | Яхонт-4И, исп.04 | 4 ШС, [Exia]IIB (U-шл =24В, пасс/акт, информативность -6, АСПТ 48В/0,2А, ПЦН, оповещ., встр. РИП с аккум. 4Ач) RS-485, U-пит.220В, IP20, t-раб. -10...+50С, 255х148х55мм | руб./шт | 15056.8
| 14064 | Яхонт-16И (Яхонт-16И, исп.00) | 16 ШС, [Exia]IIB (U-шл =12В, пасс/акт, информативность -6, АСПТ 48В/0,2А, ПЦН, оповещ., архив 250 соб., встр. РИП с аккум. 7Ач) RS-485, U-пит.220В, IP20, t-раб. -10...+50С, 400х300х75мм | руб./шт | 33326.15
| 4789 | Яхонт-16И, исп.01 | 8 ШС, [Exia]IIB (U-шл =12В, пасс/акт, информативность -6, АСПТ 48В/0,2А, ПЦН, оповещ., архив 250 соб., встр. РИП с аккум. 7Ач) RS-485, U-пит.220В, IP20, t-раб. -10...+50С, 400х300х75мм | руб./шт | 21296.05
| 215155 | УКЛО | Контроль на обрыв и КЗ до 10 оповещат. в линии (I-нагр.3А), световая и электрич. сигнализация, U-пит= 8...30В, IP20, t-раб-40...+85°С, 92х37х58мм, установка на 35мм. DIN рейку | руб./шт | 1669.7
| 225352 | УКЛО-Т (УКЛО-01) | Контроль постоянно включенных оповещателей. (контроль на обрыв и КЗ до 10 оповещат. в линии (I-нагр.2А), световая и электрич. сигнализация, U-пит= 8...30В, IP20, t-раб-40...+85°С, 92х37х58мм, установка на 35мм. DIN рейку | руб./шт | 1952.9
| 210274 | Яхонт-ППУ | 1 зона тушения, [Exib]IIB; автом./ручн. Тушение, авт. запуск от внешн. ППКП, контроль дверей, управление оповещ., ограничение тока подрыва п/п — 2А, два входа питания, U-пит.12В, I-потр.150мА, IP20, t-окр= -40...+55°С, инт. RS485, 255х148х85мм | руб./шт | 14363.55
| 223773 | Яхонт-ППУ-ПК | 1 зона тушения, [Exia]IIB, функции ППКП; автом./ручн. тушение; авт. запуск от извещ. в ШС с напряж. 22В; контроль дверей, управление оповещ., два выхода подрыва п/п с огр. тока — 2А, U-пит.12В, I-потр.250мА, t-раб.-40...+55°С; инт. RS485, 255х148х85мм | руб./шт | 16443.3
| 210271 | ПДП к Яхонт-ППУ | Пульт дистанционного пуска к "Яхонт-ППУ" (до 4шт.) по 2-х проводной линии, ExibIIBT6. Индикация автоматического режима, индикация пуска, 168х100х84мм | руб./шт | 3162.7
| 223774 | ПДП исп.01 к Яхонт-ППУ-ПК | Пульт дистанционного пуска к "Яхонт-ППУ-ПК" (до 4шт.) по 2-х проводной линии, ExibIIBT6. Индикация автоматического режима, индикация пуска, 168х100х84мм | руб./шт | 3162.7
| 210270 | БР к Яхонт-ППУ/Яхонт-ППУ-ПК | Блок реле к Яхонт-ППУ (до 2-х блоков), 3 независ. НЗ/НР группы, U-коммут.250В, I-коммут.до 10А, t-раб.-40...+60С, 150х110х70мм | руб./шт | 1587.69
| 233392 | УКП к Яхонт-ППУ/Яхонт-ППУ-ПК | Устройство контроля пиропатрона, IP20, Iкотр.0,5...3 мА (при U-контр.2...6В) t-раб.-30...+50°C, 65х25 мм | руб./шт | 138.65
| 233393 | ИРМ к Яхонт-ППУ/Яхонт-ППУ-ПК | Релейный модуль для приборов серии «Яхонт», RS-485, 2 вых. «СК» («Норма», «Тревога»), U-коммут.60В, I-коммут.0,25А, U-пит.8...15В, I-потр.30 мА, 55х45х40 мм | руб./шт | 629.83
| 233394 | МЛ к Яхонт-ППУ/Яхонт-ППУ-ПК | Модуль логический для формирования временной задержки, tзад.0-1-3-10сек. 4 вх., 4 вых. | руб./шт | 5172.24
| 47189 | KFDO-CS-Ex1,51 | Блок разделительный KFDO-CS-Ex1,51 [Exib]IIB | ЕВРО/шт | 334.5
5 |  | Барьеры искрозащиты
| 224269 | Плазма-Ex-АБИЗ-C | Барьер искрозащиты, один канал, Uпит. 9-20 В, Iнагр. 160мА, Tокр. среды -55°…+85°С, [Exia]IIC X/[Exia]I X, IP54 | руб./шт | 843.1
| 223279 | Плазма-Ex-АБИЗ-СЗ | Барьер искрозащиты, два раздельных канала, Uпит. 9-20 В, Iнагр. 160мА, Tокр. среды -55°…+85°С, [Exia]IIC X/[Exia]I X, IP54 | руб./шт | 922.4
| 229222 | УГИШ | Устройство гальванической изоляции шлейфа, работает только с ППК Яхонт-И, Uпит. =9…14В, Iпот=100мА, Uшс =20В, на DIN-рейку, -40…+55°С, IP20, [Exia]IICT6 | руб./шт | 1940.22
| 229532 | УГИШ-01 | Устройство гальванической изоляции шлейфа, работает с любыми искробезопасными ППК, Uпит. =9…14В, Iпот=100мА, Uшс =20В, на DIN-рейку, -40…+55°С, IP20, [Exia]IICT6 | руб./шт | 1940.22
| 216690 | БИСШ "Север" | Барьер искрозащиты шлейфа, 24В, [Exia]IIC | руб./шт | 2947.45
6 |  | Система ОПС взрывоопасных объектов "Ладога-Ex"
| 209818 | БРШС-Ex | Блок расширения шлейфов сигнализации для «Ладоги-А», 8ШС искробез., 2 искробез.цепи питания по 100 мА, [Exib]IIВХ, 2 вых.реле(через БРВ-А), IP20, tраб.-40…+55°С | руб./шт | 8095.39
| 216020 | БРШС-Ex исп.1 | Блок расширения шлейфов сигнализации для «Ладоги-А», 8ШС искробез., 5 искробез.цепи питания по 100 мА, [Exib]IIВХ, 2 вых.реле(через БРВ-А), IP20, tраб.-40…+55°С | руб./шт | 10523.24
| 217972 | БРШС-Ex исп.2 | Блок расширения шлейфов сигнализации для «Ладоги-А», 2ШС искробез., 2 искробез.цепи питания по 100 мА, [Exib]IIВХ, трансляция сопротивл., IP20, tраб.-40…+55°С | руб./шт | 7276.47
| 217973 | ИПД-Ex (ИП 212-120) (Ладога-Ex) | Пожарный дымовой взрывозащ. 0ExiaIICТ6Х, Iпотр.100мкА, IP30, tраб.-30…+55°С, 101 х 50мм | руб./шт | 1336.35
| 219883 | ИПДЛ-Ex (ИП 212-122) (Ладога-Ex) | Пожарный дымовой оптико-электронный линейный двухпозиционный взрывозащ. 0ExiaIIВТ6Х, дальность 8…150 м, Uпит.12В, Iпотр.30мА(сумм.) IP41, tраб.-25…+55°С, 120 х 120 х 80 мм | руб./шт | 11099.97
| 221197 | ИПП-Ex исп.1 (ИП 330-8/1) | Пожарный пламени ИК-диапазона взрывозащ. 0ExiaIIВТ6Х, до 60 м, угол обзора 12°, Uпит.12В, Iпотр.15мА, IP65, tраб.-40…+55°С, 110 х 80 х 70мм | руб./шт | 8140.23
| 217974 | ИПП-Ex (ИП 330-8) (Ладога-Ex) | Пожарный пламени ИК-диапазона взрывозащ. 0ExiaIIВТ6Х, до 17 м, угол обзора 60°, Uпит.12В, Iпотр.15мА, IP65, tраб.-40…+55°С, 110 х 80 х 70мм | руб./шт | 7122.78
| 216021 | ИПР-Ex (ИП 535-27) (Ладога-Ex) | Пожарный ручной взрывозащ. 0ExiaIIВТ6Х, Iпотр.100мкА, IP41, tраб.-30…+50°C, 105 х 95 х 50мм | руб./шт | 850.78
| 8014 | МИП-Р-1 | Uвых.12В, Iвых.1А (до 1,2А), под АКБ 12В/7Ач, Pпотр.30ВА, защита пот перегруз.и КЗ, защита от глубокого разряда, диагност.выходы, IP30, tраб.-30..+50°С, 220х 185х75 мм | руб./шт | 1620.69
| 209819 | МК-Ex исп.1 (ИО 102-33) (Ладога-Ex) | Магнитоконтактный, взрывозащ. 0ExiaIIВТ6Х, IP44, -50…+50°С, 53х32х32мм, пласт. корпус, | руб./шт | 450.76
| 210322 | МК-Ex исп.2 (ИО 102-33) (Ладога-Ex) | Магнитоконтактный, взрывозащ. 0ExiaIIВТ6Х, IP44, -50…+50°С, 123х42х15мм, пласт. корпус, | руб./шт | 450.76
| 209821 | Стекло-Ex (ИО 329-9) (Ладога-Ex) | Поверхностный звуковой взрывозащ. 0ExiaIIВТ6Х, микропроц., дальность обнаруж. 6 м, min контр.площадь 0,1 м², рег.чувств., тампер, Uпит.9…14В, Iпотр.до 30мА, IP30, tраб.-20...+45°С. 80х80х31 мм | руб./шт | 5667.25
| 221201 | СТЗ-Ex (Ладога-Ex) | Сигнализатор затопления взрывозащ. 0ExiaIIВТ6Х, Uпит.9…14В, Iпотр.10мА, IP30, tраб.-10…+50°С, Комплект: БОС (80х80х31 мм) + 3 датчика затопления (35х15х15 мм) | руб./шт | 3311.97
| 218113 | УК-Ex (Ладога-Ex) | Устройство коммутационное для взрывоопас.зон, 6 х 2 контактов, IP65, tраб.-50…+50°C, 155 х 87 х 43 мм | руб./шт | 536.61
| 209820 | Фотон-18 (ИО 409-40) (Ладога-Ex) | Оптико-электронный объемный, взрывозащ. 0ExiaIIВТ6Х, 12м х 90°, Uпит.8…14В, Iпотр.20мА, IP41, tраб.-30…+50°С, 100х73х54,5 мм, кронштейн | руб./шт | 5130.35
| 221199 | Фотон-18А (ИО 209-30) (Ладога-Ex) | Оптико-электронный линейный, взрывозащ. 0ExiaIIВТ6Х, 20м х 6°, Uпит.8…14В, Iпотр.20мА, IP41, tраб.-30…+50°С, 100х73х54,5 мм, кронштейн | руб./шт | 5130.35
| 214944 | Фотон-18Б (ИО 309-18) (Ладога-Ex) | Оптико-электронный поверхностная, взрывозащ. 0ExiaIIВТ6Х, 10м х 6°, Uпит.8…14В, Iпотр.20мА, IP41, tраб.-30…+50°С, 100х73х54,5 мм, кронштейн | руб./шт | 5130.35
| 221200 | Фотон-18Д (ИО 409-53) (Ладога-Ex) | Оптико-электронный поверхностная, взрывозащ. 0ExiaIIВТ6Х, 10м х 90°, с иммунит.к живот.до 10 кг, Uпит.8…14В, Iпотр.20мА, IP41, tраб.-30…+50°С, 100х73х54,5 мм, кронштейн | руб./шт | 5130.35
| 216613 | Фотон-Ш-Ex (ИО 309-21) (Ладога-Ex) | Оптико-электронный поверхностный взрывозащ. 0ExiaIIВТ6Х, высота установки 2,5...5 м, "занавес" с углом 70°, Uпит.8…14В, Iпотр.10мА, IP41, tраб.-30...+50°С, 90х50х55 мм | руб./шт | 4587.84
| 216024 | Шорох-Ex (ИО 313-6) (Ладога-Ex) | Совмещенный поверхностный вибрационный взрывозащ. 0ExiaIIВТ6Х, чувств.0,1…1,6 м/с², тампер, Uпит.8…14В, Iпотр.25мА, IP30, tраб.-30...+50°С, 100х40х30,5 мм | руб./шт | 7016.58
7 |  | ППКОП взрывозащищенный "РОСА-2SL"
| 35226 | Роса-2SL ППКОПП-1П-Ex (12 В) | Пульт приемно-контрольный охранно-пожарный пусковой, взрывозащищенный, встроенный РИП, 1 направление пожаротушения, запуск 12 В или 24 В-4 А-10 с, управление световыми и светозвуковыми оповещателями, адресная магистраль, 270х250х90 мм | руб./шт | 20169
| 35231 | Роса-2SL БИО | Блок искрозащиты оповещения, искробезопасная цепь, Uxx-12 B I-кз-0,2 А, 150х50х20 мм | руб./шт | 2014.88
| 35230 | Роса-2SL БИШ | Блок искрозащиты шлейфа, искробезопасная цепь, Uxx-23 B I-кз-0,05 А, 150х50х20 мм | руб./шт | 1020.87
| 35256 | Роса-2SL БИШ-О | Блок искрозащиты шлейфа БИШ-О (искробезопасная цепь) Uxx-13,7 В I-кз-50 мА, 150х50х20 мм | руб./шт | 1020.87
| 35228 | Роса-2SL ОС-Ex "Порошок не входи" (взрывозащищённый) | Табло световое взрывозащищенное 1ExibIICT6, U-пит.10,5...13,7В; I-потр.35мА; IP20; t-раб.+1...+40°С, 210х62х45мм | руб./шт | 1990.01
| 35254 | Роса-2SL ППКОПП-2П-Ex (12 В) | Пульт приемно-контрольный охранно-пожарный пусковой ППКОПП-2Ex -(взрывозащищенный), встроенный РИП, два направления пожаротушения, запуск 12 или 24 В-4 А-10 с, управление световыми и светозвуковыми оповещателями, 270х250х90 мм | руб./шт | 26892
| 35255 | Роса-2SL ППКОПП-3П-Ex | Пульт приемно-контрольный охранно-пожарный пусковой ППКОПП-3Ex -(взрывозащищенный), встроенный РИП, три направления пожаротушения, запуск 12 или 24 В-4 А-10 с, управление световыми и светозвуковыми оповещателями, 270х250х90 мм | руб./шт | 33615
| 35246 | Роса-2SL ППКОПП-4П-Ex (12 В) | Пульт приемно-контрольный охранно-пожарный пусковой ППКОПП-4Ex -(взрывозащищенный), встроенный РИП, четыре направления пожаротушения, запуск 12 или 24 В-4 А-10 с, управление световыми и светозвуковыми оповещателями, 270х250х90 мм | руб./шт | 40338
8 |  | Система охранно-пожарной сигнализации "Минитроник А32.Ex"
| 224761 | Минитроник A32.Ех | Адресно-аналоговый ППКОПУ взрывобез. [Ex ia] IIC, 128 адресов, 32 группы, 3 вых. «ОК», 3 вых. «СК», 128 ключей ТМ, U-пит. 220В, АКБ 2,2Ач, 220х205х67, -20...+55°С | руб./шт | 18148.5
| 224763 | ИП 212-108.Ex (А16-ДИП.Ex) | Адресно-аналоговый дымовой извещатель для Минитроник А32.Ex, 0ExiaIICT6, 86х41, IP40, t-раб. -30...+70°С | руб./шт | 1104.5
| 234349 | ИП 101-50.Ex (А16-ИПТ.Ex) | Адресно-аналоговый тепловой макс.-дифф. Для Минитроник-А32Ех, взрывозащ. 0ExiaIICT6, A1R (на заказ A0R, A2R, A3R, BR), IP40, t-раб.-40…+85°C, 86х41мм | руб./шт | 966.5
| 224764 | Минитроник А16-ИПР.Ex | Извещатель пожарный ручной адресный для Минитроник А32.Ex, 0ExiaIICT6, 114х95х41, IP41, t-раб. -40...+55°С | руб./шт | 1331.5
| 224765 | Минитроник А16-ТК.Ex | Пожарная адресная метка для Минитроник А32.Ex, 0ExiaIICT6, для подкл. 2-х порогово ШС с пожарными извещателями со взрывозащ. вида d или ia, ib, ic, с Н.З. выходом. Поддерживает мигание индикаторов сработавших извещателей. Питание по адресной линии. IP41, t-раб. -20°...+70°C | руб./шт | 1154
| 234350 | Минитроник А16-ТК.Ex-C | Метка адресная охранно-пожарная, взрывозащ.0ExiaIICT6X, U-пит.9…28В, I-потр.не более 6мА, IP41, t-раб.-20…+70°C, 75х55х33мм | руб./шт | 1154
| 224766 | Минитроник А16-МАУ.Ex | Адресная метка управляющая для Минитроник А32.Ex, 0ExiaIIAT6, реле н.з./н.р (от 12В (5А)...220В (0,25А)). Контроль цепи управления. Питание от адресной линии. IP41, t-раб. -20°...+70°C. | руб./шт | 1154
| 224767 | Минитроник А16-МАУ.Ex исп.2 | Адресная метка управляющая для Минитроник А32.Ex, 0ExiaIIAT6, реле н.з./н.р (от 12В (5А)...220В (0,25А)). Контроль цепи управления. U-пит. 12/24В. IP41, t-раб. -20°...+70°C. | руб./шт | 1331.5
| 224768 | Минитроник А16-УОП.Ex | Адресная метка управляющая для Минитроник А32.Ex, 0ExiaIIAT6, вых.ОК (12/24В (3А)), контроль шлейфа управления, U-пит. 12/24В. IP41, t-раб. -20°...+70°C. | руб./шт | 1154
| 224769 | Минитроник А16-ТК-3.Ex | Адресная метка для н.з. извещателей с взрывозащ.вида d или ia, ib, ic, для Минитроник А32.Ex, 0ExiaIIAT6, 3ШС, питание от адресной линии, IP41, t-раб. -20°...+70°C. | руб./шт | 1154
| 224770 | Минитроник А16-КТМ.Ex | Контроллер дистанционной постановки/снятия с охраны для Минитроник А32.Ex, 0ExiaIICT6, 1 вх.ТМ, 1ШС с охранными извещателями н.з., с взрывозащ.вида d или ia, ib, ic, питание от адресной линии. IP41, t-раб. -20°...+70°C | руб./шт | 2515
| 224771 | Минитроник ТМ-1.Eх | Электронные ключи Touch Memory для Минитроник А32.Ex, 0ExiaIICT6, IP54, t-раб. -20°...+70°C. | руб./шт | 79
| 224772 | РЛ-1.Ex | Размыкатель линии для Минитроник А32.Ex, 0ExiaIICT6, питание от адресной линии, IP41, t-раб. -20°...+70°C. | руб./шт | 582
| 234351 | Минитроник А16-УПТ.Ex | Модуль адресный управления пожаротушением взрывозащ.0EXiaIICT6, U-пит.9…28В, I-потр.не более 20мА, IP41, t-раб.-20…+70°C, 170х140х44мм | руб./шт | 12398
9 |  | Модули порошкового пожаротушения взрывозащищенные
9.1 |  | Модули пожаротушения взрывозащищенные
| 209554 | МПП-15-КД (Буран-15-КД) взр. | Защищаемый объем, при высоте установки модуля от 3,5 до 5м, м3: при тушении очагов пожаров класса А 85,0 при тушении очагов пожаров класса В 70 | руб./шт | 7658
| 23048 | МПП-2,5 (Буран-2,5) взр. | Модуль порошкового пожаротушения во взрывозащищенном исполнении | руб./шт | 2622.5
| 209559 | МПП (Н)-50взр Буран-50КД (взр) | Огнетушащая способность МПП при высоте установки распылителей не более 4,5 м от защищаемой поверхности: - защищаемый объем 210,0 м3 - защищаемая площадь 75,0 м2. Пусковой ток, А 0,7 Стационарный вариант установки. Без распылителей. | руб./шт | 22531.5
| 23174 | МПП-8Н (Буран-8Н) взр. | Модуль порошкового пожаротушения взрывозащищенный, устанавливается на стену | руб./шт | 4960.5
| 219717 | МПП-8У (Буран-8У) взр. | Взрывозащ. предназначен для локализации и тушения пожаров класса А, В, С и электрооборудования под напряжением.Модуль не предназначен для тушения загораний веществ, горение которых может происходить без доступа воздуха, а также щелочных и щелочно-земельных металлов (алюминий, магний и их сплавы, натрий, калий). Высота установки "БУРАН-8У" от 3,5 до 6,0 метров. | руб./шт | 4960.5
| 204847 | МПП "Гарант-12" (взр) | Модуль взрывозащищенного исполнения, предназначен для тушения пожаров классов А, В, С и электрооборудования, складских, бытовых, производственных помещений; высота 12 м | руб./шт | 7796
| 204846 | МПП "Гарант-5" (взр) | Защищаемая площадь 27 кв. м. Взрывозащищенного исполнения | руб./шт | 5148.5
| 204848 | МПП "Гарант-7" (взр) | Защищаемая площадь 30 кв. м. Взрывозащищенного исполнения | руб./шт | 5373.5
| 205234 | МПП (Н-Взр)-24-И-ГЭ-У2 | Огнетушащая способность площади/объему до 75кв.м./250куб.м. | руб./шт | 14549.25
| 205232 | МПП (Н-Взр)-2-И-ГЭ-У2 | Огнетушащая способность площади/объему до 25кв.м./38 куб.м. | руб./шт | 1990.46
| 205233 | МПП (Н-Взр)-4-И-ГЭ-У2 | Огнетушащая способность площади/объему до 40кв.м./100куб.м. | руб./шт | 2593.66
| 205231 | МПП (Н-Взр)-6-И-ГЭ-У2 | МПП взрывозащищенный, 0exiaIIBT3 Х, огнетушащая способность площади/объему до 50кв.м./150куб.м. | руб./шт | 2750.26
| 233252 | МПП «Гарант-12КД» (вз) | МПП взрыв., высота установки 2...9 м, защ.площадь до 84 м², t-раб.-50...+50°C, 400х350 мм | руб./шт | 14195
9.2 |  | Беспроводная взывозащищенная система пожаротушения
| 224591 | АУП «Гарант-Р5» (вз) | Высота расположения 2,5…5 м. Автономный запуск при температуре не более 76°С и по внешней команде при температуре не более 64°С. Передача (приём) сигналов управления АУП «Гарант-Р». 1ExibllBT4 X, 2ExsdllBT3 X. Комплект: МПП «Гарант-5» (вз), блок «БОС» (вз), кронштейн. | руб./шт | 15344.5
| 224592 | АУП «Гарант-Р7» (вз) | Высота расположения 4…8 м. Автономный запуск при температуре не более 76°С и по внешней команде при температуре не более 64°С. Передача (приём) сигналов управления АУП «Гарант-Р». 1ExibllBT4 X, 2ExsdllBT3 X. Комплект: МПП «Гарант-7» (вз), блок «БОС» (вз), кронштейн. | руб./шт | 15557
| 224593 | АУП«Гарант-Р12» (вз) | Высота расположения 8…12 м. Автономный запуск при температуре не более 76°С и по внешней команде при температуре не более 64°С. Передача (приём) сигналов управления АУП «Гарант-Р». 1ExibllBT4 X, 2ExsdllBT3 X. Комплект: МПП «Гарант-12» (вз), блок «БОС» (вз), кронштейн. | руб./шт | 18031.5
| 224594 | Блок «РС-М» (вз) | Ретранслятор сигналов. Максимальная дальность по ДПЛС – 800 м. 1ExibllBT4 X. U-пит. - 12В, I-потр. - 160мА. | руб./шт | 9633
| 224595 | Брелок «БД» (вз) | Брелок диагностики. Проверка работоспособности и программирование адресов (до 3800 адресов) АУП «Гарант-Р». 1ExibllBT4 X. Элементы питания – АА (или 316) х 2 шт. | руб./шт | 6164
| 224596 | Блок «БУР» (вз) | Блок управляющих реле. Приём и отображение сигналов АУП "Гарант-Р". Функция ручного пуска и отмена автоматического пуска. 1ExibIIBT4. U-комут. - 42В, Р комут. - 42ВА, U-пит. - 12В, I-потр.170мА. | руб./шт | 10981.5
| 224597 | Блок «РС-К» (вз) | Ретранслятор сигналов. Функции координатора сети АУП "Гарант-Р", радиус действия — 100м, 1ExibllBT4. U-пит. - 12В, I-потр. 125мА. | руб./шт | 10034.5
| 224598 | Блок «КП» (вз) | Отображение и выдача на экран состояния уст-в "Гарант-Р" и сохранение информации в памяти. Програм.IP-адресов системы. 1ExibIIBT4, U-пит. 12В, I-потр. 150мА. | руб./шт | 12007.5
| 224599 | Блок «БОС» АУП (вз) | Блок обработки сигналов взрывозащ. для МПП. Контроль температур, выдачу пускового импульса, передачу (прием) сигналов управления АУП «Гарант-Р», 1ExibllBT4, Питание — CR14505BL (AA 3V) | руб./шт | 10454
10 |  | Ex модули пожаротушения тонкораспыленной водой
| 224600 | ТРВ-Гарант (вз) (40) | Модуль пожаротушения тонкораспыленной водой «ТРВ-Гарант» взрывозащищенный, высота установки — 8м, 1ExsdiaIIBT3X/PBExsdiaIX, IP54 | руб./шт | 34681
| 224601 | ТРВ-Гарант (вз) (60) | Модуль пожаротушения тонкораспыленной водой «ТРВ-Гарант» взрывозащищенный, высота установки — 6м, 1ExsdiaIIBT3X/PBExsdiaIX, IP54 | руб./шт | 34681
| 224602 | ТРВ-Гарант (вз) (85) | Модуль пожаротушения тонкораспыленной водой «ТРВ-Гарант» взрывозащищенный, высота установки — 4м, 1ExsdiaIIBT3X/PBExsdiaIX, IP54 | руб./шт | 34681
11 |  | Системы видеонаблюдения взрывозащищенные
11.1 |  | CCTV телекамеры
| 219849 | ТВК-17 ВБ | Видеокамера черно-белая всепогодная (t=-50°С…+50°C) для взрыво, пожароопасных помещений. Маркировка взрывозащиты OExdIIBT6Х. В состав изделия входят: гермобокс ТГБ-4, в/к 1/3" SONY Ex-VIEW, 600 ТВЛ, 0.005 лк, объектив: 22х f=4.0~88.0мм. Комплект: кронштейн крепления, блок питания, кабель снижения, пульт управления трансфокатором двухпроводный (ПУ-2). | руб./шт | 36000
| 212288 | ТВК-18ВБ | Гермобокс ТГБ-4 для взрыво, пожароопасных помещений. t=-50°С…+50°C. Маркировка взрывозащиты ОЕхdIIBT6Х. В состав изделия входят: гермобокс ТГБ-4, кронштейн крепления, блок питания, кабель снижения. Тип видеокамеры и объектива - по требованию заказчика. Видеокамера и объектив в стоимость не входят! | руб./шт | 18500
| 223033 | ТВК-19 ВБ | ВК-19 ВБ Видеокамера цветная всепогодная (t=-50°С…+50°C) для взрыво, пожароопасных помещений. Маркировка взрывозащиты OExdIIBT6Х. В состав изделия входят: гермобокс ТГБ-4, в/к день/ночь 520/600 ТВЛ, 0.1/0.03 лк, объектив: 35х f=3.6-126.0мм, Комплект: кронштейн крепления, блок питания, кабель снижения, пульт управления трансфокатором двухпроводный (ПУ-2). | руб./шт | 39500
| 226986 | ТВК-19 ВБ-01 | ТВК-19 ВБ-01 Видеокамера цветная всепогодная (t=-60°С…+50°C) для взрыво, пожароопасных помещений. Маркировка взрывозащиты OExdsIIBT6Х. В состав изделия входят: гермобокс ТГБ-4Р, в/к день/ночь 520/600 ТВЛ, 0.05/0.01 лк, трансфокатор: f=3.43~122.4мм. Комплект: кронштейн крепления, блок питания, кабель снижения, пульт управления трансфокатором двухпроводный (ПУ-2). | руб./шт | 51000
| 230901 | ТГБ-4Г-220/12 | Гермобокс в виде взрывонепроницаемой оболочки ("d" по ГОСТ Р 51330.0-99) с маркировкой взрывозащиты 1ExdIIBT6X со степенью защиты обеспечиваемой оболочкой -IP66 и по уровню защиты относится к взрывобезопасному электрооборудованию. Полезный объем 70х70х215 мм. °C -60/-40…+50. Мощность обогрева 31/21 Вт. Холодный пуск. AC 220В. D 131х420 | руб./шт | 28800
| 233375 | ТГБ-4Г-24/12 | Гермобокс в виде взрывонепроницаемой оболочки ("d" по ГОСТ Р 51330.0-99) с маркировкой взрывозащиты 1ExdIIBT6X со степенью защиты обеспечиваемой оболочкой -IP66 и по уровню защиты относится к взрывобезопасному электрооборудованию. Полезный объем 70х70х215 мм. °C -60/-40…+50. Мощность обогрева 31/21 Вт. Холодный пуск. AC 24В/DC 24В. D 131х420 | руб./шт | 27500
11.2 |  | IP телекамеры
| 226987 | ТВК-80 (Apix Box M1) IP Ex | ТВК-80 IP Ex Гермобокс: Видеокамера в гермобоксе ТГБ-4Р с маркировкой взрывозащиты 0ExdsIIBT6X, IP67. Габариты: L-нар. 420, D-нар. 131. Диапазон рабочих температур, °С -60…+50. Холодный пуск. Напряжение питания: =24В, ~24В. Камера Evidence Apix Box M1 | руб./шт | 56300
| 226988 | ТВК-80 (Apix Lite M2) IP Ex | ТВК-80 IP Ex Гермобокс: Видеокамера в гермобоксе ТГБ-4Р с маркировкой взрывозащиты 0ExdsIIBT6X, IP67. Габариты: L-нар. 420, D-нар. 131. Диапазон рабочих температур, °С -60…+50. Холодный пуск. Напряжение питания: =24В, ~24В. Камера Evidence Apix Lite M2 | руб./шт | 50800
| 226989 | ТВК-80 (Apix Box M2) IP Ex | ТВК-80 IP Ex Гермобокс: Видеокамера в гермобоксе ТГБ-4Р с маркировкой взрывозащиты 0ExdsIIBT6X, IP67. Габариты: L-нар. 420, D-нар. 131. Диапазон рабочих температур, °С -60…+50. Холодный пуск. Напряжение питания: =24В, ~24В. Камера Evidence Apix Box M2 | руб./шт | 54200
| 226990 | ТВК-80 (Apix Box M3) IP Ex | ТВК-80 IP Ex Гермобокс: Видеокамера в гермобоксе ТГБ-4Р с маркировкой взрывозащиты 0ExdsIIBT6X, IP67. Габариты: L-нар. 420, D-нар. 131. Диапазон рабочих температур, °С -60…+50. Холодный пуск. Напряжение питания: =24В, ~24В. Камера Evidence Apix Box M3 | руб./шт | 61900
| 226991 | ТВК-80 (Apix Box M5) IP Ex | ТВК-80 IP Ex Гермобокс: Видеокамера в гермобоксе ТГБ-4Р с маркировкой взрывозащиты 0ExdsIIBT6X, IP67. Габариты: L-нар. 420, D-нар. 131. Диапазон рабочих температур, °С -60…+50. Холодный пуск. Напряжение питания: =24В, ~24В. Камера Evidence Apix Box M5 | руб./шт | 69900
| 226993 | ТВК-80 (Apix 18ZBox M2) IP Ex | ТВК-80 IP Ex Гермобокс: Видеокамера в гермобоксе ТГБ-4Р с маркировкой взрывозащиты 0ExdsIIBT6X, IP67. Габариты: L-нар. 420, D-нар. 131. Диапазон рабочих температур, °С -60…+50. Холодный пуск. Напряжение питания: =24В, ~24В. Камера Evidence Apix 18ZBox M2 | руб./шт | 67300
| 226994 | ТВК-81 (PRO-IPC1301) IP Ex | ТВК-81 IP Ex Гермобокс: Видеокамера в гермобоксе ТГБ-4Р с маркировкой взрывозащиты 0ExdsIIBT6X, IP67. Габариты: L-нар. 420, D-нар. 131. Диапазон рабочих температур, °С -60…+50. Холодный пуск. Напряжение питания: =24В, ~24В. Камера PRO-IPC1301 | руб./шт | 55500
| 226995 | ТВК-81 (PRO-IPC2001) IP Ex | ТВК-81 IP Ex Гермобокс: Видеокамера в гермобоксе ТГБ-4Р с маркировкой взрывозащиты 0ExdsIIBT6X, IP67. Габариты: L-нар. 420, D-нар. 131. Диапазон рабочих температур, °С -60…+50. Холодный пуск. Напряжение питания: =24В, ~24В. Камера PRO-IPC2001 | руб./шт | 53900
| 226996 | ТВК-81 (PRO-IPC3001) IP Ex | ТВК-81 IP Ex Гермобокс: Видеокамера в гермобоксе ТГБ-4Р с маркировкой взрывозащиты 0ExdsIIBT6X, IP67. Габариты: L-нар. 420, D-нар. 131. Диапазон рабочих температур, °С -60…+50. Холодный пуск. Напряжение питания: =24В, ~24В. Камера PRO-IPC3001 | руб./шт | 59000
| 226998 | ТВК-83 (SNB-5004P) Ex | ТВК-83 IP Ex Гермобокс: Видеокамера в гермобоксе ТГБ-4Р с маркировкой взрывозащиты 0ExdsIIBT6X, IP67. Габариты: L-нар. 420, D-нар. 131. Диапазон рабочих температур, °С -60…+50. Холодный пуск. Напряжение питания: =24В, ~24В. Камера Samsung SNB-5004P | руб./шт | 58800
| 226999 | ТВК-83 (SNB-7004P) Ex | ТВК-83 IP Ex Гермобокс: Видеокамера в гермобоксе ТГБ-4Р с маркировкой взрывозащиты 0ExdsIIBT6X, IP67. Габариты: L-нар. 420, D-нар. 131. Диапазон рабочих температур, °С -60…+50. Холодный пуск. Напряжение питания: =24В, ~24В. Камера Samsung SNB-7004P | руб./шт | 76200
| 227000 | ТВК-84 (AXIS P1353) IP Ex | ТВК-84 IP Ex Гермобокс: Видеокамера в гермобоксе ТГБ-4Р с маркировкой взрывозащиты 0ExdsIIBT6X, IP67. Габариты: L-нар. 420, D-нар. 131. Диапазон рабочих температур, °С -60…+50. Холодный пуск. Напряжение питания: =24В, ~24В. Камера AXIS P1353 | руб./шт | 69900
| 227001 | ТВК-84 (AXIS P1354) IP Ex | ТВК-84 IP Ex Гермобокс: Видеокамера в гермобоксе ТГБ-4Р с маркировкой взрывозащиты 0ExdsIIBT6X, IP67. Габариты: L-нар. 420, D-нар. 131. Диапазон рабочих температур, °С -60…+50. Холодный пуск. Напряжение питания: =24В, ~24В. Камера AXIS P1354 | руб./шт | 75400
| 227002 | ТВК-84 (AXIS P1355) IP Ex | ТВК-84 IP Ex Гермобокс: Видеокамера в гермобоксе ТГБ-4Р с маркировкой взрывозащиты 0ExdsIIBT6X, IP67. Габариты: L-нар. 420, D-нар. 131. Диапазон рабочих температур, °С -60…+50. Холодный пуск. Напряжение питания: =24В, ~24В. Камера AXIS P1355 | руб./шт | 83500
| 227003 | ТВК-84 (AXIS P1357) IP Ex | ТВК-84 IP Ex Гермобокс: Видеокамера в гермобоксе ТГБ-4Р с маркировкой взрывозащиты 0ExdsIIBT6X, IP67. Габариты: L-нар. 420, D-нар. 131. Диапазон рабочих температур, °С -60…+50. Холодный пуск. Напряжение питания: =24В, ~24В. Камера AXIS P1357 | руб./шт | 91800
| 234556 | ТВК-84 (AXIS Q1755) IP Ex | Гермобокс взрывозащищенный с установленной IP камерой AXIS Q1755; ТВК-84 IP Ex; Гермобокс ТГБ-4Р; Взрывозащита 0ExdsIIBT6X; IP67; 24 DC/24АС; -60 ...+50°С; 420х131 мм. Холодный пуск. | руб./шт | 122100
11.3 |  | Источники питания взрывозащищенные
| 234557 | БПУ-2-220VAC-24VDC/2,0A | Специализированный импульсный блок питания для гермобоксов серии ТГБ-4Р и ТГБ-4Г; -40 ...+50°С; IP66; 90х120х185 мм. | руб./шт | 6000
| 226793 | ТШ-4GEx | Шкаф имеет уровень взрывозащиты 2ExemIIT4X и класс защиты IP-66. Диапазон рабочих температур от -60°С до +50°С. Габаритные размеры (без гермовводов) 600х380х217 мм | руб./компл | 69400
12 |  | Термошкафы взрывозащищенные
| 226793 | ТШ-4GEx | Шкаф имеет уровень взрывозащиты 2ExemIIT4X и класс защиты IP-66. Диапазон рабочих температур от -60°С до +50°С. Габаритные размеры (без гермовводов) 600х380х217 мм | руб./компл | 69400
13 |  | Изделия коммутационные взрывозащищенные
13.1 |  | Коробки коммутационные взрывозащищенные
| 222725 | КСРВ-2 | Коробка соед.-развет.взрывозащ., 1ExdIIBT6, 2 каб.ввода, без клемм.колодок, IP67, t-раб.-55...+70°C, 96х228х68 мм | руб./шт | 894.44
| 225524 | КСРВ-2-К | Коробка соед.-развет.взрывозащ., 1ExdIIBT6, 2 каб.ввода, с клемм.колодок (4х2конт.), IP67, t-раб.-55...+70°C, 96х228х68 мм | руб./шт | 1140.47
| 233385 | КСРВ-2У | Коробка соед.-развет.взрывозащ., 1ExdIIBT6, 2 каб.ввода под углом 90°, без клемм.колодок, IP67, t-раб.-55...+70°C, 162х162х68 мм | руб./шт | 894.44
| 230771 | КСРВ-2У-К | Коробка соед.-развет.взрывозащ., 1ExdIIBT6, 2 каб.ввода под углом 90°, с клемм.колодок (4х2конт.), IP67, t-раб.-55...+70°C, 96х228х68 мм | руб./шт | 1140.47
| 222726 | КСРВ-3 | Коробка соед.-развет.взрывозащ., 1ExdIIBT6, 3 каб.ввода, без клемм.колодок, IP67, t-раб.-55...+70°C, 162х228х68 мм | руб./шт | 919.81
| 219438 | КСРВ-3-К | Коробка соед.-развет.взрывозащ., 1ExdIIBT6, 3 каб.ввода, с клемм.колодок (4х4конт.), IP67, t-раб.-55...+70°C, 162х228х68 мм | руб./шт | 1323.08
| 233386 | КСРВ-4 | Коробка соед.-развет.взрывозащ., 1ExdIIBT6, 4 каб.ввода, без клемм.колодок, IP67, t-раб.-55...+70°C, 228х228 мм | руб./шт | 945.18
| 223207 | КСРВ-4-К | Коробка соед.-развет.взрывозащ., 1ExdIIBT6, 4 каб.ввода, с клемм.колодок (4х4конт.), IP67, t-раб.-55...+70°C, 228х228х68 мм | руб./шт | 1348.45
| 219442 | Штуцер под металлорукав, бронекабель или трубу 3/4" для КСРВ | Штуцер под металлорукав, бронекабель или трубу 3/4" для КСРВ | руб./шт | 287.27
| 222727 | Штуцер под трубу 1/2" для КСРВ | Штуцер под трубу 1/2" для КСРВ | руб./шт | 103.31
| 233387 | КСРВ-i-1 | Коробка соед.-разв.взрывозащ.0ExiaIIBT6, искробезопас., 1 каб.ввод, с клемм.колодкой 4х2контакт., IP65, t-раб.-55...+70°C, 105х80х55 мм | руб./шт | 541.92
| 231132 | КСРВ-i-2 | Коробка соед.-разв.взрывозащ.0ExiaIIBT6, искробезопас., 2 каб.ввод, с клемм.колодкой 4х2контакт., IP65, t-раб.-55...+70°C, 128х80х55 мм | руб./шт | 554.6
| 233388 | КСРВ-i-2У | Коробка соед.-разв.взрывозащ.0ExiaIIBT6, искробезопас., 2 каб.ввод располож.под углом 90°, с клемм.колодкой 4х2контакт., IP65, t-раб.-55...+70°C, 105х105х55 мм | руб./шт | 554.6
| 233389 | КСРВ-i-3 | Коробка соед.-разв.взрывозащ.0ExiaIIBT6, искробезопас., 3 каб.ввод, с клемм.колодкой 4х4контакт., IP65, t-раб.-55...+70°C, 128х103х55 мм | руб./шт | 642.51
| 229582 | КСРВ-i-4 | Коробка коммутационная, четыре кабельных ввода, клеммная колодка WAGO 4гр х 4конт, 0ExiaIIBT6 | руб./шт | 667.88
| 218978 | УС-4Ех (УС-Ex) | Устройство соединительное взрывозащищённое 0ExibIIBT6, IP65 | руб./шт | 624.2
| 215983 | ВУУК-2КВ | Коробка стальная на 2 кабельных ввода, 1ExdIIBT4, IP66, (D=87mm), d-кабеля - 5-10mm. | руб./шт | 3763
| 7220 | ВУУК-3КВ | Коробка стальная на 3 кабельных ввода, 1ExdIIBT4, IP66, (D=87mm), d-кабеля - 5-10mm. | руб./шт | 4301
| 221116 | ВУУК-4КВ | Коробка стальная на 4 кабельных ввода, 1ExdIIBT4, IP66, (D=87mm), d-кабеля - 5-10mm. | руб./шт | 4838.5
| 7719 | ВУУК-5КВ | Коробка стальная на 5 кабельных вводов, 1ExdIIBT4, IP66, (D=87mm), d-кабеля - 5-10mm. | руб./шт | 5376
14 |  | Замки электромагнитные взрывозащищенные
| 230552 | AL-MAL-FL-M-12 | Маркировка взрывозащиты 1ExmaIIT4 X/ Ex maD A21 T80°С Х, сила удержания 360кг, 12В/0,7А или 24В/0,25А, датчик Холла или геркон, -40°С...+50°С, 232х43х28 мм, 3,7 кг, IP 65. | руб./шт | 32000
| 230553 | AL-MAL-FE | Маркировка взрывозащиты РВ ExsI X/1ExsIICT5 X/Ex maD A21T80°C X, сила удержания 360кг, 12В/0,7А или 24В/0,25А, -50°С...+50°С, 232х43х28 мм, 5,0 кг, IP 67. | руб./шт | 43000
NEW | 237795 | MAL-SE | Маркировка взрывозащиты 1Ex mb II T4 Gb X / Ex mb IIIC T80°C Db X, сила удержания, 180кг, геркон, 12 В/220 мA или 24 В/130 мА, -40˚С...+65˚С, 173х33х21 мм. В комплекте: корпус замка, планка, угольник, монтажная пластина, якорь, пластина крепления якоря, комплект крепления якоря. Рекомендуется использовать совместно с ППКД MAL-DV | руб./шт | 25600
| 230554 | MAL-DV | Прибор приемно-контрольный доступа MAL-DV, напряжение питания: 12В/24В, 85х75х40 мм, -40°С...+50°С. | руб./шт | 4850
NEW | 237796 | MAL-RD1 | Маркировка взрывозащиты РВ Ex s I Mb X / 1Ex s IIC T5 Gb X / Ex mb IIIC T80°C Db X, расстояние считывания 6 см, карты HID, интерфейс Wiegand-26, 6-16 В, 30мА, -30…+65°С, IP67, 110х50х40 мм, 0,8 кг | руб./шт | 20750
NEW | 237797 | MAL-RD2 | Маркировка взрывозащиты 1Ex s IIC T5 Gb X / Ex mb IIIC T80°C Db X расстояние считывания 6 см, карты HID, интерфейс Wiegand-26, 6-16 В, 30мА, -30…+65°С, IP67, 110х50х32 мм, 0,7 кг | руб./шт | 19700
NEW | 237798 | MAL-BT2-R | Маркировка взрывозащиты 1Ex s IIC T5 Gb X, с индикацией, НР контакты, -40…+60°С, Ø50х42мм, 0,5кг | руб./шт | 14000
NEW | 237799 | РКв-6-1/2 | Резьбовой крепежный элемент для металлорукава 6 мм, резьба G1/2, IP 65, 32x27 мм | руб./шт | 1400
NEW | 237800 | РКв-8-1/2 | Резьбовой крепежный элемент для металлорукава 8 мм, резьба G1/2, IP 65, 32x27 мм | руб./шт | 1400
NEW | 237801 | РКв-12-1/2 | Резьбовой крепежный элемент для металлорукава 12 мм, резьба G1/2, IP 65, 32x27 мм | руб./шт | 485
NEW | 237802 | CCFE-3 | Коробка взрывозащищенная CCFE-3, маркировка взрывозащиты 1ExdIIBT5+H2, IP66, в комплекте монтажная панель BFE-3, 2 DIN-рейки, 6 кабельных вводов под трубу G1/2" | руб./шт | 53125
NEW | 237803 | CSE-LPEMC | Пост управления (3 элемента) взрывозащищенный CSE-LPEMC, маркировка взрывозащиты 1ExdIICT5Gb, IP66 (1 индикатор состояния двери зелёный; 1 кнопка "выход" черная б/ф; 1 переключатель "аварийный выход" типа "грибок" с фиксацией и возвратом ключом, 2 кабельных ввода под трубу G1/2) Габариты: 200х100х100мм | руб./шт | 28800
NEW | 237804 | CSC-FK | Пост управления взрывозащищённый CSC-FK, маркировка взрывозащиты 1ExdIICT5Gb (1 переключатель "аварийный выход" типа "грибок" с фиксацией и возвратом ключом, 1 кабельный ввод под трубу G1/2) | руб./шт | 23150
NEW | 237805 | CSC-R | Пост управления взрывозащищённый CSC-R, маркировка взрывозащиты 1ExdIICT5Gb (1 переключатель "аварийный выход" типа "грибок" с фиксацией и возвратом вращением, 1 кабельный ввод под трубу G1/2) | руб./шт | 21000
Расчеты производятся в рублях. Курс пересчета у.е. и ЕВРО в рубли равен ЦБ+3%
Условные обозначения:
| NEW | - позиции, включенные в прайс-лист в течение последнего месяца

## Акк
ПРАЙС-ЛИСТ № 7
Действителен с 23.09.2014
Источники вторичного электропитания
№ | Код | Наименование | Описание | Вал./ Ед. изм.
1 |  | Источники электропитания для ОПС
1.1 |  | Бесперебойные с выходным напряжением 12 В
| 20330 | Астра-712/0 | 12 В, 1А, под акк 7 Ач | руб./шт | 891
| 8507 | ББП-20M (Элтех) | 13,6В 2А под акк. 7Ач, без защиты от глубокого разряда аккумулятора | руб./шт | 684
| 214674 | ББП-20 | 13,6В 2А под акк. 7Ач, без защиты от глубокого разряда аккумулятора, метал. Корпус. Защита от КЗ. 164х167х72мм | руб./шт | 601
| 214444 | ББП-20 (Элтех) | 13,6В 2А под акк. 7Ач, с защитой от глубокого разряда аккумулятора | руб./шт | 849.5
| 219162 | ББП-20 исп.01 | 13,6В 2А под акк. 7Ач, без защиты от глубокого разряда аккумулятора, пластик. корпус. Защита от КЗ. | руб./шт | 549
| 224550 | ББП-50 исп.1 | Блок бесперебойного питания, DC 13.6 V, номинальный ток нагрузки 5.0 А, максимальный - 7.0А. В корпусе под АКБ 7 Ач. | руб./шт | 1183.5
| 225333 | ББП-50 исп.2 | Блок бесперебойного питания, DC 13.6 V, номинальный ток нагрузки 5.0 А, максимальный - 7.0А. В корпусе под АКБ 17 Ач | руб./шт | 1614
| 225429 | ББП-30 БК | Блок бесперебойного питания, DC 13.6 V, номинальный ток нагрузки 3,0 А, максимальный - 4,9А. Без корпуса. | руб./шт | 490
| 226180 | ББП-50 БК | Блок бесперебойного питания без корпуса, АКБ до 17 Ач. U-вх. AC 80-265 V, U-вых. DC 13.3 V, 5A (ном.). Габаритные размеры: 130х100х40 мм. | руб./шт | 941.5
| 220558 | ББП-80 БК | Блок бесперебойного питания, DC 13.6 V, номинальный ток нагрузки 8,0 А, максимальный - 8,5А. Без корпуса. | руб./шт | 1580.5
| 212456 | ББП-30 исп. 01 | 12В 3А под акк. 7Ач | руб./шт | 787.5
| 8513 | БИРП-12/1,6 | 12 В 1 А, под акк. 7 Ач | руб./шт | 1157.5
| 8514 | БИРП-12/2 | 12 В 2 А, под акк. 7 Ач | руб./шт | 2022.5
| 8510 | БИРП-12/2,5 | 12 В 2,5 А, под акк. 7 Ач | руб./шт | 2620.5
| 8515 | БИРП-12/4,0 | 12 В 4 А, под акк. 7 Ач - 2 шт. | руб./шт | 3153
| 202525 | БИРП-12/6,0 | 12 В 5 А, кратковременно 6 А, под акк. 7 Ач - 2 шт., защита от к. з. в нагрузке | руб./шт | 4397.5
| 205209 | ВЭРС-РИП-12-2,5-12 | Вх. напряжение 150-275 В, частотой 50-400 Гц. Вых. 12 В, 2,5 А. Отсек под аккумулятор емкостью 12 А*ч. Проверка наличия аккумулятора. Температурная компенсация заряда, что обеспечивает зарядку аккумулятора при отрицательных температурах. Передача информации о своем состоянии по локальной сети. Полное соответствие требованиям НПБ 86-2000 | руб./шт | 2016
| 220586 | ИВЭПР 12/1,2 1х4 | Uвых.12В, Iвых.1.2А(до 4А кратковрем.), Uвх.140…250В, Pпотр.25Вт, защита от КЗ и разряд., свет.индикац., вых."ОК"(АВАРИЯ), под АКБ 1х12В/4,5Ач, IP20, tраб.-10…+50°С, 110х99х230мм, | руб./шт | 633
| 201410 | ИВЭПР 12/2 2х7 | 12 В, 2 А, кратковременно до 4 А, под акк. 4,5-7 Ач - 2 шт., защита акк. от глубокого разряда и перезаряда, защита АКБ от переполюсовки, защита от КЗ на выходе, возможность подключения блока резервного питания БР-12 | руб./шт | 1225
| 207587 | ИВЭПР 12/5 К1 | 13,6 В, ток 5 А, защита от КЗ выхода, защита АКБ от глубокого разряда, под акк. 7 А/ч (2 шт.), совместим с БР 12 | руб./шт | 2256
| 207800 | ИВЭПР 12/5 2х12 БР | 13,6 В, ток 5 А, защита от КЗ выхода, защита АКБ от глубокого разряда, под акк. 12 А/ч (2 шт.), совместим с БР 12 | руб./шт | 2356
| 226079 | ИВЭПР 12/5 2х17 БР | 12В, 5А (кратковременно до 5,5А), защ.от глуб.разряд, КЗ и переполюсовки, под 2 АКБ 17Ач, реле “АВАРИЯ" (ОК), t-раб.-10...+40°С, 372х86х250мм. | руб./шт | 2651
| 8013 | МБП-12 (вар. 2.0) | 12 В, 240 мА, без акк. | руб./шт | 1978.86
| 8020 | МБП-12 (вар. 2.1) | 12 В 240 мА, встроенный акк.1,2 Ач | руб./шт | 2375.34
| 8028 | Парус-12-0,5П (Парус-3) | 12 В 0,4 А, под акк. 1,2 Ач | руб./шт | 614.5
| 227151 | Парус 12-0,7П | 12В, 0.7 А, под аккумулятор 1,2 Ач, пластиковй корпус | руб./шт | 782.5
| 210159 | Парус-12-1П, исп.1 (Парус-4П) | 12 В, 1 А под акк. 1,2 Ач | руб./шт | 941
| 210996 | Парус-12-1П, исп.2 (Парус-4П) | 12 В, 1 А под акк. 7 Ач | руб./шт | 1117.5
| 8123 | Парус-12-2П (Парус-5) | 12 В 2 А, под акк. 7 Ач | руб./шт | 1679
| 225547 | РАПАН-20 металл | Блок питания, 12В, 2А, под АКБ 12В/4,5 (7) Ач, защита от глуб.разряда, 0...+40°С, 224х216х101 мм | руб./шт | 543.75
| 233757 | РАПАН-40 металл | 12В, 4А корпус под АКБ 7Ач, защита АКБ, защита выхода от КЗ и перегрузки 224х216х101 мм | руб./шт | 1109.99
| 219415 | РАПАН-40 пластик | 12В, 4А корпус под АКБ 7Ач, защита АКБ, защита выхода от КЗ и перегрузки | руб./шт | 1219
| 219416 | РАПАН-60 металл | 12В, 6А корпус под АКБ 26 (17) Ач, защита АКБ, защита выхода от КЗ и перегрузки | руб./шт | 1749.33
| 8539 | РИП-12 (исп.01) | 12 В 3 А, под акк. 17 Ач, микропроцессорное управление | руб./шт | 2510.01
| 8079 | РИП-12-2/7М1 (РИП-12 исп. 02) | 12 В 2 А, кратковременно до 3 А., под акк. 7 Ач, микропроцессорное управление | руб./шт | 2193.62
| 205261 | РИП-12 исп. 03 | Резервированный источник питания 12 В, 1,3 А (2 мин-2 А), емкость 7 Ач (без аккумулятора). Защита от переразряда аккумулятора | руб./шт | 1346.68
| 8023 | РИП-12-2/7М2 (РИП-12 исп. 04) | 12В, 2А (до 2,5А), АКБ 7Ач, микроконтроллер, термодатчик, защита от переполюсовки и КЗ, t-раб. -10...+40С, IP30, 165х211х90, 3,5 кг. | руб./шт | 2003.79
| 223658 | РИП-12 (исп.04) П | 12В, 2А (до 2,5А), АКБ 7Ач, микроконтроллер, термодатчик, 3 оптореле (контроль сети, батареи и выход.напряжения), защита от переполюсовки и КЗ, t-раб. -10...+40С, IP30, 165х211х90, 3,5 кг. | руб./шт | 1687.4
| 8999 | РИП-12 (исп.05) | 12 В, 8 А, под акк. 17 Ач, микропроцессорное управление | руб./шт | 4121.15
| 215421 | РИП-12 (исп.06) | 12 В, 6А, макс. ток (при акк., 10 мин) до 8А; под акк. до 2х40 Ач | руб./шт | 4975
| 218553 | РИП-12-1/7П2 (РИП-12 исп.11) (РИП-12-1-7 Protection 2) | 12 В, 1 А, под акк 7 Ач. Защита от замыкания и переразряда аккумулятора. Индикация режимов. Выход контроля сетевого напряжения. Пластм. корпус. | руб./шт | 1003
| 223659 | РИП-12-2-7 RS | 12 В, 2 А (max 2,5А 10мин.), RS-485, свето-звуков.инди., защита от превыш.темпер., вх и вых напряж., перегрузки, КЗ и переполюсовки, под АКБ 7 А*ч, t-раб.-10...+40С, IP30, 165х211х90мм, 3,5кг. | руб./шт | 1994.2
| 8540 | Бокс-12 исп.0 (Бокс-12/34М5) (Бокс 2х17Ач-12В) | Для 2-х акк. 17 Ач (к РИП-12 исп.01 (РИП-12-3/17М1), РИП-12 исп. 05) | руб./шт | 1209.5
| 8046 | СКАТ 1200 | 12 В, 3,5 А, кратковременно и в режиме резерва до 4 А, корпус под АКБ до 17Ач | руб./шт | 2678.5
| 210926 | СКАТ 1200Б (пластик) | 12 В, 1,3 А, кратковременно и в режиме резерва до 5А, корпус под акк 4-7Ач, контроль акк. | руб./шт | 1100
| 8047 | СКАТ 1200Д (металл) | 12 В, 1А, кратковременно и в режиме резерва до 2,4 А, корпус под акк 4—7 Ач. | руб./шт | 1964.5
| 203195 | СКАТ 1200Д (пластик) | 12 В, 1A, кратковременно и в режиме резерва до 2,4 А, корпус под акк 4—7 Ач. | руб./шт | 1964.5
| 8077 | СКАТ 1200Д исп.1 (металл) | 12 В, 2 А, кратковременно и в режиме резерва до 2,4 А, корпус под акк 4-7 Ач, диапазон входного напряжения 170-250 В | руб./шт | 2074.5
| 206577 | СКАТ 1200Д исп.1 (пластик) | 12 В, 2 А, кратковременно и в режиме резерва до 2,4 А, пластиковый корпус под акк 4-7 Ач, диапазон входного напряжения 170-250 В | руб./шт | 2074.5
| 8078 | СКАТ 1200Д исп.2 | 12 В, 4,5 А, кратковременно и в режиме резерва до 6 А, корпус под акк 7—12 Ач, диапазон входного напряжения 170—250 В. | руб./шт | 3584
| 8516 | СКАТ 1200И7 | 12 В, 4 А, кратковременно и в режиме резерва до 4,5А, корпус под акк 7-12 Ач. Диапазон входного напряжения 170—250 В | руб./шт | 2506
| 8520 | СКАТ 1200И7 исп.3000 | 12 В, 4,5А, СКАТ-1200И7 в корпусе под акк 2 шт. 12 Ач | руб./шт | 2772
| 8125 | СКАТ 1200И7 исп.5000 | 12 В, 4,5 А, СКАТ-1200И7 в корпусе под акк 2 шт. 40 Ач. | руб./шт | 4096.5
| 8048 | СКАТ 1200М | 12 В, 2А, кратковременно и в режиме резерва до 3 А, корпус под акк 7Ач, 12 Ач | руб./шт | 2184.5
| 227165 | СКАТ 1200М DIN | 12В, 2А (до 2,5А); под АКБ 7...12Ач; крепление на DIN рейку (35мм); U-вх.187...242В, P-потр.45ВА; t-раб.-10...+40°С; 139х89х65 мм; соответствует ГОСТ Р 53325-2010 | руб./шт | 1529
| 219338 | СКАТ 1200А (пластик) | 12В, 1 А, пластиковый корпус под АКБ 1,2Ач соответствует ГОСТ Р 53325-2009 | руб./шт | 712
| 202446 | СКАТ 1200С (пластик) | 12 В, 1 A, кратковременно и в режиме резерва до 2 А, корпус под акк 4-7 Ач, с контролем акк. | руб./шт | 889.5
| 8084 | СКАТ 1200У | 12 В, 6,0 A, кратковременно и в режиме резерва до 6,5 А, корпус под АКБ 17Ач | руб./шт | 4288
| 202358 | СКАТ 1200У исп.5000 | 12 В, 6,0 A, кратковременно и в режиме резерва до 6,5 А, корпус под 2 акк. 40 Ач. | руб./шт | 5498
| 8090 | СКАТ 1200У2 | 12 В, I-ном.10 A (до 11А), АКБ 2х12...26Ач, U-пит.220В, P-потр.100ВА, t-раб.-10...+40°С, 425х395х155мм. | руб./шт | 8776
| 8926 | СКАТ 1200Т исп. 12/20 | 12 В, 12А, и до 20А при наличии АКБ. Автоматика подогрева, регулируемый ток и напряжение заряда внешней АКБ емкостью 17—250Ач. Световая индикация и информационные выходы контроля технического состояния блока. Возможность использования в режимах зарядного устройства АКБ и источника резервного питания. | руб./шт | 8886
| 8112 | СКАТ 1200 исп.5 | 12 В 4 А (без учета тока на подогрев акк.) уличное исполнение, корпус под акк 7-12Ач, IP56, t-раб.-40...+50°С | руб./шт | 5482.5
| 8933 | СКАТ 1200 исп.6 | 12 В 4 А (без учета тока на подогрев акк.) уличное исполнение, корпус под акк 7-12Ач, IP56, t-раб.-40...+50°С, местно под дополнительное оборудование | руб./шт | 8010
| 8113 | Термостат АКБ-12/7 | с акк. 7 Ач. Устанавливается внутрь корпуса СКАТ-1200 исп.5. Обеспечивает нормальную работу акк. до −40°С. Ток, потребляемый термостатом в режиме подогрева акк., 1,0—1,1 А. | руб./шт | 2110
| 211664 | Термостат АКБ-12/26 | с АКБ 26 Ач. Обеспечивает нормальную работу акк. до −40°С. Ток, потребляемый термостатом в режиме подогрева акк., - 2,0 А. | руб./шт | 6473.5
| 8930 | PS 1220 G | 12В, 20А, под акк. 7-38Ач | руб./шт | 12517.62
| 204479 | SKAT-12-3,0-DIN | 12 В, 3 А пласт. корпус под DIN рейку 35 мм. Внешний акк от 7Ач. Размер — 139х89х65 мм | руб./шт | 1208
| 211273 | SKAT-V.12DC-18 исп.5000 | 12 В, 18 А, под 2 акк 40 Ач; 5 информац. выходов о состоянии источника. Электронная зашита от перегрева, КЗ выхода и акк. Кнопка отключения нагрузки. Возможность каскадирования источников для увеличения выход. тока или напряжения | руб./шт | 16416.5
| 211490 | SKAT-V.12DC-18 исп.5 | 12 В, 18 А, уличное исполнение, IP 56, вандалоустойчивый пластиковый корпус, акк - внешние 26…100 Ач; Возможность каскадирования источников для увеличения выход. тока или напряжения | руб./шт | 19932
| 227164 | SKAT-V.12DC-18 Rack | 12В, 18А, для установки в 19" шкаф (2U), под АКБ 26...100Ач, регулируемый ток заряда; 5 инф.вых.состояния; защита от перегрева, КЗ и разряда АКБ; возможность каскадирования; U-вх.170...250В; P-потр.310ВА; t-раб.0...+40°С; 483х286х88мм; 5,1кг. | руб./шт | 14879
| 215299 | SKAT-V.12DC-4 ICE | 12 В, 4 А, t от – 62°С, встроенн. подогрев, темпер. компенсация заряда, ограничение тока заряда, электронная защита выходов от перегрузки и КЗ, выходы (реле) "Переход на резерв» и «Разряд АКБ», внеш. АКБ до 40 А*ч | руб./шт | 23146
| 211491 | SKAT-V.12DC-24 исп. 5000 | 12 В, 24 А, корпус под 2 акк 40 Ач; Электронная зашита от перегрева, КЗ выхода и акк. Возможность каскадирования источников для увеличения выход. тока или напряжения | руб./шт | 18143.5
1.2 |  | Бесперебойные с выходным напряжением 24 В
| 225430 | ББП-24 БК | Блок бесперебойного питания, DC 24 V, номинальный ток нагрузки 3,0 А, максимальный - 4,0А. Без корпуса. | руб./шт | 989.5
| 220871 | ББП-24 исп.1 | Блок бесперебойного питания, DC 24 V, номинальный ток нагрузки 3,0 А, максимальный - 4,0А. под два АКБ 17Ач, 490х280х80 | руб./шт | 1722
| 8509 | БИРП-24/1,6 | 24 В 1,6 А, под акк. 4 Ач, 2 шт. | руб./шт | 3066.5
| 8511 | БИРП-24/2,5 | 24 В 2,5 А, под акк. 12 Ач, 2 шт. | руб./шт | 3730.5
| 8512 | БИРП-24/4,0 | 24 В 4 А, под акк. 12 Ач - 2 шт. | руб./шт | 4417.5
| 8545 | РИП-24 исп. 01 | 24 В 3 А, под акк. 7 Ач - 2 шт, микропроцессорное управление | руб./шт | 2855.6
| 8536 | Бокс-24 исп.0 (Бокс-24/17М5) (Бокс для аккум. 2х17 Ач 24В) | Для 2-х акк. 17 Ач (для РИП-24 исп.01 (РИП-24-3/7М4), РИП-24 исп.01П) | руб./шт | 1209.5
| 8096 | РИП-24-1/7М4 (РИП-24 исп. 02) | 24 В 1 А, под акк. 7 Ач - 2 шт, микропроцессорное управление | руб./шт | 2336.4
| 8111 | РИП-24-1/4М2 (РИП-24 исп. 04) | 24 В 1А, под акк 4,5 Ач - 2 шт, микропроцессорное управление | руб./шт | 2020.01
| 218955 | РИП-24 (исп.06) | 24 В 4А, под акк 26 (40) Ач - 2 шт, микропроцессорное управление | руб./шт | 4975
| 8053 | СКАТ 2400 | 24 В, 3 А, кратковременно и в режиме резерва до 3,5 А, корпус под 2 шт. акк 7—12 Ач. | руб./шт | 4131.5
| 8070 | СКАТ 2400И7 | 24 В, 4,5 А, кратковременно и в режиме резерва до 6 А, корпус под 2 шт. акк 7—12 Ач. | руб./шт | 4356
| 201965 | СКАТ 2400И7 исп. 5000 | 24 В, 4А (max 4,5А), разборный корпус под АКБ 2 х 12В/26...40 Ач, 457х436х198мм | руб./шт | 5918
NEW | 237713 | СКАТ 2400М DIN | 24В, 1,3А (до 1,5А); под АКБ 7...12Ач; крепление на DIN рейку (35мм); U-вх.187...242В, P-потр.50ВА; t-раб.-10...+40°С; 139х89х65 мм; соответствует ГОСТ Р 53325-2010 | руб./шт | 2156
| 8049 | СКАТ 2400М | 24 В, 1,3А, кратковременно и в режиме резерва до 2 А, корпус под 2 шт. акк 4 Ач. | руб./шт | 2910.5
| 206381 | СКАТ 2400 исп.6/10 | 24 В 6 А, и до 10 А при наличии акк. Автоматика подогрева, регулируемый ток и напряжение заряда внешнего акк. емкостью 17-250 Ач. Возможность использования в режимах зарядного устройства акк. и источника резервного питания. | руб./шт | 8886
| 8934 | СКАТ 2400 исп.5 | 24 В 4А (без учета тока на подогрев акк.) уличное исполнение, корпус под 2шт. акк 7Ач, класс защиты IP56, рабочий температурный диапазон - 40... + 50°С. | руб./шт | 9418
| 8929 | PS 2405E | 24В, 5А под акк. 17Ач - 2 шт | руб./шт | 5554.91
| 8931 | PS 2410G | 24В, 10А под акк. 7-26Ач - 2 шт | руб./шт | 12517.62
| 8932 | PS 2420G | 24В, 20А под акк. 7-26Ач - 2 шт | руб./шт | 24292.7
| 204705 | SKAT-24-2,0-DIN | 24 В, 2 А пласт. корпус под DIN рейку 35 мм. Внешний акк. от 7 Ач (2 шт.). Размер — 139х89х65 мм | руб./шт | 1208
| 211492 | SKAT-V.24DC-18 исп. 5000 | 24В, 18А, корпус под 2 АКБ 40 Ач; Электронная зашита от перегрева, КЗ выхода и АКБ. Возможность каскадирования источников для увеличения выход. тока или напряжения | руб./шт | 18143.5
| 211493 | SKAT-V.24DC-18 исп. 5 | 24В, 18А, уличное исп., IP 56, вандалоустойчивый пластиковый корпус, АКБ - внешние 26…100 Ач; Электронная зашита от перегрева, КЗ выхода и АКБ. Возможность каскадирования источников для увеличения выход. тока или напряжения | руб./шт | 22922
1.3 |  | Бесперебойные совмещенные
| 8051 | СКАТ 2412 | 24 В 2,5 А; 12 В 0,5 А, под акк. 7-11 Ач 2 шт. | руб./шт | 5372.5
| 227749 | SKAT-V.12/(5-9) DC-25VA исп.5 | U-вых.1=12В/2А, U-вых.2=5...9 В/25VA (ступенчатая и плавная регулировка), U-пит.170...250В, под АКБ 7Ач, регулируемый ток заряда, подогрев АКБ, IP56, t-раб.-40... +50°С, 275х200х115мм | руб./шт | 3828
1.4 |  | Резервные с выходным напряжением 12 В
| 8086 | СКАТ 1200Р20 | 12 В, в резервном режиме (т.е. только при пропадании 220В) 20А, корпус под акк 7—26 Ач. | руб./шт | 3217.5
1.5 |  | Резервные с выходным напряжением 24 В
| 8087 | СКАТ 2400 Р20 | 24 В, в резервном режиме (т. е. только при пропадании 220 В) 20 А. Использовать с внешним аккумуляторным отсеком под акк 26 Ач. | руб./шт | 4600
1.6 |  | Вспомогательные устройства для источников питания
| 8114 | Альбатрос-24/70 | Блок защиты от аварийного напряжения. Обеспечивает защиту нагрузки мощностью 70Вт от высоковольтных импульсов до 10кВ и авариного повышения напряжения в сетях с напряжением 24В | руб./шт | 435.5
| 213380 | Альбатрос-24/70 AC | Блок защиты от аварийного напряжения. Обеспечивает защиту нагрузки мощностью 70Вт от высоковольтных импульсов до 10кВ и авариного повышения напряжения в сетях с напряжением 24В переменного тока | руб./шт | 435.5
| 8126 | Альбатрос-12/70 | Блок защиты от аварийного напряжения. Обеспечивает защиту нагрузки мощностью 70Вт от высоковольтных импульсов до 10кВ и авариного повышения напряжения в сетях с напряжением 12В | руб./шт | 435.5
| 206833 | Альбатрос-1500 DIN | Блок защиты от высоковольтных импульсов и длительного аварийного повышения напряжения в сети 220В, 1,5кВт. Монтаж на DIN рейку | руб./шт | 1257.5
| 4562 | БЗК исп.01 | Блок защитный коммутационный, предназначен для распределения тока источника питания по 8 каналам с индивидуальной защитой, номинальный ток каждого канала - 0,6 A | руб./шт | 548.41
| 200532 | БЗС | Блок защитный сетевой - для защиты приборов (мощностью до 500 Вт), питающихся от сети 220 В от импульсных помех и длительных перенапряжений. t: -30...+50°С | руб./шт | 459.17
| 8095 | БКА-12 | Блок контроля акк. 12 В, защита от глубокого разряда, максимальный ток 4 А. | руб./шт | 202.5
| 233247 | Драйвер ЭМЗ-12DC-2.0 | Драйвер элекро-механического замка, U-вх.10...15В, I-потр.50 мА, U-вых.9...15В, I-вых.2А (мах), время автоном.работы 120 мин., 70х50х35 мм | руб./шт | 330
| 203380 | МКС РИП | Модуль контроля состояния резервированных источников питания РИП-12 и РИП-24 и передачи извещений на три релейных выхода и световой индикатор | руб./шт | 397.51
| 207628 | МП 24/12 В исп.01 | Модуль преобразователя напряжения для питания удаленных нагрузок. Входное напряжение 15…75В, выходное 12В или 9,3В, выходной ток – 0,5 А. От -40...+50°С | руб./шт | 421.85
| 218956 | МП 24/12В исп.02 | Модуль преобразователя напряжения. Входное напряжение 10…30 В, выходное - из ряда: 3.3, 5, 7.5, 9 или 12 В. Выходной ток - 1,5 А. От минус 30 до +50°С. | руб./шт | 427.75
| 206583 | ПН-12-1,5 | Преобразователь напряжения с входного 10—50 В в стабилизированное выходное напряжение 12 В, 1,5 А. | руб./шт | 763.5
| 8127 | ПН-12-24-1,0 | Преобразователь напряжения с входного 10-15 В на выходное стабилизированное 24В, 0,5А | руб./шт | 655.5
| 206549 | ПН-24АС/12-1,0 | Преобразователь напряжения с входного переменного 19—27 В в стабилизированное выходное напряжение 12 В, 1 А. | руб./шт | 655.5
| 8037 | SKAT-T-AUTO | Автоматический тестер контроля емкости АКБ 12В емкостью от 1,2 до 120Ач. Измерение и цифровая индикация фактической емкости АКБ | руб./шт | 4293.5
| 215788 | SKAT-UTTV | Тестер свинцово-кислотных АКБ 1,2-200Ач, 5 режимов работы (Заряд, Ускоренный заряд, Восстановление, Тренировка и Реанимация), U-пит. 220В, 235х217х92, 2,2кг | руб./шт | 11608
NEW | 233789 | ДНС-1 | Датчик наличия сети, НЗ, Iком.50мА, | руб./шт | 152
| 230598 | ЗКУ-8DIN | Защитно-коммутационное уст-во на DIN рейку, 8 каналов, защита по току, I-мах.500 мА (каждого канала), U-вх.9...28В, 0...40°С, 140х90х65 мм | руб./шт | 501.5
| 8939 | Трансформатор | Торроидальный. Для охранных панелей. 17В, 1,2А | руб./шт | 325.5
| 8128 | УПН-01 | Универсальный преобразователь напряжения с входного 7-30 В на стабилизированное фиксированное выходное напряжение 5, 7, 5, 9, 12, 15В, макс, ток 1,5А | руб./шт | 763.5
| 220657 | Стеллаж для АКБ 0,5х0,7х0,4-2П | Металлический стеллаж для размещения АКБ и электрооборудования. Цвет светло-серый. Количество полок - 2 шт.. Высота – 500 мм. Ширина - 700 мм. Глубина - 400 мм. Допустимая распределенная нагрузка на каждую полку до 100 кг. | руб./шт | 2844
| 220658 | Стеллаж для АКБ 1,0х0,7х0,4-4П | Металлический стеллаж для размещения АКБ и электрооборудования. Цвет светло-серый. Количество полок - 4 шт.. Высота – 1000 мм. Ширина - 700 мм. Глубина - 400 мм. Допустимая распределенная нагрузка на каждую полку до 100 кг. | руб./шт | 4899
1.7 |  | Аккумуляторы
| 8042 | Аккумулятор 12 В, 1,2 Ач | Размеры (ДхШхВ)- 99х43х58 мм, вес - 0,6 кг | руб./шт | 146.33
| 8039 | Аккумулятор 12 В, 2,3 Ач | Размеры (ДхШхВ)- 178х38х60 мм, вес - 0,9 кг | руб./шт | 224.72
| 8043 | Аккумулятор 12 В, 4,5 Ач | Размеры (ДхШхВ)- 90х70х107 мм, вес - 1,8 кг | руб./шт | 261.3
| 8040 | Аккумулятор 12 В, 7 Ач | Размеры (ДхШхВ)- 151х65х101 мм, вес - 2,7 кг | руб./шт | 280.93
| 8044 | Аккумулятор 12 В, 12 Ач | Размеры (ДхШхВ)- 151х96х101 мм, вес - 4,0 кг | руб./шт | 620.62
| 8059 | Аккумулятор 12 В, 17 Ач | Размеры (ДхШхВ)- 181х76х167 мм, вес - 6,2 кг | руб./шт | 862.29
| 8105 | Аккумулятор 12 В, 26 Ач | Размеры (ДхШхВ)- 165х175х125 мм, вес - 8,9 кг | руб./шт | 1402.07
| 8517 | Аккумулятор 12 В, 40 Ач | Размеры (ДхШхВ)- 196х163х174мм, вес - 12,6 кг | руб./шт | 2311.19
| 8521 | Аккумулятор 12 В, 65 Ач | Размеры (Д х Ш х В)- 324х168х170 мм, Вес - 22,0 кг. | руб./шт | 4166.5
| 228689 | Delta DT 12012 | Свинцово-кислотный, герметичный аккумулятор, 12В/1.2Ач, tзар.-10...+60°С, 97х43х52мм, 580г | руб./шт | 165.65
| 228690 | Delta DT 12022 | Свинцово-кислотный, герметичный аккумулятор, 12В/2.2Ач, tзар.-10...+60°С, 178х35х60мм, 970г | руб./шт | 262.35
| 228691 | Delta DT 12045 | Свинцово-кислотный, герметичный аккумулятор, 12В/4.5Ач, tзар.-10...+60°С, 90х70х101мм, 1.6кг | руб./шт | 290.2
| 8064 | Delta DT 1207 | Свинцово-кислотный, герметичный аккумулятор, 12В/7Ач, tзар.-10...+60°С, 151х65х95мм, 2.3кг | руб./шт | 377.65
| 228697 | Delta DT 12100 | Свинцово-кислотный, герметичный аккумулятор, 12В/100Ач, tзар.-10...+60°С, 329х172х213мм, 31кг | руб./шт | 5896.25
| 8045 | Delta DT 1212 | Свинцово-кислотный, герметичный аккумулятор, 12В/12Ач, tзар.-10...+60°С, 151х98х95мм, 3.7кг | руб./шт | 728.75
| 222367 | Delta DT 1218 | Свинцово-кислотный, герметичный аккумулятор, 12В/18Ач, tзар.-10...+60°С, 182х76х167мм, 5.8кг | руб./шт | 1074.6
| 228692 | Delta DT 1226 | Свинцово-кислотный, герметичный аккумулятор, 12В/26Ач, tзар.-10...+60°С, 167х175х126мм, 8.8кг | руб./шт | 1636.4
| 228693 | Delta DT 1233 | Свинцово-кислотный, герметичный аккумулятор, 12В/33Ач, tзар.-10...+60°С, 196х131х155мм, 10.2кг | руб./шт | 2120
| 228694 | Delta DT 1240 | Свинцово-кислотный, герметичный аккумулятор, 12В/40Ач, tзар.-10...+60°С, 198х166х170мм, 13.8кг | руб./шт | 2754.7
| 228695 | Delta DT 1265 | Свинцово-кислотный, герметичный аккумулятор, 12В/65Ач, tзар.-10...+60°С, 350х167х179мм, 22кг | руб./шт | 4166.5
| 228696 | Delta DT 1275 | Свинцово-кислотный, герметичный аккумулятор, 12В/75Ач, tзар.-10...+60°С, 260х169х211мм, 23кг | руб./шт | 5538.5
| 228698 | Delta DTM 12012 | Свинцово-кислотный, герметичный аккумулятор, 12В/1,2Ач, 97х43х58мм, 0,61 кг | руб./шт | 271.65
| 228699 | Delta DTM 12022 | Свинцово-кислотный, герметичный аккумулятор, 12В/2,2Ач, 178х35х67мм, 0,99 кг | руб./шт | 357.75
| 228700 | Delta DTM 12045 | Свинцово-кислотный, герметичный аккумулятор, 12В/4,5Ач, 90х70х107мм, 1,63 кг | руб./шт | 422.7
| 208944 | Delta DTM 1207 | Свинцово-кислотный, герметичный аккумулятор, 12В/7Ач, 151х65х100мм, 2,4 кг | руб./шт | 545.9
| 31216 | Delta DTM 1212 | Свинцово-кислотный, герметичный аккумулятор, 12В/12Ач, 151х98х101мм, 3,8 кг | руб./шт | 870.55
| 208943 | Delta DTM 1217 | Свинцово-кислотный, герметичный аккумулятор, 12В/17Ач, 181х77х167мм, 5,7 кг | руб./шт | 1245.5
| 228701 | Delta DTM 1226 | Свинцово-кислотный, герметичный аккумулятор, 12В/26Ач, 166х175х125мм, 9,2 кг | руб./шт | 2284.3
2 |  | Источники электропитания для систем охранного телевидения
| 211686 | Резерв 12/3У | Источник электропитания стабилизированный, уличный, 12 В, 3 А, 130х85х50 мм, t: -25…+40°С, IP56 | руб./шт | 662.5
| 217132 | Резерв 12/5 | Источник электропитания 12В, 5 А, кратковременно до 5,5А, под АКБ 7 Ач (2 шт), 310х180х75, 2 кг | руб./шт | 2500
| 206234 | БП 12-4-1,25 | 12 В стабилизированный, 1,25 А, 100х60х30 мм, t: -40…+40°С, IP67, уличный | руб./шт | 2480
| 206235 | БП 12-4-2,5 | 12 В стабилизированный, 2,5 А, 115х80х50 мм, t: -40…+40°С, IP67, уличный | руб./шт | 2575
| 206576 | БП 12-4-3,7 | 12 В стабилизированный, 3,5 А, 115х80х50 мм, t: -40…+40°С, IP67, уличный | руб./шт | 2890
| 216660 | БП 12-4-2,5 "Арктика" | 12 В стабилизированный, 2,5 А, t: -65…+40°С, IP67, уличный, метал | руб./шт | 5275
| 216661 | БП 12-4-3,7 "Арктика" | 12 В стабилизированный, 3,5 А, t: -65…+40°С, IP67, уличный, метал | руб./шт | 5320
| 216662 | БП 12-4-5 "Арктика" | 12 В стабилизированный, 5 А, t: -65…+40°С, IP67, уличный, метал | руб./шт | 6490
| 211156 | SKAT-V.4 (пластик) | 4 выхода 12 В на видеокамеры; плавная регулировка выхода 12-15 В, ток каждого выхода - 0,35А. Возможность подключения нагрузки с током до 1.4 А к одному выходу; суммарная мощность нагрузок 18 Вт. пластиковый корпус под 1 шт. АКБ 4-7 Ач | руб./шт | 1265
| 8936 | SKAT-V.8 | 8 выходов 12В 0,5А по каждому выходу (возможна организация 4 выходов с током потребления 1А по каждому выходу), АКБ 12В/7...12Ач (2шт.), t-раб. 0...+40С, 317х318х106мм | руб./шт | 5280
| 227750 | SKAT-V.8 Rack | 19", 1U, 8 выходов 12В/0,5 А или 4 выхода 12В/1А.Imax 4,5А (сумм.по всем выходам), плавная регулировка выходного напряжения, внешние АКБ 2 шт. 26 Ач; 2 инф.вых., t-раб.0...40°С, 485х275х45мм | руб./шт | 7191.69
| 211140 | SKAT-V.8 исп.4000 | 8 выходов по 0,35А или 4 выхода по 0,7 А корпус под 2 акк. 26 Ач. Регулировка выходного напряжения. | руб./шт | 7480
| 206580 | SKAT-V.16 | 16 выходов по 0,5 А или 8 выходов по 1 А необходима установка 2 акк 26 Ач. Регулировка выходного напряжения. | руб./шт | 10032
| 220785 | SKAT-V.24х12VDC | Резервированный, 24 канала (расширение до 32 с помощью PN-V.8), U-вых.12В, I-вых.500 мА (на канал), U-вх.220В, P-потр.340Вт, под АКБ 12В/26Ач х 2 шт., t-раб.0...+40°C, 460х424х192 мм | руб./шт | 14080
| 209166 | SKAT-V.32 | 32 выхода по 0,5 А или 16 выходов по 1, 0 А. Регулировка выход. Напряж., регулируемый ток заряда АКБ, корпус под 2 шт. АКБ 40 Ач; 5 информац. выходов о состоянии источника. | руб./шт | 18324
| 222840 | SKAT-V.32 Rack | 19", 2U, 32 выхода по 0,5 А или 16 выходов по 1 А. Регулировка выходного напряжения, максимальный ток по всем выходам 18 А, внешние АКБ 2 шт. от 26 Ач; 5 информационных выходов о состоянии источника. | руб./шт | 21726.5
| 8093 | SKAT-VN.24/27 AC | Сетевой (не бесперебойный) источник питания. Выходное переменное напряжение 24 В или 27 В, 50Гц. Максимальный ток выхода - 5А. Выход 27В используется для компенсации падения напряжения на длинной линии | руб./шт | 1716
| 222844 | SKAT-VN.24/27 АС исп.5 | Сетевой (не бесперебойный) источник питания. Выходное переменное напряжение24 В или 27 В, 50 Гц. 5 выходов, ток каждого выхода 1А. Выход 27В используется для компенсации падения напряжения на длинной линии. Защита выходов от КЗ "PolySwitch", световая индикация по каждому каналу. Возможность объединения каналов до 5 А Уличное исполнение, класс защиты IP 56. | руб./шт | 4470.5
| 204564 | SKAT-V.24/220AC | 2 выхода переменного напряжения 220 В и 24 В суммарно 150 ВА. Под акк 7-12 Ач - 2 шт. уличное исполнение | руб./шт | 9222.5
| 233250 | SKAT-VN.4-12DC DIN | 4 канала, U-вых.12В, I-вых.350 мА (на канал), U-вх.170...250В, P-потр.27Вт, t-раб.0...+40°C, 140х90х65 мм | руб./шт | 814
| 211274 | SKAT-UPS1000 исп.V | 220 В, 1000 ВА (700 Вт) On-Line, синусоидальная форма выходного напряжения, световая и звуковая индикация режимов работы, необходимое кол-во акк. для работы — 3 шт. минимальная требуемая ёмкость 65 Ач. Ток заряда акк — 5 А. Три варианта напряжения в одном блоке: 12В пост. тока, 24В переменного. | руб./шт | 15752
| 230601 | РАПАН-V.8 металл | Блок питания, 8 каналов, 12В, 500 мА (каждого канала), подключение 1 или 2 АКБ 12В/12Ач, защита от глуб.разряда, КЗ и переполюсовки, диагн.вых. «ОК», 0...+40°С, 315х220х125 мм | руб./шт | 2537.5
| 211495 | PN-12-0,4 | Преобразователь напряжения. Вход. нестабилизированное напряж. 18—60В, выход - 12В, 0,4А. Защита выхода от прегрузки и КЗ. Для установки в термокожух камеры, размер 51х43х30 мм | руб./шт | 541
| 211499 | PN-V.8 исп.5 | Преобразователь напряжения. Вход. нестабилизированное напряж. 18—40В. 8 вых. 12В пост. тока по 0,5А или 4 выхода по 1А. Ступенчатая регулировка выход. напряж. Уличное исполнение, класс защиты IP 56, дистанционное управление | руб./шт | 2090
| 229014 | PN-24/12-6.0L | Преобразователь напряжения, U-вх.21...30В, U-вых.9...15,5В (с возмож.регулир.), I-вых.2,5/5/6А (возмож.выбора), t-раб.-10...+40°C, 173х70х58 мм | руб./шт | 2189
| 233248 | UPN-(11-30) DC/(3-9) DC-15VA DIN | Преобразователь напряжения, U-вх.11...30В (AC), U-вых.9/7,5/5/3,3В (DC), I-вых.2A (max 3A), P-нагр.18Вт (мах), защита от КЗ и перегрузки, 90х55х65 мм | руб./шт | 801
| 218887 | PN-(20-75) DC/12-1,5 исп.5 | Преобразователь напряжения, U-вх.20...75В, P-потр.35Вт, U-вых.12...15В, I-нагр.1,5А, защита от КЗ и перегруз., t-раб.-25...+40°C, 125х165х85 мм | руб./шт | 2177
| 233249 | PN-(20-75) DC/12DC-1,0G | Преобразователь напряжения с гальванической развязкой до 1кВ, U-вх.20...75В, I-потр.40 мА (без нагрузки), U-вых.12...12.3В, I-нагр.1А, защита от КЗ и перегруз., t-раб.-25...+50°C, 90х60х34 мм | руб./шт | 957
| 211500 | Альбатрос-1500 исп.5 | Блок защиты от высоковольтных импульсов и длительного аварийного повышения напряжения в сети 220В, 1,5кВт. Уличное исполнение, IP 56. Для защиты уличных видеокамер по цепи питания 220 В. | руб./шт | 1672
| 226134 | SKAT-PoE.48DC-60VA | Источник бесперебойного питания, предназначенный для питания инжекторов и других (PoE) устройств, стабилизированным напряжением – 48, 1 А. Рассчитан под емкость АКБ, Ач 7- 12 (2 шт.) | руб./шт | 4015
| 226135 | PSE-PoE. (10-30) DC/48DC-10VA | Инжектор одноканальный. питание сетевых устройств по PoE стабилизированным напряжением 48 В. | руб./шт | 495
3 |  | Источники электропитания для СКУД
| 63063 | БП-1А | 12 В стабилизированный, ток 0,7А круглосут./1,2 А макс., 125х75х60 мм | руб./шт | 394.5
| 63089 | БП-1А-М | 12 В стабилизированный, ток 1,0 А круглосут./1,2 А макс., 125х75х60 мм | руб./шт | 423
| 209693 | БП-1АМ-Г | 12 В стабилизированный, ток 1А круглосут., герметичный (уличный), 140х90х55 мм | руб./шт | 930.5
| 63110 | БП-1А-2 | 12 В, стабилизир., ток 0,5 А круглосут./15 В импульсный выход для питания электромех. замка, 125х75х60 мм | руб./шт | 509
| 63075 | БП-2А | 24 В, стабилизир., ток 0,7 А круглосут./1 А, регулировка вых. напряжения, 125х75х60 мм | руб./шт | 572.5
| 209694 | БП-2А-Г | 12 В стабилизированный, ток 2А круглосут., герметичный (уличный), 170х108х75 мм | руб./шт | 1299
| 63086 | БП-3А | 12 В стабилизированный, ток 1,4 А круглосут./1,5 А макс., регулировка вых. напряжения, 125х75х60 мм | руб./шт | 573.5
| 63111 | БП-4А | 12 В стабилизир. ток 2,8 А круглосут./3 А макс., регулировка вых. напряжения, 180х85х70 мм | руб./шт | 1228.5
| 209695 | БП-4А-Г | 12 В стабилизированный, ток 4А круглосут., герметичный (уличный), 250х145х85 мм | руб./шт | 1707.5
| 63112 | БП-5А | 12 В стабилизир., ток 5,0 А круглосут./5 А макс., регулировка вых. напряжения, 200х130х100 мм | руб./шт | 1476.5
| 63113 | БП-6А | 24 В стабилизированный, ток 2,5 А круглосут., регулировка вых. напряжения, 220х125х90 мм | руб./шт | 1452.5
| 211536 | АТ-12/15 | 12 В стабилизированный, ток 1,5 А круглосут./2 А макс., 127х76х60 мм | руб./шт | 310
| 211537 | АТ-12/30 | 12 В стабилизир. ток 3 А круглосут./3,5 А макс., 127х76х60 мм | руб./шт | 442
| 63007 | БП-24-2A | 24 В перемен., ток 1,5 А круглосут., 125х75х60 мм | руб./шт | 452
| 63102 | БП-24-5 | 24 В перемен., ток 5 А круглосут., 180х85х70 мм | руб./шт | 1015
4 |  | Специализированные источники электропитания
| 204083 | Волна-60 исп. 10/20 | 60 В, 10 А, и до 20 А при наличии акк. Длительный режим резерва. Использовать с внеш. акк 38—200 Ач (5 шт.). Световая индикация и информ. выходы контроля технического состояния блока. Каскадное наращивание мощности. | руб./шт | 29700
| 230602 | Моллюск 12/1,5 | Малогабаритный источник питания, U-вых.12В, I-вых.1.5А, P-потр.20Вт, t-раб.0...+40°С, защита от перегрузки и КЗ | руб./шт | 300.63
| 230603 | Моллюск 12/1,3 DIN | Источник питания на DIN рейку, U-вых.12В, I-вых 1.3А, P-потр.29Вт, t-раб.0...+40°C, защита от перегрузки и КЗ, 89х54х65 мм | руб./шт | 472.75
NEW | 237714 | Моллюск 12/6 DIN | Источник питания на DIN рейку, U-вых.12В, I-вых 6А, P-потр.90Вт, t-раб.0...+40°C, защита от перегрузки и КЗ, 139х89х65 мм | руб./шт | 1065.63
| 222843 | Моллюск 12/3 | Источник питания для установки в кабельный канал, 12В, 3А, 0...+40°С, защита от перегрузки и КЗ, 100х50х25 мм | руб./шт | 533.13
| 222842 | SKAT-V.220AC-800VA исп.5 | 220В, 800 ВА, (600ВТ), Of-Line, синусоидальная форма выходного напряжения. Необходимое кол-во АКБ для работы – 4 шт. (внешние). Информационный сигнал о пропадании сети (реле). Электронная защита выхода от КЗ и перегрузки, защита АКБ от глубокого разряда, защита от перенапряжения на входе (автоматическая). Уличное исполнение, класс защиты IP 56, корпус "Hensel", Германия | руб./шт | 44550
| 229745 | SKAT-(5-9) DC-15VA DIN | Резервированный, U-вых.5...9В (с возмож.регулировки), P-вых.15Вт (мах), U-вх.187...242В, P-потр.35Вт, под АКБ 12В/4,5Ач (внешний), t-раб.-10...+40°C, 139х89х64 мм | руб./шт | 1400
| 202411 | SKAT-UPS 1000 | 220В, 1000ВА (700 Вт) On-Line, синусоидальная форма выходного напряжения, световая и звуковая индикация режимов работы, необходимое кол-во акк. для работы – 3 шт. минимальная требуемая ёмкость 65 Ач. | руб./шт | 13750
| 203738 | УМБ-3/120 | Металлический бокс для безопасной эксплуатации акк. 530х400х265 мм (позволяет устанавливать 3 шт. акк. 120 Ач). | руб./шт | 2719
| 216927 | Skat UPS 1000 RACK | 220В, 1000ВА (700 Вт) On-Line, синусоидальная форма выходного напряжения, световая и звуковая индикация режимов работы, необходимое кол-во АКБ для работы – 2 шт. минимальная требуемая ёмкость 65 Ач. Ток заряда АКБ – 5А | руб./шт | 20287.5
| 216928 | Skat UPS 3000 RACK | 220В, 3000ВА (2100 Вт) On-Line, синусоидальная форма выходного напряжения, световая и звуковая индикация режимов работы, необходимое кол-во АКБ для работы – 8 шт. минимальная требуемая ёмкость 100 Ач. Ток заряда АКБ – 10 А | руб./шт | 41032.5
| 211503 | SKAT UPS 3000 | Комплекс бесперебойного питания 220В/3000 ВА, чистый синус, on-line, диапазон входного напряжения 165-290 В, 19" шкаф, место под доп. оборудование, место под 8шт. АКБ 120 АЧ (в комплект не входят), телефонный информатор о состоянии сети. | руб./шт | 135950
| 24292 | ИБП-1200 | Блок питания 12 В, 5 А, акк. отсек под акк. 68 Ач, без акк. | руб./шт | 12800
| 24293 | ИБП-2400 | Блок питания 24 В, 5 А, под АКБ 2 х 12В/17Ач, без акк. | руб./шт | 12800
5 |  | Шкафы 19" Бастион
| 216929 | ШРН 12.480 19"-X | Шкаф телекоммуникационный. напольный 12U (600х480), дверь стекло, на роликах, в сборе | руб./шт | 17832.04
6 |  | Сетевые фильтры
6.1 |  | Сетевой фильтр "Pilot" (Россия)
| 90569 | Сетевой фильтр Pilot-S Розетки6, шнур 5.0м | Сетевой фильтр Pilot-S, 6 розеток, длинна шнура 5 метров | у.е./шт | 22.38
Расчеты производятся в рублях. Курс пересчета у.е. и ЕВРО в рубли равен ЦБ+3%
Условные обозначения:
| NEW | - позиции, включенные в прайс-лист в течение последнего месяца

## РМ
ПРАЙС-ЛИСТ № 8
Действителен с 23.09.2014
Кабели и провода, расходные и монтажные материалы
№ | Код | Наименование | Описание | Вал./ Ед. изм.
1 |  | Кабели и провода
1.1 |  | Кабели для систем охранно-пожарной сигнализации
1.1.1 |  | Кабели огнестойкие для групповой прокладки
| 222753 | КПСнг(А)-FRHF 1х2х0,2 | Кабель монтажный для ОПС и СОУЭ, не поддерживающий горения, огнестойкий, без содержания галогенов, 1 пара, не экранированный, D-внешний = 4,7 мм, S-жил = 0,2 кв мм (оранжевый) (200м) | руб./км | 11108.4
| 222754 | КПСнг(А)-FRHF 1х2х0,35 | Кабель монтажный для ОПС и СОУЭ, не поддерживающий горения, огнестойкий, без содержания галогенов, 1 пара, не экранированный, D-внешний = 5,35 мм, S-жил = 0,35 кв мм (оранжевый) (200м) | руб./км | 14863.2
| 222755 | КПСнг(А)-FRHF 1х2х0,5 | Кабель монтажный для ОПС и СОУЭ, не поддерживающий горения, огнестойкий, без содержания галогенов, 1 пара, не экранированный, D-внешний = 5,65 мм, S-жил = 0,5 кв мм (оранжевый) (200м) | руб./км | 16892.4
| 222756 | КПСнг(А)-FRHF 1х2х0,75 | Кабель монтажный для ОПС и СОУЭ, не поддерживающий горения, огнестойкий, без содержания галогенов, 1 пара, не экранированный, D-внешний =6,05 мм, S-жил = 0,75 кв мм (оранжевый)) (200м) | руб./км | 20725.2
| 222757 | КПСнг(А)-FRHF 1х2х1,0 | Кабель монтажный для ОПС и СОУЭ, не поддерживающий горения, огнестойкий, без содержания галогенов, 1 пара, не экранированный, D-внешний = 6,6 мм, S-жил = 1,0 кв мм (оранжевый) (200м) | руб./км | 24495.6
| 222758 | КПСнг(А)-FRHF 1х2х1,5 | Кабель монтажный для ОПС и СОУЭ, не поддерживающий горения, огнестойкий, без содержания галогенов, 1 пара, не экранированный, D-внешний = 7,3 мм, S-жил = 1,5 кв мм (оранжевый) (200м) | руб./км | 33740.4
| 222759 | КПСнг(А)-FRHF 1х2х2,5 | Кабель монтажный для ОПС и СОУЭ, не поддерживающий горения, огнестойкий, без содержания галогенов, 1 пара, не экранированный, D-внешний = 8,3 мм, S-жил = 2,5 кв мм (оранжевый) (200м) | руб./км | 48429.6
| 222760 | КПСнг(А)-FRHF 2х2х0,2 | Кабель монтажный для ОПС и СОУЭ, не поддерживающий горения, огнестойкий, без содержания галогенов, 2 пара, не экранированный, D-внешний = 7,75 мм, S-жил = 0,2 кв мм (оранжевый) (200м) | руб./км | 18685.2
| 222761 | КПСнг(А)-FRHF 2х2х0,35 | Кабель монтажный для ОПС и СОУЭ, не поддерживающий горения, огнестойкий, без содержания галогенов, 2 пара, не экранированный, D-внешний = 9,05 мм, S-жил = 0,35 кв мм (оранжевый) (200м) | руб./км | 26737.2
| 222762 | КПСнг(А)-FRHF 2х2х0,5 | Кабель монтажный для ОПС и СОУЭ, не поддерживающий горения, огнестойкий, без содержания галогенов, 2 пары, не экранированный, D-внешний = 9,65 мм, S-жил = 0,5 кв мм (оранжевый) (200м) | руб./км | 29220
| 222763 | КПСнг(А)-FRHF 2х2х0,75 | Кабель монтажный для ОПС и СОУЭ, не поддерживающий горения, огнестойкий, без содержания галогенов, 2 пары, не экранированный, D-внешний = 10,4 мм, S-жил = 0,75 кв мм (оранжевый) (200м) | руб./км | 37814.4
| 222764 | КПСнг(А)-FRHF 2х2х1,0 | Кабель монтажный для ОПС и СОУЭ, не поддерживающий горения, огнестойкий, без содержания галогенов, 2 пары, не экранированный, D-внешний = 11,4 мм, S-жил = 1,0 кв мм (оранжевый) (200м) | руб./км | 46880.4
| 222765 | КПСнг(А)-FRHF 2х2х1,5 | Кабель монтажный для ОПС и СОУЭ, не поддерживающий горения, огнестойкий, без содержания галогенов, 2 пары, не экранированный, D-внешний = 12,5 мм, S-жил = 1,5 кв мм (оранжевый) (200м) | руб./км | 63404.4
| 222766 | КПСнг(А)-FRHF 2х2х2,5 | Кабель монтажный для ОПС и СОУЭ, не поддерживающий горения, огнестойкий, без содержания галогенов, 2 пары, не экранированный, D-внешний = 14,8 мм, S-жил = 2,5 кв мм (оранжевый) (200м) | руб./км | 94177.2
| 222767 | КПСЭнг(А)-FRHF 1х2х0,2 | Кабель монтажный для ОПС и СОУЭ, не поддерживающий горения, огнестойкий, без содержания галогенов, 1 пара, экранированный, D-внешний = 4,9 мм, D-жил = 0,2 кв мм (оранжевый) (200м) | руб./км | 12441.6
| 222768 | КПСЭнг(А)-FRHF 1х2х0,35 | Кабель монтажный для ОПС и СОУЭ, не поддерживающий горения, огнестойкий, без содержания галогенов, 1 пара, экранированный, D-внешний = 5,55 мм, D-жил = 0,35 кв мм (оранжевый) (200м) | руб./км | 16176
| 222769 | КПСЭнг(А)-FRHF 1х2х0,5 | Кабель монтажный для ОПС и СОУЭ, не поддерживающий горения, огнестойкий, без содержания галогенов, 1 пара, экранированный, D-внешний = 5,85 мм, D-жил = 0,5 кв мм (оранжевый) (200м) | руб./км | 18333.6
| 222770 | КПСЭнг(А)-FRHF 1х2х0,75 | Кабель монтажный для ОПС и СОУЭ, не поддерживающий горения, огнестойкий, без содержания галогенов, 1 пара, экранированный, D-внешний =6,25 мм, D-жил = 0,75 кв мм (оранжевый)) (200м) | руб./км | 21960
| 222771 | КПСЭнг(А)-FRHF 1х2х1,0 | Кабель монтажный для ОПС и СОУЭ, не поддерживающий горения, огнестойкий, без содержания галогенов, 1 пара, экранированный, D-внешний = 6,8 мм, D-жил = 1,0 кв мм (оранжевый) (200м) | руб./км | 26745.6
| 222772 | КПСЭнг(А)-FRHF 1х2х1,5 | Кабель монтажный для ОПС и СОУЭ, не поддерживающий горения, огнестойкий, без содержания галогенов, 1 пара, экранированный, D-внешний = 7,5 мм, D-жил = 1,5 кв мм (оранжевый) (200м) | руб./км | 35760
| 222773 | КПСЭнг(А)-FRHF 1х2х2,5 | Кабель монтажный для ОПС и СОУЭ, не поддерживающий горения, огнестойкий, без содержания галогенов, 1 пара, экранированный, D-внешний = 8,5 мм, D-жил = 2,5 кв мм (оранжевый) (200м) | руб./км | 52104
| 222774 | КПСЭнг(А)-FRHF 2х2х0,2 | Кабель монтажный для ОПС и СОУЭ, не поддерживающий горения, огнестойкий, без содержания галогенов, 2 пара, экранированный, D-внешний = 7,75 мм, D-жил = 0,2 кв мм (оранжевый) (200м) | руб./км | 20517.6
| 222775 | КПСЭнг(А)-FRHF 2х2х0,35 | Кабель монтажный для ОПС и СОУЭ, не поддерживающий горения, огнестойкий, без содержания галогенов, 2 пара, экранированный, D-внешний = 9,25 мм, D-жил = 0,35 кв мм (оранжевый) (200м) | руб./км | 27954
| 222776 | КПСЭнг(А)-FRHF 2х2х0,5 | Кабель монтажный для ОПС и СОУЭ, не поддерживающий горения, огнестойкий, без содержания галогенов, 2 пары, экранированный, D-внешний = 9,85 мм, D-жил = 0,5 кв мм (оранжевый) (200м) | руб./км | 31886.4
| 222777 | КПСЭнг(А)-FRHF 2х2х0,75 | Кабель монтажный для ОПС и СОУЭ, не поддерживающий горения, огнестойкий, без содержания галогенов, 2 пары, экранированный, D-внешний = 10,6 мм, D-жил = 0,75 кв мм (оранжевый) (200м) | руб./км | 40430.4
| 222778 | КПСЭнг(А)-FRHF 2х2х1,0 | Кабель монтажный для ОПС и СОУЭ, не поддерживающий горения, огнестойкий, без содержания галогенов, 2 пары, экранированный, D-внешний = 11,46мм, D-жил = 1,0 кв мм (оранжевый) (200м) | руб./км | 49995.6
| 222779 | КПСЭнг(А)-FRHF 2х2х1,5 | Кабель монтажный для ОПС и СОУЭ, не поддерживающий горения, огнестойкий, без содержания галогенов, 2 пары, экранированный, D-внешний = 12,7 мм, D-жил = 1,5 кв мм (оранжевый) (200м) | руб./км | 66285.6
| 222780 | КПСЭнг(А)-FRHF 2х2х2,5 | Кабель монтажный для ОПС и СОУЭ, не поддерживающий горения, огнестойкий, без содержания галогенов, 2 пары, экранированный, D-внешний = 14,8 мм, D-жил = 2,5 кв мм (оранжевый) (200м) | руб./км | 98206.8
| 216996 | КПСнг(А)-FRLS 1х2х0,2 | Кабель огнестойкий однопроволочный 1х2х0,2 кв мм с низким дымо и газовыделением (бухта 200м) (оранжевый) | руб./км | 8410.8
| 216997 | КПСнг(А)-FRLS 1х2х0,35 | Кабель огнестойкий однопроволочный 1х2х0,35 кв мм с низким дымо и газовыделением (бухта 200м) (оранжевый) | руб./км | 10548
| 216212 | КПСнг(А)-FRLS 1х2х0,5 | Кабель огнестойкий однопроволочный 1х2х0,5 кв мм с низким дымо и газовыделением (бухта 200м) (оранжевый) | руб./км | 12967.2
| 216213 | КПСнг(А)-FRLS 1х2х0,75 | Кабель огнестойкий однопроволочный 1х2х0,75 кв мм с низким дымо и газовыделением (бухта 200м) (оранжевый) | руб./км | 16746
| 216214 | КПСнг(А)-FRLS 1х2х1,0 | Кабель огнестойкий однопроволочный 1х2х1,0 кв мм с низким дымо и газовыделением (бухта 200м) (оранжевый) | руб./км | 21142.8
| 216215 | КПСнг(А)-FRLS 1х2х1,5 | Кабель огнестойкий однопроволочный 1х2х1,5 кв мм с низким дымо и газовыделением (бухта 200м) (оранжевый) | руб./км | 28240.8
| 216216 | КПСнг(А)-FRLS 1х2х2,5 | Кабель огнестойкий однопроволочный 1х2х2,5 кв мм с низким дымо и газовыделением (бухта 200м) (оранжевый) | руб./км | 41168.4
| 216998 | КПСнг(А)-FRLS 2х2х0,2 | Кабель огнестойкий однопроволочный 2х2х0,2 кв мм с низким дымо и газовыделением (бухта 200м) (оранжевый) | руб./км | 14668.8
| 216999 | КПСнг(А)-FRLS 2х2х0,35 | Кабель огнестойкий однопроволочный 2х2х0,35 кв мм с низким дымо и газовыделением (бухта 200м) (оранжевый) | руб./км | 19646.4
| 216217 | КПСнг(А)-FRLS 2х2х0,5 | Кабель огнестойкий однопроволочный 2х2х0,5 кв мм с низким дымо и газовыделением (бухта 200м) (оранжевый) | руб./км | 24482.4
| 216218 | КПСнг(А)-FRLS 2х2х0,75 | Кабель огнестойкий однопроволчный 2х2х0,75 кв мм с низким дымо и газовыделением (бухта 200м) (оранжевый) | руб./км | 31838.4
| 216219 | КПСнг(А)-FRLS 2х2х1,0 | Кабель огнестойкий однопроволочный 2х2х1,0 кв мм с низким дымо и газовыделением (бухта 200м) (оранжевый) | руб./км | 40030.8
| 216220 | КПСнг(А)-FRLS 2х2х1,5 | Кабель огнестойкий однопроволочный 2х2х1,5 кв мм с низким дымо и газовыделением (бухта 200м) (оранжевый) | руб./км | 53686.8
| 216221 | КПСнг(А)-FRLS 2х2х2,5 | Кабель огнестойкий однопроволочный 2х2х2,5 кв мм с низким дымо и газовыделением (бухта 200м) (оранжевый) | руб./км | 81350.4
| 217000 | КПСЭнг(А)-FRLS 1х2х0,2 | Кабель огнестойкий однопроволочный 1х2х0,2 кв мм, экранированный с низким дымо и газовыделением (бухта 200м) (оранжевый) | руб./км | 10140
| 216184 | КПСЭнг(А)-FRLS 1х2х0,35 | Кабель огнестойкий однопроволочный 1х2х0,35кв мм, экранированный с низким дымо и газовыделением (бухта 200м) (оранжевый) | руб./км | 11994
| 216769 | КПСЭнг(А)-FRLS 1х2х0,5 | Кабель монтажный для ОПС и СОУЭ, не поддерживающий горения, огнестойкий 1 пара, экранированный, D-внешний = 5,2 мм, D-жил = 0,5 кв мм (оранжевый) | руб./км | 14253.6
| 216770 | КПСЭнг(А)-FRLS 1х2х0,75 | Кабель монтажный для ОПС и СОУЭ, не поддерживающий горения, огнестойкий 1 пара, экранированный, D-внешний = 6,2 мм, D-жил = 0,75 кв мм (оранжевый) | руб./км | 18000
| 216771 | КПСЭнг(А)-FRLS 1х2х1,0 | Кабель монтажный для ОПС и СОУЭ, не поддерживающий горения, огнестойкий 1 пара, экранированный, D-внешний = 6,7 мм, D-жил = 1,0 кв мм (оранжевый) | руб./км | 22303.2
| 216772 | КПСЭнг(А)-FRLS 1х2х1,5 | Кабель монтажный для ОПС и СОУЭ, не поддерживающий горения, огнестойкий 1 пара, экранированный, D-внешний = 7,4 мм, D-жил = 1,5 кв мм (оранжевый) | руб./км | 29522.4
| 216773 | КПСЭнг(А)-FRLS 1х2х2,5 | Кабель монтажный для ОПС и СОУЭ, не поддерживающий горения, огнестойкий 1 пара, экранированный, D-внешний = 8,4 мм, D-жил = 2,5 кв мм (оранжевый) | руб./км | 43512
| 217001 | КПСЭнг(А)-FRLS 2х2х0,2 | Кабель огнестойкий однопроволочный 2х2х0,2 кв мм, экранированный с низким дымо и газовыделением (бухта 200м) (оранжевый) | руб./км | 17004
| 217002 | КПСЭнг(А)-FRLS 2х2х0,35 | Кабель огнестойкий однопроволочный 2х2х0,35 кв мм, экранированный с низким дымо и газовыделением (бухта 200м) (оранжевый) | руб./км | 21616.8
| 216774 | КПСЭнг(А)-FRLS 2х2х0,5 | Кабель монтажный для ОПС и СОУЭ, не поддерживающий горения, огнестойкий 2 пары, экранированный, D-внешний = 9,85 мм, D-жил = 0,5 кв мм (оранжевый) | руб./км | 26716.8
| 216775 | КПСЭнг(А)-FRLS 2х2х0,75 | Кабель монтажный для ОПС и СОУЭ, не поддерживающий горения, огнестойкий 2 пары, экранированный, D-внешний = 10,6 мм, D-жил = 0,75 кв мм (оранжевый) | руб./км | 34153.2
| 216776 | КПСЭнг(А)-FRLS 2х2х1,0 | Кабель монтажный для ОПС и СОУЭ, не поддерживающий горения, огнестойкий 2 пары, экранированный, D-внешний = 11,6 мм, D-жил = 1,0 кв мм (оранжевый) | руб./км | 42691.2
| 216777 | КПСЭнг(А)-FRLS 2х2х1,5 | Кабель монтажный для ОПС и СОУЭ, не поддерживающий горения, огнестойкий 2 пары, экранированный, D-внешний = 12,7 мм, D-жил = 1,5 кв мм (оранжевый) | руб./км | 56737.2
| 216778 | КПСЭнг(А)-FRLS 2х2х2,5 | Кабель монтажный для ОПС и СОУЭ, не поддерживающий горения, огнестойкий 2 пары, экранированный, D-внешний = 14,8 мм, D-жил = 2,5 кв мм (оранжевый) | руб./км | 84831.6
| 215447 | КПКВнг-FRLS 1х2х0,2 | Кабель огнестойкий однопроволочный 1х2х0,2 кв мм с низким дымо и газовыделением (бухта 200м) (красный) | руб./км | 10614.5
| 215456 | КПКВнг-FRLS 1х2х0,35 | Кабель огнестойкий однопроволочный 1х2х0,35 кв мм с низким дымо и газовыделением (бухта 200м) (красный) | руб./км | 14614.5
| 214238 | КПКВнг-FRLS 1х2х0,5 | Кабель огнестойкий однопроволочный 1х2х0,5 кв мм с низким дымо и газовыделением (бухта 200м) (красный) | руб./км | 18123.5
| 214239 | КПКВнг-FRLS 1х2х0,75 | Кабель огнестойкий однопроволочный 1х2х0,75 кв мм с низким дымо и газовыделением (бухта 200м) (красный) | руб./км | 23403.5
| 214240 | КПКВнг-FRLS 1х2х1,0 | Кабель огнестойкий однопроволочный 1х2х1,0 кв мм с низким дымо и газовыделением (бухта 200м) (красный) | руб./км | 29548.5
| 214241 | КПКВнг-FRLS 1х2х1,5 | Кабель огнестойкий однопроволочный 1х2х1,5 кв мм с низким дымо и газовыделением (бухта 200м) (красный) | руб./км | 39469
| 214242 | КПКВнг-FRLS 1х2х2,5 | Кабель огнестойкий однопроволочный 1х2х2,5 кв мм с низким дымо и газовыделением (бухта 200м) (красный) | руб./км | 57536.5
| 215457 | КПКВнг-FRLS 2х2х0,2 | Кабель огнестойкий однопроволочный 2х2х0,2 кв мм с низким дымо и газовыделением (бухта 200м) (красный) | руб./км | 19278.5
| 215458 | КПКВнг-FRLS 2х2х0,35 | Кабель огнестойкий однопроволочный 2х2х0,35 кв мм с низким дымо и газовыделением (бухта 200м) (красный) | руб./км | 26788.5
| 214243 | КПКВнг-FRLS 2х2х0,5 | Кабель огнестойкий однопроволочный 2х2х0,5 кв мм с низким дымо и газовыделением (бухта 200м) (красный) | руб./км | 32163.5
| 214244 | КПКВнг-FRLS 2х2х0,75 | Кабель огнестойкий однопроволочный 2х2х0,75 кв мм с низким дымо и газовыделением (бухта 200м) (красный) | руб./км | 44496
| 214245 | КПКВнг-FRLS 2х2х1,0 | Кабель огнестойкий однопроволочный 2х2х1,0 кв мм с низким дымо и газовыделением (бухта 200м) (красный) | руб./км | 55944.5
| 214246 | КПКВнг-FRLS 2х2х1,5 | Кабель огнестойкий однопроволочный 2х2х1,5 кв мм с низким дымо и газовыделением (бухта 150м) (красный) | руб./км | 75030
| 214247 | КПКВнг-FRLS 2х2х2,5 | Кабель огнестойкий однопроволочный 2х2х2,5 кв мм с низким дымо и газовыделением (бухта 150м) (красный) | руб./км | 113692
| 215459 | КПКЭВнг-FRLS 1х2х0,2 | Кабель огнестойкий однопроволочный, экранированный, 1х2х0,2 кв мм с низким дымо и газовыделением (бухта 200м) (красный) | руб./км | 11889.5
| 215460 | КПКЭВнг-FRLS 1х2х0,35 | Кабель огнестойкий однопроволочный, экранированный, 1х2х0,35 кв мм с низким дымо и газовыделением (бухта 200м) (красный) | руб./км | 16185.5
| 214248 | КПКЭВнг-FRLS 1х2х0,5 | Кабель огнестойкий однопроволочный 1х2х0,5 кв мм, в общем экране, с низким дымо и газовыделением (бухта 200м) (красный) | руб./км | 19919.5
| 214249 | КПКЭВнг-FRLS 1х2х0,75 | Кабель огнестойкий однопроволочный 1х2х0,75 кв мм, в общем экране, с низким дымо и газовыделением (бухта 200м) (красный) | руб./км | 25156
| 214250 | КПКЭВнг-FRLS 1х2х1,0 | Кабель огнестойкий однопроволочный 1х2х1,0 кв мм, в общем экране, с низким дымо и газовыделением (бухта 200м) (красный) | руб./км | 31170.5
| 214251 | КПКЭВнг-FRLS 1х2х1,5 | Кабель огнестойкий однопроволочный 1х2х1,5 кв мм, в общем экране, с низким дымо и газовыделением (бухта 200м) (красный) | руб./км | 41259
| 214252 | КПКЭВнг-FRLS 1х2х2,5 | Кабель огнестойкий однопроволочный 1х2х2,5 кв мм, в общем экране, с низким дымо и газовыделением (бухта 200м) (красный) | руб./км | 60809.5
| 215461 | КПКЭВнг-FRLS 2х2х0,2 | Кабель огнестойкий однопроволочный, экранированный, 2х2х0,2 кв мм с низким дымо и газовыделением (бухта 200м) (красный) | руб./км | 21239.5
| 215462 | КПКЭВнг-FRLS 2х2х0,35 | Кабель огнестойкий однопроволочный, экранированный, 2х2х0,35 кв мм с низким дымо и газовыделением (бухта 200м) (красный) | руб./км | 29930
| 214253 | КПКЭВнг-FRLS 2х2х0,5 | Кабель огнестойкий однопроволочный 2х2х0,5 кв мм, в общем экране, с низким дымо и газовыделением (бухта 200м) (красный) | руб./км | 37337.5
| 214254 | КПКЭВнг-FRLS 2х2х0,75 | Кабель огнестойкий однопроволочный 2х2х0,75 кв мм, в общем экране, с низким дымо и газовыделением (бухта 200м) (красный) | руб./км | 47730.5
| 214255 | КПКЭВнг-FRLS 2х2х1,0 | Кабель огнестойкий однопроволочный 2х2х1,0 кв мм, в общем экране, с низким дымо и газовыделением (бухта 200м) (красный) | руб./км | 59663
| 214256 | КПКЭВнг-FRLS 2х2х1,5 | Кабель огнестойкий однопроволочный 2х2х1,5 кв мм, в общем экране, с низким дымо и газовыделением (бухта 150м) (красный) | руб./км | 79294
| 214257 | КПКЭВнг-FRLS 2х2х2,5 | Кабель огнестойкий однопроволочный 2х2х2,5 кв мм, в общем экране, с низким дымо и газовыделением (бухта 150м) (красный) | руб./км | 118556
| 226499 | КПКПнг(А)-FRHF 1х2х0,2 | Кабель огнестойкий с изоляцией из огнестойкой кремнийорганической резины. Оболочка из полимерной композиции, не содержащей галогенов, пониженной пожароопасности с низким дымо- и газовыделением. Пары с однопроволочными медными жилами D=0,2 кв мм. Оболочка красного цвета. Наружный размер кабеля D=4,9 мм. | руб./км | 15681.5
| 226500 | КПКПнг(А)-FRHF 1х2х0,35 | Кабель огнестойкий с изоляцией из огнестойкой кремнийорганической резины. Оболочка из полимерной композиции, не содержащей галогенов, пониженной пожароопасности с низким дымо- и газовыделением. Пары с однопроволочными медными жилами D=0,35 кв мм. Оболочка красного цвета. Наружный размер кабеля D=5,3 мм. | руб./км | 20979.5
| 226501 | КПКПнг(А)-FRHF 1х2х0,5 | Кабель огнестойкий с изоляцией из огнестойкой кремнийорганической резины. Оболочка из полимерной композиции, не содержащей галогенов, пониженной пожароопасности с низким дымо- и газовыделением. Пары с однопроволочными медными жилами D=0,5 кв мм. Оболочка красного цвета. Наружный размер кабеля D=5,5 мм. | руб./км | 23608
| 226502 | КПКПнг(А)-FRHF 1х2х0,75 | Кабель огнестойкий с изоляцией из огнестойкой кремнийорганической резины. Оболочка из полимерной композиции, не содержащей галогенов, пониженной пожароопасности с низким дымо- и газовыделением. Пары с однопроволочными медными жилами D= 0,75 кв мм. Оболочка красного цвета. Наружный размер кабеля D=6,3 мм. | руб./км | 28965.5
| 226503 | КПКПнг(А)-FRHF 1х2х1,0 | Кабель огнестойкий с изоляцией из огнестойкой кремнийорганической резины. Оболочка из полимерной композиции, не содержащей галогенов, пониженной пожароопасности с низким дымо- и газовыделением. Пары с однопроволочными медными жилами D= 1,0 кв мм. Оболочка красного цвета. Наружный размер кабеля D=6,6 мм. | руб./км | 34234
| 226504 | КПКПнг(А)-FRHF 1х2х1,5 | Кабель огнестойкий с изоляцией из огнестойкой кремнийорганической резины. Оболочка из полимерной композиции, не содержащей галогенов, пониженной пожароопасности с низким дымо- и газовыделением. Пары с однопроволочными медными жилами D=1,5 кв мм. Оболочка красного цвета. Наружный размер кабеля D=7,6 мм. | руб./км | 46190
| 226505 | КПКПнг(А)-FRHF 1х2х2,5 | Кабель огнестойкий с изоляцией из огнестойкой кремнийорганической резины. Оболочка из полимерной композиции, не содержащей галогенов, пониженной пожароопасности с низким дымо- и газовыделением. Пары с однопроволочными медными жилами D=2,5 кв мм. Оболочка красного цвета. Наружный размер кабеля D=8,4 мм. | руб./км | 67392.5
| 226506 | КПКПнг(А)-FRHF 2х2х0,2 | Кабель огнестойкий с изоляцией из огнестойкой кремнийорганической резины. Оболочка из полимерной композиции, не содержащей галогенов, пониженной пожароопасности с низким дымо- и газовыделением. Пары с однопроволочными медными жилами D=0,2 кв мм. Оболочка красного цвета. Наружный размер кабеля D=5,5мм. | руб./км | 26377
| 226507 | КПКПнг(А)-FRHF 2х2х0,35 | Кабель огнестойкий с изоляцией из огнестойкой кремнийорганической резины. Оболочка из полимерной композиции, не содержащей галогенов, пониженной пожароопасности с низким дымо- и газовыделением. Пары с однопроволочными медными жилами D=0,35 кв мм. Оболочка красного цвета. Наружный размер кабеля D=5,9 мм. | руб./км | 37743
| 226508 | КПКПнг(А)-FRHF 2х2х0,5 | Кабель огнестойкий с изоляцией из огнестойкой кремнийорганической резины. Оболочка из полимерной композиции, не содержащей галогенов, пониженной пожароопасности с низким дымо- и газовыделением. Пары с однопроволочными медными жилами D=0,5 кв мм. Оболочка красного цвета. Наружный размер кабеля D=6,2 мм. | руб./км | 40836.5
| 226509 | КПКПнг(А)-FRHF 2х2х0,75 | Кабель огнестойкий с изоляцией из огнестойкой кремнийорганической резины. Оболочка из полимерной композиции, не содержащей галогенов, пониженной пожароопасности с низким дымо- и газовыделением. Пары с однопроволочными медными жилами D=0,75 кв мм. Оболочка красного цвета. Наружный размер кабеля D=7,1 мм. | руб./км | 52846.5
| 226510 | КПКПнг(А)-FRHF 2х2х1,0 | Кабель огнестойкий с изоляцией из огнестойкой кремнийорганической резины. Оболочка из полимерной композиции, не содержащей галогенов, пониженной пожароопасности с низким дымо- и газовыделением. Пары с однопроволочными медными жилами D=1,0 кв мм. Оболочка красного цвета. Наружный размер кабеля D=7,5 мм. | руб./км | 65517.5
| 226511 | КПКПнг(А)-FRHF 2х2х1,5 | Кабель огнестойкий с изоляцией из огнестойкой кремнийорганической резины. Оболочка из полимерной композиции, не содержащей галогенов, пониженной пожароопасности с низким дымо- и газовыделением. Пары с однопроволочными медными жилами D=1,5 кв мм. Оболочка красного цвета. Наружный размер кабеля D=8,7 мм. | руб./км | 87656
| 226512 | КПКПнг(А)-FRHF 2х2х2,5 | Кабель огнестойкий с изоляцией из огнестойкой кремнийорганической резины. Оболочка из полимерной композиции, не содержащей галогенов, пониженной пожароопасности с низким дымо- и газовыделением. Пары с однопроволочными медными жилами D=2,5 кв мм. Оболочка красного цвета. Наружный размер кабеля D=9,7 мм. | руб./км | 131618
| 226513 | КПКЭПнг(А)-FRHF 1х2х0,2 | Кабель огнестойкий с изоляцией из огнестойкой кремнийорганической резины.В общем экране из алюмолавсановой ленты с контактным проводником из медной луженой проволоки. Оболочка из полимерной композиции, не содержащей галогенов, пониженной пожароопасности с низким дымо- и газовыделением. Пары с однопроволочными медными жилами D=0,2 кв мм. Оболочка красного цвета. Наружный размер кабеля D=4,9 мм. | руб./км | 17563.5
| 226514 | КПКЭПнг(А)-FRHF 1х2х0,35 | Кабель огнестойкий с изоляцией из огнестойкой кремнийорганической резины.В общем экране из алюмолавсановой ленты с контактным проводником из медной луженой проволоки. Оболочка из полимерной композиции, не содержащей галогенов, пониженной пожароопасности с низким дымо- и газовыделением. Пары с однопроволочными медными жилами D=0,35 кв мм. Оболочка красного цвета. Наружный размер кабеля D=5,3 мм. | руб./км | 22835.5
| 220147 | КПКЭПнг(А)-FRHF 1х2х0,5 | Кабель огнестойкий с изоляцией из огнестойкой кремнийорганической резины.В общем экране из алюмолавсановой ленты с контактным проводником из медной луженой проволоки. Оболочка из полимерной композиции, не содержащей галогенов, пониженной пожароопасности с низким дымо- и газовыделением. Пары с однопроволочными медными жилами D=0,5 кв мм. Оболочка красного цвета. Наружный размер кабеля D=5,5 мм. | руб./км | 25621
| 226515 | КПКЭПнг(А)-FRHF 1х2х0,75 | Кабель огнестойкий с изоляцией из огнестойкой кремнийорганической резины.В общем экране из алюмолавсановой ленты с контактным проводником из медной луженой проволоки. Оболочка из полимерной композиции, не содержащей галогенов, пониженной пожароопасности с низким дымо- и газовыделением. Пары с однопроволочными медными жилами D=0,75 кв мм. Оболочка красного цвета. Наружный размер кабеля D=6,3 мм. | руб./км | 30689.5
| 226516 | КПКЭПнг(А)-FRHF 1х2х1,0 | Кабель огнестойкий с изоляцией из огнестойкой кремнийорганической резины.В общем экране из алюмолавсановой ленты с контактным проводником из медной луженой проволоки. Оболочка из полимерной композиции, не содержащей галогенов, пониженной пожароопасности с низким дымо- и газовыделением. Пары с однопроволочными медными жилами D=1,0 кв мм. Оболочка красного цвета. Наружный размер кабеля D=6,6 мм. | руб./км | 37377.5
| 226517 | КПКЭПнг(А)-FRHF 1х2х1,5 | Кабель огнестойкий с изоляцией из огнестойкой кремнийорганической резины.В общем экране из алюмолавсановой ленты с контактным проводником из медной луженой проволоки. Оболочка из полимерной композиции, не содержащей галогенов, пониженной пожароопасности с низким дымо- и газовыделением. Пары с однопроволочными медными жилами D=1,5 кв мм. Оболочка красного цвета. Наружный размер кабеля D=7,6 мм. | руб./км | 49976
| 226518 | КПКЭПнг(А)-FRHF 1х2х2,5 | Кабель огнестойкий с изоляцией из огнестойкой кремнийорганической резины.В общем экране из алюмолавсановой ленты с контактным проводником из медной луженой проволоки. Оболочка из полимерной композиции, не содержащей галогенов, пониженной пожароопасности с низким дымо- и газовыделением. Пары с однопроволочными медными жилами D=2,5 кв мм. Оболочка красного цвета. Наружный размер кабеля D=8,4 мм. | руб./км | 71226.5
| 226519 | КПКЭПнг(А)-FRHF 2х2х0,2 | Кабель огнестойкий с изоляцией из огнестойкой кремнийорганической резины.В общем экране из алюмолавсановой ленты с контактным проводником из медной луженой проволоки. Оболочка из полимерной композиции, не содержащей галогенов, пониженной пожароопасности с низким дымо- и газовыделением. Пары с однопроволочными медными жилами D=0,2 кв мм. Оболочка красного цвета. Наружный размер кабеля D=5,5 мм. | руб./км | 28964
| 226520 | КПКЭПнг(А)-FRHF 2х2х0,35 | Кабель огнестойкий с изоляцией из огнестойкой кремнийорганической резины.В общем экране из алюмолавсановой ленты с контактным проводником из медной луженой проволоки. Оболочка из полимерной композиции, не содержащей галогенов, пониженной пожароопасности с низким дымо- и газовыделением. Пары с однопроволочными медными жилами D=0,2 кв мм. Оболочка красного цвета. Наружный размер кабеля D=5,9 мм. | руб./км | 39461.5
| 220185 | КПКЭПнг(А)-FRHF 2х2х0,5 | Кабель огнестойкий с изоляцией из огнестойкой кремнийорганической резины.В общем экране из алюмолавсановой ленты с контактным проводником из медной луженой проволоки. Оболочка из полимерной композиции, не содержащей галогенов, пониженной пожароопасности с низким дымо- и газовыделением. Пары с однопроволочными медными жилами D=0,5 кв мм. Оболочка красного цвета. Наружный размер кабеля D=6,2 мм. | руб./км | 44562.5
| 226521 | КПКЭПнг(А)-FRHF 2х2х0,75 | Кабель огнестойкий с изоляцией из огнестойкой кремнийорганической резины.В общем экране из алюмолавсановой ленты с контактным проводником из медной луженой проволоки. Оболочка из полимерной композиции, не содержащей галогенов, пониженной пожароопасности с низким дымо- и газовыделением. Пары с однопроволочными медными жилами D=0,75 кв мм. Оболочка красного цвета. Наружный размер кабеля D=7,1 мм. | руб./км | 56688
| 226522 | КПКЭПнг(А)-FRHF 2х2х1,0 | Кабель огнестойкий с изоляцией из огнестойкой кремнийорганической резины.В общем экране из алюмолавсановой ленты с контактным проводником из медной луженой проволоки. Оболочка из полимерной композиции, не содержащей галогенов, пониженной пожароопасности с низким дымо- и газовыделением. Пары с однопроволочными медными жилами D=1,0 кв мм. Оболочка красного цвета. Наружный размер кабеля D=7,5 мм. | руб./км | 69871.5
| 226523 | КПКЭПнг(А)-FRHF 2х2х1,5 | Кабель огнестойкий с изоляцией из огнестойкой кремнийорганической резины.В общем экране из алюмолавсановой ленты с контактным проводником из медной луженой проволоки. Оболочка из полимерной композиции, не содержащей галогенов, пониженной пожароопасности с низким дымо- и газовыделением. Пары с однопроволочными медными жилами D=1,5 кв мм. Оболочка красного цвета. Наружный размер кабеля D=8,7 мм. | руб./км | 92637.5
| 226524 | КПКЭПнг(А)-FRHF 2х2х2,5 | Кабель огнестойкий с изоляцией из огнестойкой кремнийорганической резины.В общем экране из алюмолавсановой ленты с контактным проводником из медной луженой проволоки. Оболочка из полимерной композиции, не содержащей галогенов, пониженной пожароопасности с низким дымо- и газовыделением. Пары с однопроволочными медными жилами D=2,5 кв мм. Оболочка красного цвета. Наружный размер кабеля D=9,7 мм. | руб./км | 137248
| 210778 | КПСЭнг(А)-FRHF 1х2х0,5 | Кабель монтажный для ОПС и СОУЭ, не поддерживающий горения, огнестойкий 1 пара, экранированный, D-внешний = 5,2 мм, D-жил = 0,5 кв мм (оранжевый) | руб./км | 22094.07
| 210779 | КПСЭнг(А)-FRHF 1х2х0,75 | Кабель монтажный для ОПС и СОУЭ, не поддерживающий горения, огнестойкий 1 пара, экранированный, D-внешний = 6,2 мм, D-жил = 0,75 мм (оранжевый) | руб./км | 26464.48
| 210780 | КПСЭнг(А)-FRHF 1х2х1,0 | Кабель монтажный для ОПС и СОУЭ, не поддерживающий горения, огнестойкий 1 пара, экранированный, D-внешний = 6,7 мм, D-жил = 1,0 кв мм (оранжевый) | руб./км | 32231.76
| 210781 | КПСЭнг(А)-FRHF 1х2х1,5 | Кабель монтажный для ОПС и СОУЭ, не поддерживающий горения, огнестойкий 1 пара, экранированный, D-внешний = 7,4 мм, D-жил = 1,5 кв мм (оранжевый) | руб./км | 43095.54
| 210782 | КПСЭнг(А)-FRHF 1х2х2,5 | Кабель монтажный для ОПС и СОУЭ, не поддерживающий горения, огнестойкий 1 пара, экранированный, D-внешний = 8,4 мм, D-жил = 2,5 кв мм (оранжевый) | руб./км | 61420.83
| 210783 | КПСЭнг(А)-FRHF 2х2х0,5 | Кабель монтажный для ОПС и СОУЭ, не поддерживающий горения, огнестойкий 2 пары, экранированный, D-внешний = 9,85 мм, D-жил = 0,5 кв мм (оранжевый) | руб./км | 38427.77
| 210784 | КПСЭнг(А)-FRHF 2х2х0,75 | Кабель монтажный для ОПС и СОУЭ, не поддерживающий горения, огнестойкий 2 пары, экранированный, D-внешний = 10,6 мм, D-жил = 0,75 кв мм (оранжевый) | руб./км | 48883.57
| 210785 | КПСЭнг(А)-FRHF 2х2х1,0 | Кабель монтажный для ОПС и СОУЭ, не поддерживающий горения, огнестойкий 2 пары, экранированный, D-внешний = 11,6 мм, D-жил = 1,0 кв мм (оранжевый) | руб./км | 60252.15
| 210786 | КПСЭнг(А)-FRHF 2х2х1,5 | Кабель монтажный для ОПС и СОУЭ, не поддерживающий горения, огнестойкий 2 пары, экранированный, D-внешний = 12,7 мм, D-жил = 1,5 кв мм (оранжевый) | руб./км | 79884.41
| 210787 | КПСЭнг(А)-FRHF 2х2х2,5 | Кабель монтажный для ОПС и СОУЭ, не поддерживающий горения, огнестойкий 2 пары, экранированный, D-внешний = 14,8 мм, D-жил = 2,5 кв мм (оранжевый) | руб./км | 118353.67
| 208967 | КПСЭнг(А)-FRLS 1х2х0,5 | Кабель монтажный для ОПС и СОУЭ, не поддерживающий горения, огнестойкий 1 пара, экранированный, D-внешний = 5,2 мм, D-жил = 0,5 кв мм (оранжевый) | руб./км | 17177.37
| 210788 | КПСЭнг(А)-FRLS 1х2х0,75 | Кабель монтажный для ОПС и СОУЭ, не поддерживающий горения, огнестойкий 1 пара, экранированный, D-внешний = 6,2 мм, D-жил = 0,75 кв мм (оранжевый) | руб./км | 21692.99
| 210789 | КПСЭнг(А)-FRLS 1х2х1,0 | Кабель монтажный для ОПС и СОУЭ, не поддерживающий горения, огнестойкий 1 пара, экранированный, D-внешний = 6,7 мм, D-жил = 1,0 кв мм (оранжевый) | руб./км | 26879.39
| 210790 | КПСЭнг(А)-FRLS 1х2х1,5 | Кабель монтажный для ОПС и СОУЭ, не поддерживающий горения, огнестойкий 1 пара, экранированный, D-внешний = 7,4 мм, D-жил = 1,5 кв мм (оранжевый) | руб./км | 35578.72
| 210791 | КПСЭнг(А)-FRLS 1х2х2,5 | Кабель монтажный для ОПС и СОУЭ, не поддерживающий горения, огнестойкий 1 пара, экранированный, D-внешний = 8,4 мм, D-жил = 2,5 кв мм (оранжевый) | руб./км | 52437.98
| 210792 | КПСЭнг(А)-FRLS 2х2х0,5 | Кабель монтажный для ОПС и СОУЭ, не поддерживающий горения, огнестойкий 2 пары, экранированный, D-внешний = 9,85 мм, D-жил = 0,5 кв мм (оранжевый) | руб./км | 32197.18
| 210793 | КПСЭнг(А)-FRLS 2х2х0,75 | Кабель монтажный для ОПС и СОУЭ, не поддерживающий горения, огнестойкий 2 пары, экранированный, D-внешний = 10,6 мм, D-жил = 0,75 кв мм (оранжевый) | руб./км | 41159.28
| 210794 | КПСЭнг(А)-FRLS 2х2х1,0 | Кабель монтажный для ОПС и СОУЭ, не поддерживающий горения, огнестойкий 2 пары, экранированный, D-внешний = 11,6 мм, D-жил = 1,0 кв мм (оранжевый) | руб./км | 51449.11
| 210795 | КПСЭнг(А)-FRLS 2х2х1,5 | Кабель монтажный для ОПС и СОУЭ, не поддерживающий горения, огнестойкий 2 пары, экранированный, D-внешний = 12,7 мм, D-жил = 1,5 кв мм (оранжевый) | руб./км | 68377.52
| 210796 | КПСЭнг(А)-FRLS 2х2х2,5 | Кабель монтажный для ОПС и СОУЭ, не поддерживающий горения, огнестойкий 2 пары, экранированный, D-внешний = 14,8 мм, D-жил = 2,5 кв мм (оранжевый) | руб./км | 102234.34
| 218745 | КСБнг(А)-FRLS 1х2х0,64 | Кабель огнестойкий медный однопроволочный 1х2х0,64мм с изоляцией из огнестойкой кремнийорганической резины, с общим экраном из алюмолавсановой ленты, в оболочке из ПВХ пластиката пониженной пожароопасности с низким дымо- и газовыделением. Наружный размер кабеля D=5,6 мм. (оранжевый) | руб./км | 35507.36
| 221539 | КСБнг(А)-FRLS 2х2х0,64 | Кабель огнестойкий медный однопроволочный 2х2х0,64мм с изоляцией из огнестойкой кремнийорганической резины, с общим экраном из алюмолавсановой ленты, в оболочке из ПВХ пластиката пониженной пожароопасности с низким дымо- и газовыделением. Наружный размер кабеля D=9,5 мм. (оранжевый) | руб./км | 65583.56
| 226544 | КСБнг(А)-FRLS 4х2х0,64 | Кабель огнестойкий медный однопроволочный 4х2х0,64мм с изоляцией из огнестойкой кремнийорганической резины, с общим экраном из алюмолавсановой ленты, в оболочке из ПВХ пластиката пониженной пожароопасности с низким дымо- и газовыделением. Наружный размер кабеля D=11,1 мм. (оранжевый) | руб./км | 116883.62
| 217504 | КСБнг(А)-FRLS 1х2х0,8 | Кабель огнестойкий медный однопроволочный 1х2х0,8мм с изоляцией из огнестойкой кремнийорганической резины, с общим экраном из алюмолавсановой ленты, в оболочке из ПВХ пластиката пониженной пожароопасности с низким дымо- и газовыделением. Наружный размер кабеля D=6,6 мм. (оранжевый) | руб./км | 43418.9
| 221991 | КСБнг(А)-FRLS 2х2х0,8 | Кабель огнестойкий медный однопроволочный 2х2х0,8мм с изоляцией из огнестойкой кремнийорганической резины, с общим экраном из алюмолавсановой ленты, в оболочке из ПВХ пластиката пониженной пожароопасности с низким дымо- и газовыделением. Наружный размер кабеля D=11,0 мм. (оранжевый) | руб./км | 85918.56
| 226545 | КСБнг(А)-FRLS 4х2х0,8 | Кабель огнестойкий медный однопроволочный 4х2х0,8мм с изоляцией из огнестойкой кремнийорганической резины, с общим экраном из алюмолавсановой ленты, в оболочке из ПВХ пластиката пониженной пожароопасности с низким дымо- и газовыделением. Наружный размер кабеля D=12,8 мм. (оранжевый) | руб./км | 146560.96
| 225935 | КСБнг(А)-FRLS 1х2х0,98 | Кабель огнестойкий медный однопроволочный 1х2х0,98мм с изоляцией из огнестойкой кремнийорганической резины, с общим экраном из алюмолавсановой ленты, в оболочке из ПВХ пластиката пониженной пожароопасности с низким дымо- и газовыделением. Наружный размер кабеля D=7,3 мм. (оранжевый) | руб./км | 56784.14
| 216201 | КСБнг(А)-FRLS 2х2х0,98 | Кабель огнестойкий медный однопроволочный 2х2х0,98мм с изоляцией из огнестойкой кремнийорганической резины, с общим экраном из алюмолавсановой ленты, в оболочке из ПВХ пластиката пониженной пожароопасности с низким дымо- и газовыделением. Наружный размер кабеля D=12,5 мм. (оранжевый) | руб./км | 107800
| 225539 | КСБнг(А)-FRLS 4х2х0,98 | Кабель огнестойкий медный однопроволочный 4х2х0,98мм с изоляцией из огнестойкой кремнийорганической резины, с общим экраном из алюмолавсановой ленты, в оболочке из ПВХ пластиката пониженной пожароопасности с низким дымо- и газовыделением. Наружный размер кабеля D=14,6 мм. (оранжевый) | руб./км | 187336.8
| 223185 | КСБнг(А)-FRLS 1х2х1,13 | Кабель огнестойкий медный однопроволочный 1х2х1,13мм с изоляцией из огнестойкой кремнийорганической резины, с общим экраном из алюмолавсановой ленты, в оболочке из ПВХ пластиката пониженной пожароопасности с низким дымо- и газовыделением. Наружный размер кабеля D=7,8 мм. (оранжевый) | руб./км | 63273.7
| 226546 | КСБнг(А)-FRLS 2х2х1,13 | Кабель огнестойкий медный однопроволочный 2х2х1,13мм с изоляцией из огнестойкой кремнийорганической резины, с общим экраном из алюмолавсановой ленты, в оболочке из ПВХ пластиката пониженной пожароопасности с низким дымо- и газовыделением. Наружный размер кабеля D=13,3 мм. (оранжевый) | руб./км | 121560.18
| 225208 | КСБнг(А)-FRLS 4х2х1,13 | Кабель огнестойкий медный однопроволочный 4х2х1,13мм с изоляцией из огнестойкой кремнийорганической резины, с общим экраном из алюмолавсановой ленты, в оболочке из ПВХ пластиката пониженной пожароопасности с низким дымо- и газовыделением. Наружный размер кабеля D=15,5 мм. (оранжевый) | руб./км | 215607.84
| 219200 | КСБнг(А)-FRLS 1х2х1,38 | Кабель огнестойкий медный однопроволочный 1х2х1,38мм с изоляцией из огнестойкой кремнийорганической резины, с общим экраном из алюмолавсановой ленты, в оболочке из ПВХ пластиката пониженной пожароопасности с низким дымо- и газовыделением. Наружный размер кабеля D=8,4 мм. (оранжевый) | руб./км | 81816.28
| 226547 | КСБнг(А)-FRLS 2х2х1,38 | Кабель огнестойкий медный однопроволочный 2х2х1,38мм с изоляцией из огнестойкой кремнийорганической резины, с общим экраном из алюмолавсановой ленты, в оболочке из ПВХ пластиката пониженной пожароопасности с низким дымо- и газовыделением. Наружный размер кабеля D=14,3 мм. (оранжевый) | руб./км | 157849.58
| 226548 | КСБнг(А)-FRLS 4х2х1,38 | Кабель огнестойкий медный однопроволочный 4х2х1,38мм с изоляцией из огнестойкой кремнийорганической резины, с общим экраном из алюмолавсановой ленты, в оболочке из ПВХ пластиката пониженной пожароопасности с низким дымо- и газовыделением. Наружный размер кабеля D=16,7 мм. (оранжевый) | руб./км | 282213.54
| 226549 | КСБнг(А)-FRLS 1х2х1,78 | Кабель огнестойкий медный однопроволочный 1х2х1,78мм с изоляцией из огнестойкой кремнийорганической резины, с общим экраном из алюмолавсановой ленты, в оболочке из ПВХ пластиката пониженной пожароопасности с низким дымо- и газовыделением. Наружный размер кабеля D=9,4 мм. (оранжевый) | руб./км | 104250.44
| 226550 | КСБнг(А)-FRLS 2х2х1,78 | Кабель огнестойкий медный однопроволочный 2х2х1,78мм с изоляцией из огнестойкой кремнийорганической резины, с общим экраном из алюмолавсановой ленты, в оболочке из ПВХ пластиката пониженной пожароопасности с низким дымо- и газовыделением. Наружный размер кабеля D=16,1 мм. (оранжевый) | руб./км | 202982.5
| 226551 | КСБнг(А)-FRLS 4х2х1,78 | Кабель огнестойкий медный однопроволочный 4х2х1,78мм с изоляцией из огнестойкой кремнийорганической резины, с общим экраном из алюмолавсановой ленты, в оболочке из ПВХ пластиката пониженной пожароопасности с низким дымо- и газовыделением. Наружный размер кабеля D=18,8 мм. (оранжевый) | руб./км | 368658.36
| 225941 | КСБнг(А)-FRHF 1х2х0,64 | Кабель огнестойкий с изоляцией из огнестойкой кремнийорганической резины, с общим экраном из алюмолавсановой ленты, в оболочке из безгалогенной полимерной композиции, пониженной пожароопасности с низким дымо- и газовыделением. Пары с однопроволочными медными жилами D= 0,64мм. Оболочка оранжевого цвета. Наружный размер кабеля D=5,6 мм. | руб./км | 39057.9
| 226552 | КСБнг(А)-FRHF 2х2х0,64 | Кабель огнестойкий с изоляцией из огнестойкой кремнийорганической резины, с общим экраном из алюмолавсановой ленты, в оболочке из безгалогенной полимерной композиции, пониженной пожароопасности с низким дымо- и газовыделением. Пары с однопроволочными медными жилами D= 0,64мм. Оболочка оранжевого цвета. Наружный размер кабеля D=9,5 мм. | руб./км | 72141.72
| 226553 | КСБнг(А)-FRHF 4х2х0,64 | Кабель огнестойкий с изоляцией из огнестойкой кремнийорганической резины, с общим экраном из алюмолавсановой ленты, в оболочке из безгалогенной полимерной композиции, пониженной пожароопасности с низким дымо- и газовыделением. Пары с однопроволочными медными жилами D= 0,64мм. Оболочка оранжевого цвета. Наружный размер кабеля D=11,1 мм. | руб./км | 128572.08
| 217579 | КСБнг(А)-FRHF 1х2х0,8 | Кабель огнестойкий с изоляцией из огнестойкой кремнийорганической резины, с общим экраном из алюмолавсановой ленты, в оболочке из безгалогенной полимерной композиции, пониженной пожароопасности с низким дымо- и газовыделением. Пары с однопроволочными медными жилами D= 0,8мм. Оболочка оранжевого цвета. Наружный размер кабеля D=6,6 мм. | руб./км | 47760.3
| 226554 | КСБнг(А)-FRHF 2х2х0,8 | Кабель огнестойкий с изоляцией из огнестойкой кремнийорганической резины, с общим экраном из алюмолавсановой ленты, в оболочке из безгалогенной полимерной композиции, пониженной пожароопасности с низким дымо- и газовыделением. Пары с однопроволочными медными жилами D= 0,8мм. Оболочка оранжевого цвета. Наружный размер кабеля D=11,0 мм. | руб./км | 94510.22
| 226555 | КСБнг(А)-FRHF 4х2х0,8 | Кабель огнестойкий с изоляцией из огнестойкой кремнийорганической резины, с общим экраном из алюмолавсановой ленты, в оболочке из безгалогенной полимерной композиции, пониженной пожароопасности с низким дымо- и газовыделением. Пары с однопроволочными медными жилами D= 0,8мм. Оболочка оранжевого цвета. Наружный размер кабеля D=12,8 мм. | руб./км | 161216.86
| 226556 | КСБнг(А)-FRHF 1х2х0,98 | Кабель огнестойкий с изоляцией из огнестойкой кремнийорганической резины, с общим экраном из алюмолавсановой ленты, в оболочке из безгалогенной полимерной композиции, пониженной пожароопасности с низким дымо- и газовыделением. Пары с однопроволочными медными жилами D= 0,98мм. Оболочка оранжевого цвета. Наружный размер кабеля D= мм. Наружный размер кабеля D=7,3 мм. | руб./км | 62463.24
| 223639 | КСБнг(А)-FRHF 2х2х0,98 | Кабель огнестойкий с изоляцией из огнестойкой кремнийорганической резины, с общим экраном из алюмолавсановой ленты, в оболочке из безгалогенной полимерной композиции, пониженной пожароопасности с низким дымо- и газовыделением. Пары с однопроволочными медными жилами D= 0,98мм. Оболочка оранжевого цвета. Наружный размер кабеля D=12,5 мм. | руб./км | 118580
| 226557 | КСБнг(А)-FRHF 4х2х0,98 | Кабель огнестойкий с изоляцией из огнестойкой кремнийорганической резины, с общим экраном из алюмолавсановой ленты, в оболочке из безгалогенной полимерной композиции, пониженной пожароопасности с низким дымо- и газовыделением. Пары с однопроволочными медными жилами D= 0,98мм. Оболочка оранжевого цвета. Наружный размер кабеля D=14,6 мм. | руб./км | 207148.48
| 226558 | КСБнг(А)-FRHF 1х2х1,13 | Кабель огнестойкий с изоляцией из огнестойкой кремнийорганической резины, с общим экраном из алюмолавсановой ленты, в оболочке из безгалогенной полимерной композиции, пониженной пожароопасности с низким дымо- и газовыделением. Пары с однопроволочными медными жилами D= 1,13мм. Оболочка оранжевого цвета. Наружный размер кабеля D=7,8 мм. | руб./км | 69600.58
| 226559 | КСБнг(А)-FRHF 2х2х1,13 | Кабель огнестойкий с изоляцией из огнестойкой кремнийорганической резины, с общим экраном из алюмолавсановой ленты, в оболочке из безгалогенной полимерной композиции, пониженной пожароопасности с низким дымо- и газовыделением. Пары с однопроволочными медными жилами D= 1,13мм. Оболочка оранжевого цвета. Наружный размер кабеля D=13,3 мм. | руб./км | 133716.1
| 226560 | КСБнг(А)-FRHF 4х2х1,13 | Кабель огнестойкий с изоляцией из огнестойкой кремнийорганической резины, с общим экраном из алюмолавсановой ленты, в оболочке из безгалогенной полимерной композиции, пониженной пожароопасности с низким дымо- и газовыделением. Пары с однопроволочными медными жилами D= 1,13мм. Оболочка оранжевого цвета. Наружный размер кабеля D=15,5 мм. | руб./км | 237168.82
| 226561 | КСБнг(А)-FRHF 1х2х1,38 | Кабель огнестойкий с изоляцией из огнестойкой кремнийорганической резины, с общим экраном из алюмолавсановой ленты, в оболочке из безгалогенной полимерной композиции, пониженной пожароопасности с низким дымо- и газовыделением. Пары с однопроволочными медными жилами D= 1,38мм. Оболочка оранжевого цвета. Наружный размер кабеля D=8,4 мм. | руб./км | 89998.3
| 226562 | КСБнг(А)-FRHF 2х2х1,38 | Кабель огнестойкий с изоляцией из огнестойкой кремнийорганической резины, с общим экраном из алюмолавсановой ленты, в оболочке из безгалогенной полимерной композиции, пониженной пожароопасности с низким дымо- и газовыделением. Пары с однопроволочными медными жилами D= 1,38мм. Оболочка оранжевого цвета. Наружный размер кабеля D=14,3 мм. | руб./км | 173645.22
| 226563 | КСБнг(А)-FRHF 4х2х1,38 | Кабель огнестойкий с изоляцией из огнестойкой кремнийорганической резины, с общим экраном из алюмолавсановой ленты, в оболочке из безгалогенной полимерной композиции, пониженной пожароопасности с низким дымо- и газовыделением. Пары с однопроволочными медными жилами D= 1,38мм. Оболочка оранжевого цвета. Наружный размер кабеля D=16,7 мм. | руб./км | 310434.6
| 226564 | КСБнг(А)-FRHF 1х2х1,78 | Кабель огнестойкий с изоляцией из огнестойкой кремнийорганической резины, с общим экраном из алюмолавсановой ленты, в оболочке из безгалогенной полимерной композиции, пониженной пожароопасности с низким дымо- и газовыделением. Пары с однопроволочными медными жилами D= 1,78мм. Оболочка оранжевого цвета. Наружный размер кабеля D=9,4 мм. | руб./км | 114675.68
| 226565 | КСБнг(А)-FRHF 2х2х1,78 | Кабель огнестойкий с изоляцией из огнестойкой кремнийорганической резины, с общим экраном из алюмолавсановой ленты, в оболочке из безгалогенной полимерной композиции, пониженной пожароопасности с низким дымо- и газовыделением. Пары с однопроволочными медными жилами D= 1,78мм. Оболочка оранжевого цвета. Наружный размер кабеля D=16,1 мм. | руб./км | 223281.24
| 226566 | КСБнг(А)-FRHF 4х2х1,78 | Кабель огнестойкий с изоляцией из огнестойкой кремнийорганической резины, с общим экраном из алюмолавсановой ленты, в оболочке из безгалогенной полимерной композиции, пониженной пожароопасности с низким дымо- и газовыделением. Пары с однопроволочными медными жилами D= 1,78мм. Оболочка оранжевого цвета. Наружный размер кабеля D=18,8 мм. | руб./км | 405524
| 226567 | КСБСнг(А)-FRLS 1х2х0,64 | Кабель огнестойкий медный однопроволочный 2х2х0,64мм с изоляцией из огнестойкой кремнийорганической резины, с дополнительным барьером в виде огнестойкой ленты, с общим экраном из алюмолавсановой ленты, в оболочке из ПВХ пластиката пониженной пожароопасности с низким дымо- и газовыделением. Наружный размер кабеля D=6мм. (оранжевый) | руб./км | 44036.3
| 218002 | КСБСнг(А)-FRLS 1х2х0,8 | Кабель огнестойкий медный однопроволочный 1х2х0,8мм с изоляцией из огнестойкой кремнийорганической резины, с дополнительным барьером в виде огнестойкой ленты, с общим экраном из алюмолавсановой ленты, в оболочке из ПВХ пластиката пониженной пожароопасности с низким дымо- и газовыделением. Наружный размер кабеля D=7,0 мм. (оранжевый) | руб./км | 54351.78
| 226568 | КСБСнг(А)-FRLS 1х2х0,98 | Кабель огнестойкий медный однопроволочный 1х2х0,98мм с изоляцией из огнестойкой кремнийорганической резины, с дополнительным барьером в виде огнестойкой ленты, с общим экраном из алюмолавсановой ленты, в оболочке из ПВХ пластиката пониженной пожароопасности с низким дымо- и газовыделением. Наружный размер кабеля D=7,7 мм. (оранжевый) | руб./км | 70383.6
| 226569 | КСБСнг(А)-FRLS 1х2х1,13 | Кабель огнестойкий медный однопроволочный 1х2х1,13мм с изоляцией из огнестойкой кремнийорганической резины, с дополнительным барьером в виде огнестойкой ленты, с общим экраном из алюмолавсановой ленты, в оболочке из ПВХ пластиката пониженной пожароопасности с низким дымо- и газовыделением. Наружный размер кабеля D=8,2 мм. (оранжевый) | руб./км | 79478
| 226570 | КСБСнг(А)-FRLS 1х2х1,38 | Кабель огнестойкий медный однопроволочный 1х2х1,38мм с изоляцией из огнестойкой кремнийорганической резины, с дополнительным барьером в виде огнестойкой ленты, с общим экраном из алюмолавсановой ленты, в оболочке из ПВХ пластиката пониженной пожароопасности с низким дымо- и газовыделением. Наружный размер кабеля D=8,7 мм. (оранжевый) | руб./км | 97440.42
| 226571 | КСБСнг(А)-FRLS 1х2х1,78 | Кабель огнестойкий медный однопроволочный 1х2х1,78мм с изоляцией из огнестойкой кремнийорганической резины, с дополнительным барьером в виде огнестойкой ленты, с общим экраном из алюмолавсановой ленты, в оболочке из ПВХ пластиката пониженной пожароопасности с низким дымо- и газовыделением. Наружный размер кабеля D=9,7 мм. (оранжевый) | руб./км | 119618.8
| 226572 | КСБСнг(А)-FRLS 2х2х0,64 | Кабель огнестойкий с изоляцией из огнестойкой кремнийорганической резины, с дополнительным барьером в виде огнестойкой ленты, с общим экраном из алюмолавсановой ленты, в оболочке из ПВХ пластиката пониженной пожароопасности с низким дымо- и газовыделением. Пары с однопроволочными медными жилами D= 0,64мм. Оболочка оранжевого цвета. Наружный размер кабеля D=10,2 мм. | руб./км | 85052.24
| 218003 | КСБСнг(А)-FRLS 2х2х0,8 | Кабель огнестойкий с изоляцией из огнестойкой кремнийорганической резины, с дополнительным барьером в виде огнестойкой ленты, с общим экраном из алюмолавсановой ленты, в оболочке из ПВХ пластиката пониженной пожароопасности с низким дымо- и газовыделением. Пары с однопроволочными медными жилами D= 0,8мм. Оболочка оранжевого цвета. Наружный размер кабеля D=11,7 мм. | руб./км | 103075.42
| 226573 | КСБСнг(А)-FRLS 2х2х0,98 | Кабель огнестойкий с изоляцией из огнестойкой кремнийорганической резины, с дополнительным барьером в виде огнестойкой ленты, с общим экраном из алюмолавсановой ленты, в оболочке из ПВХ пластиката пониженной пожароопасности с низким дымо- и газовыделением. Пары с однопроволочными медными жилами D= 0,98мм. Оболочка оранжевого цвета. Наружный размер кабеля D=13,2 мм. | руб./км | 135620.24
| 226574 | КСБСнг(А)-FRLS 2х2х1,13 | Кабель огнестойкий с изоляцией из огнестойкой кремнийорганической резины, с дополнительным барьером в виде огнестойкой ленты, с общим экраном из алюмолавсановой ленты, в оболочке из ПВХ пластиката пониженной пожароопасности с низким дымо- и газовыделением. Пары с однопроволочными медными жилами D= 1,13мм. Оболочка оранжевого цвета. Наружный размер кабеля D=14,0 мм. | руб./км | 153763.96
| 226575 | КСБСнг(А)-FRLS 2х2х1,38 | Кабель огнестойкий с изоляцией из огнестойкой кремнийорганической резины, с дополнительным барьером в виде огнестойкой ленты, с общим экраном из алюмолавсановой ленты, в оболочке из ПВХ пластиката пониженной пожароопасности с низким дымо- и газовыделением. Пары с однопроволочными медными жилами D= 1,38мм. Оболочка оранжевого цвета. Наружный размер кабеля D=14,9 мм. | руб./км | 187898.34
| 226576 | КСБСнг(А)-FRLS 2х2х1,78 | Кабель огнестойкий с изоляцией из огнестойкой кремнийорганической резины, с дополнительным барьером в виде огнестойкой ленты, с общим экраном из алюмолавсановой ленты, в оболочке из ПВХ пластиката пониженной пожароопасности с низким дымо- и газовыделением. Пары с однопроволочными медными жилами D= 1,78мм. Оболочка оранжевого цвета. Наружный размер кабеля D=16,8 мм. | руб./км | 234319.96
| 226577 | КСБСнг(А)-FRHF 1х2х0,64 | Кабель огнестойкий с изоляцией из огнестойкой кремнийорганической резины, с дополнительным барьером в виде огнестойкой ленты, с общим экраном из алюмолавсановой ленты, в оболочке из безгалогенной полимерной композиции, пониженной пожароопасности с низким дымо- и газовыделением. Пары с однопроволочными медными жилами D= 0,64мм. Оболочка оранжевого цвета. Наружный размер кабеля D=6,0 мм. | руб./км | 48440.42
| 226578 | КСБСнг(А)-FRHF 1х2х0,8 | Кабель огнестойкий с изоляцией из огнестойкой кремнийорганической резины, с дополнительным барьером в виде огнестойкой ленты, с общим экраном из алюмолавсановой ленты, в оболочке из безгалогенной полимерной композиции, пониженной пожароопасности с низким дымо- и газовыделением. Пары с однопроволочными медными жилами D= 0,8мм. Оболочка оранжевого цвета. Наружный размер кабеля D=7,0 мм. | руб./км | 59787.84
| 226579 | КСБСнг(А)-FRHF 1х2х0,98 | Кабель огнестойкий с изоляцией из огнестойкой кремнийорганической резины, с дополнительным барьером в виде огнестойкой ленты, с общим экраном из алюмолавсановой ленты, в оболочке из безгалогенной полимерной композиции, пониженной пожароопасности с низким дымо- и газовыделением. Пары с однопроволочными медными жилами D= 0,98мм. Оболочка оранжевого цвета. Наружный размер кабеля D=7,7 мм. | руб./км | 77421.96
| 226580 | КСБСнг(А)-FRHF 1х2х1,13 | Кабель огнестойкий с изоляцией из огнестойкой кремнийорганической резины, с дополнительным барьером в виде огнестойкой ленты, с общим экраном из алюмолавсановой ленты, в оболочке из безгалогенной полимерной композиции, пониженной пожароопасности с низким дымо- и газовыделением. Пары с однопроволочными медными жилами D= 1,13мм. Оболочка оранжевого цвета. Наружный размер кабеля D=8,2 мм. | руб./км | 87425.8
| 225686 | КСБСнг(А)-FRHF 1х2х1,38 | Кабель огнестойкий с изоляцией из огнестойкой кремнийорганической резины, с дополнительным барьером в виде огнестойкой ленты, с общим экраном из алюмолавсановой ленты, в оболочке из безгалогенной полимерной композиции, пониженной пожароопасности с низким дымо- и газовыделением. Пары с однопроволочными медными жилами D= 1,38мм. Оболочка оранжевого цвета. Наружный размер кабеля D=8,7 мм. | руб./км | 107184.56
| 226581 | КСБСнг(А)-FRHF 1х2х1,78 | Кабель огнестойкий с изоляцией из огнестойкой кремнийорганической резины, с дополнительным барьером в виде огнестойкой ленты, с общим экраном из алюмолавсановой ленты, в оболочке из безгалогенной полимерной композиции, пониженной пожароопасности с низким дымо- и газовыделением. Пары с однопроволочными медными жилами D= 1,78мм. Оболочка оранжевого цвета. Наружный размер кабеля D=9,7 мм. | руб./км | 131580.68
| 226582 | КСБСнг(А)-FRHF 2х2х0,64 | Кабель огнестойкий с изоляцией из огнестойкой кремнийорганической резины, с дополнительным барьером в виде огнестойкой ленты, с общим экраном из алюмолавсановой ленты, в оболочке из безгалогенной полимерной композиции, пониженной пожароопасности с низким дымо- и газовыделением. Пары с однопроволочными медными жилами D= 0,64мм. Оболочка оранжевого цвета. Наружный размер кабеля D=10,2 мм. | руб./км | 93557.66
| 226583 | КСБСнг(А)-FRHF 2х2х0,8 | Кабель огнестойкий с изоляцией из огнестойкой кремнийорганической резины, с дополнительным барьером в виде огнестойкой ленты, с общим экраном из алюмолавсановой ленты, в оболочке из безгалогенной полимерной композиции, пониженной пожароопасности с низким дымо- и газовыделением. Пары с однопроволочными медными жилами D= 0,8мм. Оболочка оранжевого цвета. Наружный размер кабеля D=11,7 мм. | руб./км | 113383.06
| 226584 | КСБСнг(А)-FRHF 2х2х0,98 | Кабель огнестойкий с изоляцией из огнестойкой кремнийорганической резины, с дополнительным барьером в виде огнестойкой ленты, с общим экраном из алюмолавсановой ленты, в оболочке из безгалогенной полимерной композиции, пониженной пожароопасности с низким дымо- и газовыделением. Пары с однопроволочными медными жилами D= 0,98мм. Оболочка оранжевого цвета. Наружный размер кабеля D=13,2 мм. | руб./км | 149182.46
| 226585 | КСБСнг(А)-FRHF 2х2х1,13 | Кабель огнестойкий с изоляцией из огнестойкой кремнийорганической резины, с дополнительным барьером в виде огнестойкой ленты, с общим экраном из алюмолавсановой ленты, в оболочке из безгалогенной полимерной композиции, пониженной пожароопасности с низким дымо- и газовыделением. Пары с однопроволочными медными жилами D= 1,13мм. Оболочка оранжевого цвета. Наружный размер кабеля D=14,0 мм. | руб./км | 169140.16
| 226586 | КСБСнг(А)-FRHF 2х2х1,38 | Кабель огнестойкий с изоляцией из огнестойкой кремнийорганической резины, с дополнительным барьером в виде огнестойкой ленты, с общим экраном из алюмолавсановой ленты, в оболочке из безгалогенной полимерной композиции, пониженной пожароопасности с низким дымо- и газовыделением. Пары с однопроволочными медными жилами D= 1,38мм. Оболочка оранжевого цвета. Наружный размер кабеля D=14,9 мм. | руб./км | 206688.86
| 226587 | КСБСнг(А)-FRHF 2х2х1,78 | Кабель огнестойкий с изоляцией из огнестойкой кремнийорганической резины, с дополнительным барьером в виде огнестойкой ленты, с общим экраном из алюмолавсановой ленты, в оболочке из безгалогенной полимерной композиции, пониженной пожароопасности с низким дымо- и газовыделением. Пары с однопроволочными медными жилами D= 1,78мм. Оболочка оранжевого цвета. Наружный размер кабеля D=16,8 мм. | руб./км | 257751.76
| 217598 | КСРПнг(А)-FRHF 2х0,5 (0,2 кв мм) | Кабель огнестойкий однопроволочный 2х0,5 мм с низким дымо и газовыделением, внешний D=3,2мм (оранжевый) | руб./км | 12962.5
| 217599 | КСРПнг(А)-FRHF 4х0,5 (0,2 кв мм) | Кабель огнестойкий однопроволочный 4х0,5 мм с низким дымо и газовыделением, внешний D=3,8мм (оранжевый) | руб./км | 22222
| 217600 | КСРПнг(А)-FRHF 6х0,5 (0,2 кв мм) | Кабель огнестойкий одно проволочный 6х0,5 мм с низким дымо и газовыделением, внешний D= 4,6 мм (оранжевый) | руб./км | 30093.5
| 217601 | КСРПнг(А)-FRHF 1х2х0,8 (0,5 кв мм) | Кабель огнестойкий однопроволочный 1х2х0,8 мм с низким дымо и газовыделением, внешний D=5,3мм (оранжевый) | руб./км | 17231
| 217602 | КСРПнг(А)-FRHF 2х2х0,8 (0,5 кв мм) | Кабель огнестойкий однопроволочный 2х2х0,8 мм с низким дымо и газовыделением, внешний D=9,3мм (оранжевый) | руб./км | 29891.5
| 217604 | КСРПнг(А)-FRHF 1х2х0,97 (0,75 кв мм) | Кабель огнестойкий однопроволочный 1х2х0,97 мм с низким дымо и газовыделением, внешний D=6,0мм (оранжевый) | руб./км | 21204.5
| 217605 | КСРПнг(А)-FRHF 2х2х0,97 (0,75 кв мм) | Кабель огнестойкий однопроволочный 2х2х0,97 мм с низким дымо и газовыделением, внешний D=10,8мм (оранжевый) | руб./км | 38739
| 217606 | КСРПнг(А)-FRHF 1х2х1,13 (1,0 кв мм) | Кабель огнестойкий однопроволочный 1х2х1,13 мм с низким дымо и газовыделением, внешний D=6,3мм (оранжевый) | руб./км | 25062
| 217607 | КСРПнг(А)-FRHF 2х2х1,13 (1,0 кв мм) | Кабель огнестойкий однопроволочный 2х2х1,13 мм с низким дымо и газовыделением, внешний D=11,5мм (оранжевый) | руб./км | 48211
| 217608 | КСРПнг(А)-FRHF 1х2х1,38 (1,5 кв мм) | Кабель огнестойкий однопроволочный 1х2х1,38 мм с низким дымо и газовыделением, внешний D=6,9мм (оранжевый) | руб./км | 33931
| 217609 | КСРПнг(А)-FRHF 2х2х1,38 (1,5 кв мм) | Кабель огнестойкий однопроволочный 2х2х1,38 мм с низким дымо и газовыделением, внешний D=12,5 мм (оранжевый) | руб./км | 64549.5
| 217610 | КСРПнг(А)-FRHF 1х2х1,78 (2,5 кв мм) | Кабель огнестойкий одно проволочный 1х2х1,78 мм с низким дымо и газовыделением, внешний D= 8,5мм (оранжевый) | руб./км | 49550.5
| 217611 | КСРПнг(А)-FRHF 2х2х1,78 (2,5 кв мм) | Кабель огнестойкий одно проволочный 2х2х1,78 мм с низким дымо и газовыделением, внешний D=15,5 мм (оранжевый) | руб./км | 96422.5
| 217612 | КСРЭПнг(А)-FRHF 2х0,5 (0,2 кв мм) | Кабель огнестойкий однопроволочный 2х0,5 мм с низким дымо и газовыделением, внешний D=4,0мм (оранжевый) | руб./км | 13889
| 217613 | КСРЭПнг(А)-FRHF 4х0,5 (0,2 кв мм) | Кабель огнестойкий однопроволочный 4х0,5 мм с низким дымо и газовыделением, внешний D=5,1мм (оранжевый) | руб./км | 23148.5
| 217614 | КСРЭПнг(А)-FRHF 6х0,5 (0,2 кв мм) | Кабель огнестойкий одно проволочный 6х0,5 мм с низким дымо и газовыделением, внешний D= 5,4 мм (оранжевый) | руб./км | 31389.5
| 217615 | КСРЭПнг(А)-FRHF 1х2х0,8 (0,5 кв мм) | Кабель огнестойкий однопроволочный 1х2х0,8 мм с низким дымо и газовыделением, внешний D=5,7мм (оранжевый) | руб./км | 18789
| 217616 | КСРЭПнг(А)-FRHF 2х2х0,8 (0,5 кв мм) | Кабель огнестойкий однопроволочный 2х2х0,8 мм с низким дымо и газовыделением, внешний D=9,7мм (оранжевый) | руб./км | 32676.5
| 217617 | КСРЭПнг(А)-FRHF 1х2х0,97 (0,75 кв мм) | Кабель огнестойкий однопроволочный 1х2х0,97 мм с низким дымо и газовыделением, внешний D=6,6мм (оранжевый) | руб./км | 22579
| 217618 | КСРЭПнг(А)-FRHF 2х2х0,97 (0,75 кв мм) | Кабель огнестойкий однопроволочный 2х2х0,97 мм с низким дымо и газовыделением, внешний D=11,2мм (оранжевый) | руб./км | 41894.5
| 217619 | КСРЭПнг(А)-FRHF 1х2х1,13 (1,0 кв мм) | Кабель огнестойкий однопроволочный 1х2х1,13 мм с низким дымо и газовыделением, внешний D=6,8мм (оранжевый) | руб./км | 27525
| 217620 | КСРЭПнг(А)-FRHF 2х2х1,13 (1,0 кв мм) | Кабель огнестойкий однопроволочный 2х2х1,13 мм с низким дымо и газовыделением, внешний D=11,8мм (оранжевый) | руб./км | 50675.5
| 217621 | КСРЭПнг(А)-FRHF 1х2х1,38 (1,5 кв мм) | Кабель огнестойкий однопроволочный 1х2х1,38 мм с низким дымо и газовыделением, внешний D=7,3мм (оранжевый) | руб./км | 36864
| 217622 | КСРЭПнг(А)-FRHF 2х2х1,38 (1,5 кв мм) | Кабель огнестойкий однопроволочный 2х2х1,38 мм с низким дымо и газовыделением, внешний D=12,8 мм (оранжевый) | руб./км | 68076.5
| 217623 | КСРЭПнг(А)-FRHF 1х2х1,78 (2,5 кв мм) | Кабель огнестойкий одно проволочный 1х2х1,78 мм с низким дымо и газовыделением, внешний D= 8,7мм (оранжевый) | руб./км | 51952.5
| 217624 | КСРЭПнг(А)-FRHF 2х2х1,78 (2,5 кв мм) | Кабель огнестойкий одно проволочный 2х2х1,78 мм с низким дымо и газовыделением, внешний D=15,7 мм (оранжевый) | руб./км | 100588
| 214940 | КСРЭВнг(А)-FRLS-2х0,5 (0,2кв мм) | Кабель огнестойкий однопроволочный 2х0,5 мм с низким дымо и газовыделением, внешний D=4,6мм (красный) | руб./км | 9908
| 214941 | КСРЭВнг(А)-FRLS-4х0,5 (0,2кв мм) | Кабель огнестойкий однопроволочный 4х0,5 мм с низким дымо и газовыделением, внешний D=5,1мм (красный) | руб./км | 17705
| 215977 | КСРЭВнг(А)-FRLS-6х0,5 (0,2кв мм) | Кабель огнестойкий одно проволочный 6х0,5 мм с низким дымо и газовыделением, внешний D= 5,6 мм (красный) | руб./км | 25683.5
| 214937 | КСРЭВнг(А)-FRLS-1х2х0,8 (0,5 кв мм) | Кабель огнестойкий однопроволочный экранированный 1х2х0,8 мм с низким дымо и газовыделением, внешний D=7,0мм (красный) | руб./км | 14500
| 215970 | КСРЭВнг(А)-FRLS-2х2х0,8 (0,5 кв мм) | Кабель огнестойкий однопроволочный 2х2х0,8 мм с низким дымо и газовыделением, внешний D=11,2мм (красный) | руб./км | 27534.5
| 214938 | КСРЭВнг(А)-FRLS-1х2х0,97 (0,75 кв мм) | Кабель огнестойкий однопроволочный 1х2х0,97 мм с низким дымо и газовыделением, внешний D=7,3мм (красный) | руб./км | 18521.5
| 215971 | КСРЭВнг(А)-FRLS-2х2х0,97 (0,75 кв мм) | Кабель огнестойкий однопроволочный 2х2х0,97 мм с низким дымо и газовыделением, внешний D=11,9мм (красный) | руб./км | 35190
| 214939 | КСРЭВнг(А)-FRLS-1х2х1,13 (1,0 кв мм) | Кабель огнестойкий однопроволочный 1х2х1,13 мм с низким дымо и газовыделением, внешний D=7,6мм (красный) | руб./км | 22793.5
| 215972 | КСРЭВнг(А)-FRLS-2х2х1,13 (1,0 кв мм) | Кабель огнестойкий однопроволочный 2х2х1,13 мм с низким дымо и газовыделением, внешний D=12,6мм (красный) | руб./км | 43986
| 215973 | КСРЭВнг(А)-FRLS-1х2х1,38 (1,5 кв мм) | Кабель огнестойкий однопроволочный 1х2х1,38 мм с низким дымо и газовыделением, внешний D=8,1мм (красный) | руб./км | 30419.5
| 215974 | КСРЭВнг(А)-FRLS-2х2х1,38 (1,5 кв мм) | Кабель огнестойкий однопроволочный 2х2х1,38 мм с низким дымо и газовыделением, внешний D=13,6 мм (красный) | руб./км | 58280.5
| 215975 | КСРЭВнг(А)-FRLS-1х2х1,78 (2,5 кв мм) | Кабель огнестойкий одно проволочный 1х2х1,38 мм с низким дымо и газовыделением, внешний D= 8,7мм (красный) | руб./км | 44833
| 215976 | КСРЭВнг(А)-FRLS-2х2х1,78 (2,5 кв мм) | Кабель огнестойкий одно проволочный 2х2х1,38 мм с низким дымо и газовыделением, внешний D=15,7 мм (красный) | руб./км | 87285
| 219078 | КСРЭВнг(А)-FRLS-8х0,5 (0,2кв мм) | Кабель огнестойкий одно проволочный 8х0,5 мм с низким дымо и газовыделением, внешний D= 6,3 мм (красный) | руб./км | 32967.5
| 219400 | КСРЭВнг(А)-FRLS-10х0,5 (0,2кв мм) | Кабель огнестойкий одно проволочный 10х0,5 мм с низким дымо и газовыделением, внешний D= 7,1 мм (красный) | руб./км | 40001
| 219689 | КСРВнг(А)-FRLS-2х0,5 (0,2кв мм) | Кабель огнестойкий однопроволочный 2х0,5 мм с низким дымо и газовыделением, внешний D=4,0мм (красный) | руб./км | 8938
| 219690 | КСРВнг(А)-FRLS-4х0,5 (0,2кв мм) | Кабель огнестойкий однопроволочный 4х0,5 мм с низким дымо и газовыделением, внешний D=4,6мм (красный) | руб./км | 16029.5
| 219691 | КСРВнг(А)-FRLS-6х0,5 (0,2кв мм) | Кабель огнестойкий одно проволочный 6х0,5 мм с низким дымо и газовыделением, внешний D= 5,4 мм (красный) | руб./км | 22872.5
| 219692 | КСРВнг(А)-FRLS-1х2х0,8 (0,5 кв мм) | Кабель огнестойкий однопроволочный 1х2х0,8 мм с низким дымо и газовыделением, внешний D=6,6мм (красный) | руб./км | 13339
| 219693 | КСРВнг(А)-FRLS-2х2х0,8 (0,5 кв мм) | Кабель огнестойкий однопроволочный 2х2х0,8 мм с низким дымо и газовыделением, внешний D=11,0мм (красный) | руб./км | 25120.5
| 219694 | КСРВнг(А)-FRLS-1х2х0,97 (0,75 кв мм) | Кабель огнестойкий однопроволочный 1х2х0,97 мм с низким дымо и газовыделением, внешний D=6,9мм (красный) | руб./км | 17136
| 219695 | КСРВнг(А)-FRLS-2х2х0,97 (0,75 кв мм) | Кабель огнестойкий однопроволочный 2х2х0,97 мм с низким дымо и газовыделением, внешний D=11,7мм (красный) | руб./км | 32280
| 219696 | КСРВнг(А)-FRLS-1х2х1,13 (1,0 кв мм) | Кабель огнестойкий однопроволочный 1х2х1,13 мм с низким дымо и газовыделением, внешний D=7,2мм (красный) | руб./км | 21654
| 219697 | КСРВнг(А)-FRLS-2х2х1,13 (1,0 кв мм) | Кабель огнестойкий однопроволочный 2х2х1,13 мм с низким дымо и газовыделением, внешний D=12,4мм (красный) | руб./км | 41067
| 219698 | КСРВнг(А)-FRLS-1х2х1,38 (1,5 кв мм) | Кабель огнестойкий однопроволочный 1х2х1,38 мм с низким дымо и газовыделением, внешний D=7,8мм (красный) | руб./км | 28898
| 219699 | КСРВнг(А)-FRLS-2х2х1,38 (1,5 кв мм) | Кабель огнестойкий однопроволочный 2х2х1,38 мм с низким дымо и газовыделением, внешний D=13,4 мм (красный) | руб./км | 54135.5
| 219700 | КСРВнг(А)-FRLS-1х2х1,78 (2,5 кв мм) | Кабель огнестойкий одно проволочный 1х2х1,38 мм с низким дымо и газовыделением, внешний D= 8,5мм (красный) | руб./км | 42721
| 219701 | КСРВнг(А)-FRLS-2х2х1,78 (2,5 кв мм) | Кабель огнестойкий одно проволочный 2х2х1,38 мм с низким дымо и газовыделением, внешний D=9,3х15,5 мм (красный) | руб./км | 83205
| 218790 | КШСнг(А)-FRLS 1х2х0,52 | Кабель огнестойкий одножильный 1х2х0,52 мм с низким дымо и газовыделением (оранжевый) | руб./км | 10733.21
| 218792 | КШСнг(А)-FRLS 2х2х0,52 | Кабель огнестойкий одножильный 2х2х0,52 мм с низким дымо и газовыделением (оранжевый) | руб./км | 20443.91
| 218793 | КШСнг(А)-FRLS 3х2х0,52 | Кабель огнестойкий одножильный 3х2х0,52 мм с низким дымо и газовыделением (оранжевый) | руб./км | 30154.6
| 218794 | КШСЭнг(А)-FRLS 1х2х0,52 | Кабель огнестойкий одножильный экранированный для групповой прокладки с низким дымо и газовыделением (оранжевый), 1х2х0,52мм, D-наруж.3.7х5мм, t-раб.-50...+70°С | руб./км | 12880.27
| 218795 | КШСЭнг(А)-FRLS 2х2х0,52 | Кабель огнестойкий одножильный экранированный для групповой прокладки с низким дымо и газовыделением (оранжевый), 2х2х0,52мм, D-наруж.6.3мм, t-раб.-50...+70°С | руб./км | 23035.58
| 218796 | КШСЭнг(А)-FRLS 3х2х0,52 | Кабель огнестойкий одножильный экранированный для групповой прокладки с низким дымо и газовыделением (оранжевый), 3х2х0,52мм, D-наруж.7.8мм, t-раб.-50...+70°С | руб./км | 33190.89
| 218797 | КШСГнг(А)-FRLS 1х2х0,6 | Кабель огнестойкий многожильный 1х2х0,6 мм с низким дымо и газовыделением (оранжевый) | руб./км | 12249.27
| 218798 | КШСГнг(А)-FRLS 2х2х0,6 | Кабель огнестойкий многожильный 2х2х0,6 мм с низким дымо и газовыделением (оранжевый) | руб./км | 23241.75
| 218799 | КШСГнг(А)-FRLS 3х2х0,6 | Кабель огнестойкий многожильный 3х2х0,6 мм с низким дымо и газовыделением (оранжевый) | руб./км | 34234.22
| 218800 | КШСГЭнг(А)-FRLS 1х2х0,6 | Кабель огнестойкий многожильный экранированный 1х2х0,6 мм с низким дымо и газовыделением (оранжевый) | руб./км | 14395.29
| 218801 | КШСГЭнг(А)-FRLS 2х2х0,6 | Кабель огнестойкий многожильный экранированный 2х2х0,6 мм с низким дымо и газовыделением (оранжевый) | руб./км | 25995.85
| 218802 | КШСГЭнг(А)-FRLS 3х2х0,6 | Кабель огнестойкий многожильный экранированный 3х2х0,6 мм с низким дымо и газовыделением (оранжевый) | руб./км | 37595.38
| 218803 | КШСнг(А)-FRHF 1х2х0,52 | Кабель огнестойкий одножильный 1х2х0,52 мм с низким дымо и газовыделением без содержания галогенов (оранжевый) | руб./км | 13952.75
| 218804 | КШСнг(А)-FRHF 2х2х0,52 | Кабель огнестойкий одножильный 2х2х0,52 мм с низким дымо и газовыделением без содержания галогенов (оранжевый) | руб./км | 24531.85
| 218805 | КШСнг(А)-FRYF 3х2х0,52 | Кабель огнестойкий одножильный 3х2х0,52 мм с низким дымо и газовыделением без содержания галогенов (оранжевый) | руб./км | 35112
| 218806 | КШСЭнг(А)-FRHF 1х2х0,52 | Кабель огнестойкий одножильный экранированный 1х2х0,52 мм с низким дымо и газовыделением без содержания галогенов (оранжевый) | руб./км | 16743.3
| 218807 | КШСЭнг(А)-FRHF 2х2х0,52 | Кабель огнестойкий одножильный экранированный 2х2х0,52 мм с низким дымо и газовыделением без содержания галогенов (оранжевый) | руб./км | 27643.11
| 218808 | КШСЭнг(А)-FRHF 3х2х0,52 | Кабель огнестойкий одножильный экранированный 3х2х0,52 мм с низким дымо и газовыделением без содержания галогенов (оранжевый) | руб./км | 38539.79
| 218809 | КШСГнг(А)-FRHF 1х2х0,6 | Кабель огнестойкий многожильный 1х2х0,6мм с низким дымо и газовыделением без содержания галогенов (оранжевый) | руб./км | 15923.84
| 218810 | КШСГнг(А)-FRHF 2х2х0,6 | Кабель огнестойкий многожильный 2х2х0,6 мм с низким дымо и газовыделением без содержания галогенов (оранжевый) | руб./км | 27889.89
| 218811 | КШСГнг(А)-FRHF 3х2х0,6 | Кабель огнестойкий многожильный 3х2х0,6 мм с низким дымо и газовыделением без содержания галогенов (оранжевый) | руб./км | 39855.93
| 218812 | КШСГЭнг(А)-FRHF 1х2х0,6 | Кабель огнестойкий многожильный экранированный 1х2х0,6 мм с низким дымо и газовыделением без содержания галогенов (оранжевый) | руб./км | 18714.39
| 218813 | КШСГЭнг(А)-FRHF 2х2х0,6 | Кабель огнестойкий многожильный экранированный 2х2х0,6 мм с низким дымо и газовыделением без содержания галогенов (оранжевый) | руб./км | 31194.81
| 218814 | КШСГЭнг(А)-FRHF 3х2х0,6 | Кабель огнестойкий многожильный экранированный 3х2х0,6 мм с низким дымо и газовыделением без содержания галогенов (оранжевый) | руб./км | 43675.24
| 228483 | Лоутокс 20нг(А)-FRLSLTx 1х2х0,2 | Кабель с однопроволочными медными жилами сечением 0,2 мм² с изоляцией из огнестойкой кремнийорганической резины. В оболочке D=4,7 мм, из ПВХ пластиката пониженной пожароопасности с низким дымо- и газовыделением и низкой токсичностью продуктов горения. Оболочка белого цвета. | руб./км | 16881.48
| 228484 | Лоутокс 20нг(А)-FRLSLTx 1х2х0,35 | Кабель с однопроволочными медными жилами сечением 0,35 мм² с изоляцией из огнестойкой кремнийорганической резины. В оболочке D=5,35, из ПВХ пластиката пониженной пожароопасности с низким дымо- и газовыделением и низкой токсичностью продуктов горения. Оболочка белого цвета. | руб./км | 26695.2
| 228485 | Лоутокс 20нг(А)-FRLSLTx 1х2х0,5 | Кабель с однопроволочными медными жилами сечением 0,5 мм² с изоляцией из огнестойкой кремнийорганической резины. В оболочке D=5,65мм, из ПВХ пластиката пониженной пожароопасности с низким дымо- и газовыделением и низкой токсичностью продуктов горения. Оболочка белого цвета. | руб./км | 38165.12
| 228486 | Лоутокс 20нг(А)-FRLSLTx 1х2х0,75 | Кабель с однопроволочными медными жилами сечением 0,75 мм² с изоляцией из огнестойкой кремнийорганической резины. В оболочке D=6,00мм, из ПВХ пластиката пониженной пожароопасности с низким дымо- и газовыделением и низкой токсичностью продуктов горения. Оболочка белого цвета. | руб./км | 47296.76
| 228487 | Лоутокс 20нг(А)-FRLSLTx 1х2х1,0 | Кабель с однопроволочными медными жилами сечением 1,0 мм² с изоляцией из огнестойкой кремнийорганической резины. В оболочке D=6,5мм, из ПВХ пластиката пониженной пожароопасности с низким дымо- и газовыделением и низкой токсичностью продуктов горения. Оболочка белого цвета. | руб./км | 55651.26
| 228488 | Лоутокс 20нг(А)-FRLSLTx 1х2х1,5 | Кабель с однопроволочными медными жилами сечением 1,5 мм² с изоляцией из огнестойкой кремнийорганической резины. В оболочке D=7,2 мм, из ПВХ пластиката пониженной пожароопасности с низким дымо- и газовыделением и низкой токсичностью продуктов горения. Оболочка белого цвета. | руб./км | 71844.78
| 228489 | Лоутокс 20нг(А)-FRLSLTx 1х2х2,5 | Кабель с однопроволочными медными жилами сечением 2,5 мм² с изоляцией из огнестойкой кремнийорганической резины. В оболочке D=8,2мм, из ПВХ пластиката пониженной пожароопасности с низким дымо- и газовыделением и низкой токсичностью продуктов горения. Оболочка белого цвета. | руб./км | 99853.18
| 228490 | Лоутокс 20нг(А)-FRLSLTx 2х2х0,2 | Кабель с однопроволочными медными жилами сечением 0,2 мм² с изоляцией из огнестойкой кремнийорганической резины. В оболочке D=5,2х7,75мм, из ПВХ пластиката пониженной пожароопасности с низким дымо- и газовыделением и низкой токсичностью продуктов горения. Оболочка белого цвета. | руб./км | 28724.78
| 228491 | Лоутокс 20нг(А)-FRLSLTx 2х2х0,35 | Кабель с однопроволочными медными жилами сечением 0,35 мм² с изоляцией из огнестойкой кремнийорганической резины. В оболочке D=5,85х9,05 мм, из ПВХ пластиката пониженной пожароопасности с низким дымо- и газовыделением и низкой токсичностью продуктов горения. Оболочка белого цвета. | руб./км | 48505.1
| 228492 | Лоутокс 20нг(А)-FRLSLTx 2х2х0,5 | Кабель с однопроволочными медными жилами сечением 0,5 мм² с изоляцией из огнестойкой кремнийорганической резины. В оболочке D=6,15х9,65 мм, из ПВХ пластиката пониженной пожароопасности с низким дымо- и газовыделением и низкой токсичностью продуктов горения. Оболочка белого цвета. | руб./км | 68737.2
| 228493 | Лоутокс 20нг(А)-FRLSLTx 2х2х0,75 | Кабель с однопроволочными медными жилами сечением 0,75 мм² с изоляцией из огнестойкой кремнийорганической резины. В оболочке D=6,5х10,4 мм, из ПВХ пластиката пониженной пожароопасности с низким дымо- и газовыделением и низкой токсичностью продуктов горения. Оболочка белого цвета. | руб./км | 85807.82
| 228494 | Лоутокс 20нг(А)-FRLSLTx 2х2х1,0 | Кабель с однопроволочными медными жилами сечением 1,0 мм² с изоляцией из огнестойкой кремнийорганической резины. В оболочке D=7,00х11,40 мм, из ПВХ пластиката пониженной пожароопасности с низким дымо- и газовыделением и низкой токсичностью продуктов горения. Оболочка белого цвета. | руб./км | 97614.86
| 228495 | Лоутокс 20нг(А)-FRLSLTx 2х2х1,5 | Кабель с однопроволочными медными жилами сечением 1,5 мм² с изоляцией из огнестойкой кремнийорганической резины. В оболочке D=7,70х12,5 мм, из ПВХ пластиката пониженной пожароопасности с низким дымо- и газовыделением и низкой токсичностью продуктов горения. Оболочка белого цвета. | руб./км | 132781.18
| 228496 | Лоутокс 20нг(А)-FRLSLTx 2х2х2,5 | Кабель с однопроволочными медными жилами сечением 2,5 мм² с изоляцией из огнестойкой кремнийорганической резины. В оболочке D=8,70х14,60 мм, из ПВХ пластиката пониженной пожароопасности с низким дымо- и газовыделением и низкой токсичностью продуктов горения. Оболочка белого цвета. | руб./км | 194495.7
| 228497 | Лоутокс 21нг(А)-FRLSLTx 1х2х0,2 | Кабель с однопроволочными медными жилами сечением 0,2 мм² с изоляцией из огнестойкой кремнийорганической резины, с общим экраном из алюмолавсановой ленты и с контактным проводником из медной луженой проволоки. В оболочке D=4,9 мм, из ПВХ пластиката пониженной пожароопасности с низким дымо- и газовыделением и низкой токсичностью продуктов горения. Оболочка белого цвета. | руб./км | 19472.6
| 228501 | Лоутокс 21нг(А)-FRLSLTx 1х2х0,35 | Кабель с однопроволочными медными жилами сечением 0,35 мм² с изоляцией из огнестойкой кремнийорганической резины, с общим экраном из алюмолавсановой ленты и с контактным проводником из медной луженой проволоки. В оболочке D=5,55 мм, из ПВХ пластиката пониженной пожароопасности с низким дымо- и газовыделением и низкой токсичностью продуктов горения. Оболочка белого цвета. | руб./км | 30289.84
| 228502 | Лоутокс 21нг(А)-FRLSLTx 1х2х0,5 | Кабель с однопроволочными медными жилами сечением 0,5 мм² с изоляцией из огнестойкой кремнийорганической резины, с общим экраном из алюмолавсановой ленты и с контактным проводником из медной луженой проволоки. В оболочке D=5,85 мм, из ПВХ пластиката пониженной пожароопасности с низким дымо- и газовыделением и низкой токсичностью продуктов горения. Оболочка белого цвета. | руб./км | 43290.52
| 228503 | Лоутокс 21нг(А)-FRLSLTx 1х2х0,75 | Кабель с однопроволочными медными жилами сечением 0,75 мм² с изоляцией из огнестойкой кремнийорганической резины, с общим экраном из алюмолавсановой ленты и с контактным проводником из медной луженой проволоки. В оболочке D=6,2 мм, из ПВХ пластиката пониженной пожароопасности с низким дымо- и газовыделением и низкой токсичностью продуктов горения. Оболочка белого цвета. | руб./км | 52640.7
| 228504 | Лоутокс 21нг(А)-FRLSLTx 1х2х1,0 | Кабель с однопроволочными медными жилами сечением 1,0 мм² с изоляцией из огнестойкой кремнийорганической резины, с общим экраном из алюмолавсановой ленты и с контактным проводником из медной луженой проволоки. В оболочке D=6,7 мм, из ПВХ пластиката пониженной пожароопасности с низким дымо- и газовыделением и низкой токсичностью продуктов горения. Оболочка белого цвета. | руб./км | 63520.66
| 228505 | Лоутокс 21нг(А)-FRLSLTx 1х2х1,5 | Кабель с однопроволочными медными жилами сечением 1,5 мм² с изоляцией из огнестойкой кремнийорганической резины, с общим экраном из алюмолавсановой ленты и с контактным проводником из медной луженой проволоки. В оболочке D=7,4 мм, из ПВХ пластиката пониженной пожароопасности с низким дымо- и газовыделением и низкой токсичностью продуктов горения. Оболочка белого цвета. | руб./км | 81521.3
| 228506 | Лоутокс 21нг(А)-FRLSLTx 1х2х2,5 | Кабель с однопроволочными медными жилами сечением 2,5 мм² с изоляцией из огнестойкой кремнийорганической резины, с общим экраном из алюмолавсановой ленты и с контактным проводником из медной луженой проволоки. В оболочке D=8,4 мм, из ПВХ пластиката пониженной пожароопасности с низким дымо- и газовыделением и низкой токсичностью продуктов горения. Оболочка белого цвета. | руб./км | 114710.96
| 228507 | Лоутокс 21нг(А)-FRLSLTx 2х2х0,2 | Кабель с однопроволочными медными жилами сечением 0,2 мм² с изоляцией из огнестойкой кремнийорганической резины, с общим экраном из алюмолавсановой ленты и с контактным проводником из медной луженой проволоки. В оболочке D=5,40х7,95 мм, из ПВХ пластиката пониженной пожароопасности с низким дымо- и газовыделением и низкой токсичностью продуктов горения. Оболочка белого цвета. | руб./км | 32408.6
| 228508 | Лоутокс 21нг(А)-FRLSLTx 2х2х0,35 | Кабель с однопроволочными медными жилами сечением 0,35 мм² с изоляцией из огнестойкой кремнийорганической резины, с общим экраном из алюмолавсановой ленты и с контактным проводником из медной луженой проволоки. В оболочке D=6,05х9,25 мм, из ПВХ пластиката пониженной пожароопасности с низким дымо- и газовыделением и низкой токсичностью продуктов горения. Оболочка белого цвета. | руб./км | 54714.38
| 228509 | Лоутокс 21нг(А)-FRLSLTx 2х2х0,5 | Кабель с однопроволочными медными жилами сечением 0,5 мм² с изоляцией из огнестойкой кремнийорганической резины, с общим экраном из алюмолавсановой ленты и с контактным проводником из медной луженой проволоки. В оболочке D=6,35х9,85 мм, из ПВХ пластиката пониженной пожароопасности с низким дымо- и газовыделением и низкой токсичностью продуктов горения. Оболочка белого цвета. | руб./км | 74935.7
| 228510 | Лоутокс 21нг(А)-FRLSLTx 2х2х0,75 | Кабель с однопроволочными медными жилами сечением 0,75 мм² с изоляцией из огнестойкой кремнийорганической резины, с общим экраном из алюмолавсановой ленты и с контактным проводником из медной луженой проволоки. В оболочке D=6,70х10,60 мм, из ПВХ пластиката пониженной пожароопасности с низким дымо- и газовыделением и низкой токсичностью продуктов горения. Оболочка белого цвета. | руб./км | 92425.76
| 228511 | Лоутокс 21нг(А)-FRLSLTx 2х2х1,0 | Кабель с однопроволочными медными жилами сечением 1,0 мм² с изоляцией из огнестойкой кремнийорганической резины, с общим экраном из алюмолавсановой ленты и с контактным проводником из медной луженой проволоки. В оболочке D=7,20х11,60 мм, из ПВХ пластиката пониженной пожароопасности с низким дымо- и газовыделением и низкой токсичностью продуктов горения. Оболочка белого цвета. | руб./км | 113565.34
| 228512 | Лоутокс 21нг(А)-FRLSLTx 2х2х1,5 | Кабель с однопроволочными медными жилами сечением 1,5 мм² с изоляцией из огнестойкой кремнийорганической резины, с общим экраном из алюмолавсановой ленты и с контактным проводником из медной луженой проволоки. В оболочке D=7,90х12,70 мм, из ПВХ пластиката пониженной пожароопасности с низким дымо- и газовыделением и низкой токсичностью продуктов горения. Оболочка белого цвета. | руб./км | 146427.68
| 228513 | Лоутокс 21нг(А)-FRLSLTx 2х2х2,5 | Кабель с однопроволочными медными жилами сечением 2,5 мм² с изоляцией из огнестойкой кремнийорганической резины, с общим экраном из алюмолавсановой ленты и с контактным проводником из медной луженой проволоки. В оболочке D=8,90х14,80 мм, из ПВХ пластиката пониженной пожароопасности с низким дымо- и газовыделением и низкой токсичностью продуктов горения. Оболочка белого цвета. | руб./км | 202816.88
| 228514 | Лоутокс 30нг(А)-FRLSLTx 1х2х0,52 | Кабель со сдвоенными параллельными парами, однопроволочными диаметром 0,52 мм медными жилами с изоляцией из огнестойкой кремнийорганической резины. В оболочке D=3,4х7,4 мм, из ПВХ пластиката пониженной пожароопасности с низким дымо- и газовыделением с низким показателем токсичности продуктов горения. Оболочка белого цвета. | руб./км | 14551.47
| 228515 | Лоутокс 30нг(А)-FRLSLTx 2х2х0,52 | Кабель со сдвоенными параллельными парами, однопроволочными диаметром 0,52 мм медными жилами с изоляцией из огнестойкой кремнийорганической резины. В оболочке D=6,0 мм, из ПВХ пластиката пониженной пожароопасности с низким дымо- и газовыделением с низким показателем токсичности продуктов горения. Оболочка белого цвета. | руб./км | 25711.59
| 228516 | Лоутокс 30нг(А)-FRLSLTx 3х2х0,52 | Кабель со сдвоенными параллельными парами, однопроволочными диаметром 0,52 мм медными жилами с изоляцией из огнестойкой кремнийорганической резины. В оболочке D=7,5 мм, из ПВХ пластиката пониженной пожароопасности с низким дымо- и газовыделением с низким показателем токсичности продуктов горения. Оболочка белого цвета. | руб./км | 37386.09
| 228517 | Лоутокс 31нг(А)-FRLSLTx 1х2х0,52 | Кабель со сдвоенными параллельными парами, однопроволочными диаметром 0,52 мм медными жилами с изоляцией из огнестойкой кремнийорганической резины, с общим экраном из алюмолавсановой ленты и с контактным проводником из медной луженой проволоки. В оболочке D=3,7х5,0 мм, из ПВХ пластиката пониженной пожароопасности с низким дымо- и газовыделением с низким показателем токсичности продуктов горения. Оболочка белого цвета. | руб./км | 17350.35
| 228518 | Лоутокс 31нг(А)-FRLSLTx 2х2х0,52 | Кабель со сдвоенными параллельными парами, однопроволочными диаметром 0,52 мм медными жилами с изоляцией из огнестойкой кремнийорганической резины, с общим экраном из алюмолавсановой ленты и с контактным проводником из медной луженой проволоки. В оболочке D=6,3 мм, из ПВХ пластиката пониженной пожароопасности с низким дымо- и газовыделением с низким показателем токсичности продуктов горения. Оболочка белого цвета. | руб./км | 29082.12
| 228519 | Лоутокс 31нг(А)-FRLSLTx 3х2х0,52 | Кабель со сдвоенными параллельными парами, однопроволочными диаметром 0,52 мм медными жилами с изоляцией из огнестойкой кремнийорганической резины, с общим экраном из алюмолавсановой ленты и с контактным проводником из медной луженой проволоки. В оболочке D=7,8 мм, из ПВХ пластиката пониженной пожароопасности с низким дымо- и газовыделением с низким показателем токсичности продуктов горения. Оболочка белого цвета. | руб./км | 41191.85
| 230085 | КПССнг(А)-FRLS 1х2х0,35 | Кабель монтажный для ОПС и СОУЭ огнестойкий, не экранированный, 1 пара, S=0.35мм², Dнаруж.=5.9мм, m=29.08кг/км, R=60 Ом/км, оранжевый | руб./км | 19865
| 230086 | КПССнг(А)-FRLS 1х2х0,5 | Кабель монтажный для ОПС и СОУЭ огнестойкий, не экранированный, 1 пара, S=0,5мм², Dнаруж.=6.1мм, m=35.54кг/км, R=37.4 Ом/км, оранжевый | руб./км | 25072
| 230087 | КПССнг(А)-FRLS 1х2х0,75 | Кабель монтажный для ОПС и СОУЭ огнестойкий, не экранированный, 1 пара, S=0,75мм², Dнаруж.=6.7мм, m=43.17кг/км, R=25.5 Ом/км, оранжевый | руб./км | 29921
| 230088 | КПССнг(А)-FRLS 1х2х1,0 | Кабель монтажный для ОПС и СОУЭ огнестойкий, не экранированный, 1 пара, S=1.0мм², Dнаруж.=7.0мм, m=52.96кг/км, R=18.8 Ом/км, оранжевый | руб./км | 35487.5
| 230089 | КПССнг(А)-FRLS 1х2х1,5 | Кабель монтажный для ОПС и СОУЭ огнестойкий, не экранированный, 1 пара, S=1.5мм², Dнаруж.=8.1мм, m=73.73кг/км, R=12.6 Ом/км, оранжевый | руб./км | 48136
| 230090 | КПССнг(А)-FRLS 1х2х2,5 | Кабель монтажный для ОПС и СОУЭ огнестойкий, не экранированный, 1 пара, S=2.5мм², Dнаруж.=8.9мм, m=97.8кг/км, R=8.0 Ом/км, оранжевый | руб./км | 66237.5
| 230091 | КПССнг(А)-FRLS 2х2х0,35 | Кабель монтажный для ОПС и СОУЭ огнестойкий, не экранированный, 2 пары, S=0.35мм², Dнаруж.=6.6мм, m=46.2кг/км, R=60.0 Ом/км, оранжевый | руб./км | 37262.5
| 230092 | КПССнг(А)-FRLS 2х2х0,5 | Кабель монтажный для ОПС и СОУЭ огнестойкий, не экранированный, 2 пары, S=0.5мм², Dнаруж.=6.96мм, m=57.37кг/км, R=37.4 Ом/км, оранжевый | руб./км | 47585.5
| 230093 | КПССнг(А)-FRLS 2х2х0,75 | Кабель монтажный для ОПС и СОУЭ огнестойкий, не экранированный, 2 пары, S=0.75мм², Dнаруж.=7.8мм, m=72.03кг/км, R=25.5 Ом/км, оранжевый | руб./км | 57207.5
| 230094 | КПССнг(А)-FRLS 2х2х1,0 | Кабель монтажный для ОПС и СОУЭ огнестойкий, не экранированный, 2 пары, S=1.0мм², Dнаруж.=8.2мм, m=90.38кг/км, R=18.8 Ом/км, оранжевый | руб./км | 68256
| 230095 | КПССнг(А)-FRLS 2х2х1,5 | Кабель монтажный для ОПС и СОУЭ огнестойкий, не экранированный, 2 пары, S=1.5мм², Dнаруж.=9.4мм, m=127.28кг/км, R=12.6 Ом/км, оранжевый | руб./км | 93045.5
| 230096 | КПССнг(А)-FRLS 2х2х2,5 | Кабель монтажный для ОПС и СОУЭ огнестойкий, не экранированный, 2 пары, S=2.5мм², Dнаруж.=10.4мм, m=174.71кг/км, R=8.0 Ом/км, оранжевый | руб./км | 129396
| 230097 | КПСЭСнг(А)-FRLS 1х2х0,35 | Кабель монтажный для ОПС и СОУЭ огнестойкий, экранированный, 1 пара, S=0.35мм², Dнаруж.=6.0мм, m=32.55кг/км, R=60 Ом/км, оранжевый | руб./км | 23148
| 230098 | КПСЭСнг(А)-FRLS 1х2х0,5 | Кабель монтажный для ОПС и СОУЭ огнестойкий, экранированный, 1 пара, S=0.5мм², Dнаруж.=6.2мм, m=38.49кг/км, R=37.4 Ом/км, оранжевый | руб./км | 25847.5
| 230099 | КПСЭСнг(А)-FRLS 1х2х0,75 | Кабель монтажный для ОПС и СОУЭ огнестойкий, экранированный, 1 пара, S=0.75мм², Dнаруж.=6.8мм, m=46.48кг/км, R=25.5 Ом/км, оранжевый | руб./км | 30845.5
| 230100 | КПСЭСнг(А)-FRLS 1х2х1,0 | Кабель монтажный для ОПС и СОУЭ огнестойкий, экранированный, 1 пара, S=1.0мм², Dнаруж.=7.1мм, m=55.74кг/км, R=18.8 Ом/км, оранжевый | руб./км | 36586
| 230101 | КПСЭСнг(А)-FRLS 1х2х1,5 | Кабель монтажный для ОПС и СОУЭ огнестойкий, экранированный, 1 пара, S=1.5мм², Dнаруж.=8.2мм, m=77.46кг/км, R=12.6 Ом/км, оранжевый | руб./км | 49625.5
| 230102 | КПСЭСнг(А)-FRLS 1х2х2,5 | Кабель монтажный для ОПС и СОУЭ огнестойкий, экранированный, 1 пара, S=2.5мм², Dнаруж.=9.0мм, m=102.12кг/км, R=8 Ом/км, оранжевый | руб./км | 68286
| 230103 | КПСЭСнг(А)-FRLS 2х2х0,35 | Кабель монтажный для ОПС и СОУЭ огнестойкий, экранированный, 2 пары, S=0.35мм², Dнаруж.=6.7мм, m=49.19кг/км, R=60 Ом/км, оранжевый | руб./км | 42510.5
| 230104 | КПСЭСнг(А)-FRLS 2х2х0,5 | Кабель монтажный для ОПС и СОУЭ огнестойкий, экранированный, 2 пары, S=0.5мм², Dнаруж.=7.0мм, m=60.52кг/км, R=37.4 Ом/км, оранжевый | руб./км | 49057.5
| 230105 | КПСЭСнг(А)-FRLS 2х2х0,75 | Кабель монтажный для ОПС и СОУЭ огнестойкий, экранированный, 2 пары, S=0.75мм², Dнаруж.=7.9мм, m=75.54кг/км, R=25.5 Ом/км, оранжевый | руб./км | 58977
| 230106 | КПСЭСнг(А)-FRLS 2х2х1,0 | Кабель монтажный для ОПС и СОУЭ огнестойкий, экранированный, 2 пары, S=1.0мм², Dнаруж.=8.3мм, m=94.06кг/км, R=18.8 Ом/км, оранжевый | руб./км | 70366
| 230107 | КПСЭСнг(А)-FRLS 2х2х1,5 | Кабель монтажный для ОПС и СОУЭ огнестойкий, экранированный, 2 пары, S=1.5мм², Dнаруж.=9.5мм, m=131.32кг/км, R=12.6 Ом/км, оранжевый | руб./км | 95923.5
| 230108 | КПСЭСнг(А)-FRLS 2х2х2,5 | Кабель монтажный для ОПС и СОУЭ огнестойкий, экранированный, 2 пары, S=2.5мм², Dнаруж.=10.5мм, m=178.55 кг/км, R=8.0 Ом/км, оранжевый | руб./км | 133397.5
| 230109 | КПССнг(А)-FRHF 1х2х0,35 | Кабель монтажный для ОПС и СОУЭ огнестойкий, не содержащий галогенов, не экранированный, 1 пара, S=0.35мм², Dнаруж.=5.9мм, m=29.08кг/км, R=60 Ом/км, оранжевый | руб./км | 25838
| 230110 | КПССнг(А)-FRHF 1х2х0,5 | Кабель монтажный для ОПС и СОУЭ огнестойкий, не содержащий галогенов, не экранированный, 1 пара, S=0,5мм², Dнаруж.=6.1мм, m=35.54кг/км, R=37.4 Ом/км, оранжевый | руб./км | 29096
| 230111 | КПССнг(А)-FRHF 1х2х0,75 | Кабель монтажный для ОПС и СОУЭ огнестойкий, не содержащий галогенов, не экранированный, 1 пара, S=0,75мм², Dнаруж.=6.7мм, m=43.17кг/км, R=25.5 Ом/км, оранжевый | руб./км | 34365
| 230112 | КПССнг(А)-FRHF 1х2х1,0 | Кабель монтажный для ОПС и СОУЭ огнестойкий, не содержащий галогенов, не экранированный, 1 пара, S=1.0мм², Dнаруж.=7.0мм, m=52.96кг/км, R=18.8 Ом/км, оранжевый | руб./км | 40429
| 230113 | КПССнг(А)-FRHF 1х2х1,5 | Кабель монтажный для ОПС и СОУЭ огнестойкий, не содержащий галогенов, не экранированный, 1 пара, S=1.5мм², Dнаруж.=8.1мм, m=73.73кг/км, R=12.6 Ом/км, оранжевый | руб./км | 53115
| 230114 | КПССнг(А)-FRHF 1х2х2,5 | Кабель монтажный для ОПС и СОУЭ огнестойкий, не содержащий галогенов, не экранированный, 1 пара, S=2.5мм², Dнаруж.=8.9мм, m=97.8кг/км, R=8.0 Ом/км, оранжевый | руб./км | 72383.5
| 230115 | КПССнг(А)-FRHF 2х2х0,35 | Кабель монтажный для ОПС и СОУЭ огнестойкий, не содержащий галогенов, не экранированный, 2 пары, S=0.35мм², Dнаруж.=6.6мм, m=46.2кг/км, R=60.0 Ом/км, оранжевый | руб./км | 45949.5
| 230116 | КПССнг(А)-FRHF 2х2х0,5 | Кабель монтажный для ОПС и СОУЭ огнестойкий, не содержащий галогенов, не экранированный, 2 пары, S=0.5мм², Dнаруж.=6.96мм, m=57.37кг/км, R=37.4 Ом/км, оранжевый | руб./км | 50698
| 230117 | КПССнг(А)-FRHF 2х2х0,75 | Кабель монтажный для ОПС и СОУЭ огнестойкий, не содержащий галогенов, не экранированный, 2 пары, S=0.75мм², Dнаруж.=7.8мм, m=72.03кг/км, R=25.5 Ом/км, оранжевый | руб./км | 64150.5
| 230118 | КПССнг(А)-FRHF 2х2х1,0 | Кабель монтажный для ОПС и СОУЭ огнестойкий, не содержащий галогенов, не экранированный, 2 пары, S=1.0мм², Dнаруж.=8.2мм, m=90.38кг/км, R=18.8 Ом/км, оранжевый | руб./км | 76104
| 230119 | КПССнг(А)-FRHF 2х2х1,5 | Кабель монтажный для ОПС и СОУЭ огнестойкий, не содержащий галогенов, не экранированный, 2 пары, S=1.5мм², Dнаруж.=9.4мм, m=127.28кг/км, R=12.6 Ом/км, оранжевый | руб./км | 99361
| 230120 | КПССнг(А)-FRHF 2х2х2,5 | Кабель монтажный для ОПС и СОУЭ огнестойкий, не содержащий галогенов, не экранированный, 2 пары, S=2.5мм², Dнаруж.=10.4мм, m=174.71кг/км, R=8.0 Ом/км, оранжевый | руб./км | 142754
| 230121 | КПСЭСнг(А)-FRHF 1х2х0,35 | Кабель монтажный для ОПС и СОУЭ огнестойкий, не содержащий галогенов, экранированный, 1 пара, S=0.35мм², Dнаруж.=6.0мм, m=32.55кг/км, R=60 Ом/км, оранжевый | руб./км | 26325.5
| 230122 | КПСЭСнг(А)-FRHF 1х2х0,5 | Кабель монтажный для ОПС и СОУЭ огнестойкий, не содержащий галогенов, экранированный, 1 пара, S=0.5мм², Dнаруж.=6.2мм, m=38.49кг/км, R=37.4 Ом/км, оранжевый | руб./км | 29995.5
| 230123 | КПСЭСнг(А)-FRHF 1х2х0,75 | Кабель монтажный для ОПС и СОУЭ огнестойкий, не содержащий галогенов, экранированный, 1 пара, S=0.75мм², Dнаруж.=6.8мм, m=46.48кг/км, R=25.5 Ом/км, оранжевый | руб./км | 36173.5
| 230124 | КПСЭСнг(А)-FRHF 1х2х1,0 | Кабель монтажный для ОПС и СОУЭ огнестойкий, не содержащий галогенов, экранированный, 1 пара, S=1.0мм², Dнаруж.=7.1мм, m=55.74кг/км, R=18.8 Ом/км, оранжевый | руб./км | 42557.5
| 230125 | КПСЭСнг(А)-FRHF 1х2х1,5 | Кабель монтажный для ОПС и СОУЭ огнестойкий, не содержащий галогенов, экранированный, 1 пара, S=1.5мм², Dнаруж.=8.2мм, m=77.46кг/км, R=12.6 Ом/км, оранжевый | руб./км | 55910
| 230126 | КПСЭСнг(А)-FRHF 1х2х2,5 | Кабель монтажный для ОПС и СОУЭ огнестойкий, не содержащий галогенов, экранированный, 1 пара, S=2.5мм², Dнаруж.=9.0мм, m=102.12кг/км, R=8 Ом/км, оранжевый | руб./км | 76193
| 230127 | КПСЭСнг(А)-FRHF 2х2х0,35 | Кабель монтажный для ОПС и СОУЭ огнестойкий, не содержащий галогенов, экранированный, 2 пары, S=0.35мм², Dнаруж.=6.7мм, m=49.19кг/км, R=60 Ом/км, оранжевый | руб./км | 47370.5
| 230128 | КПСЭСнг(А)-FRHF 2х2х0,5 | Кабель монтажный для ОПС и СОУЭ огнестойкий, не содержащий галогенов, экранированный, 2 пары, S=0.5мм², Dнаруж.=7.0мм, m=60.52кг/км, R=37.4 Ом/км, оранжевый | руб./км | 53366.5
| 230129 | КПСЭСнг(А)-FRHF 2х2х0,75 | Кабель монтажный для ОПС и СОУЭ огнестойкий, не содержащий галогенов, экранированный, 2 пары, S=0.75мм², Dнаруж.=7.9мм, m=75.54кг/км, R=25.5 Ом/км, оранжевый | руб./км | 67526.5
| 230130 | КПСЭСнг(А)-FRHF 2х2х1,0 | Кабель монтажный для ОПС и СОУЭ огнестойкий, не содержащий галогенов, экранированный, 2 пары, S=1.0мм², Dнаруж.=8.3мм, m=94.06кг/км, R=18.8 Ом/км, оранжевый | руб./км | 80109.5
| 230131 | КПСЭСнг(А)-FRHF 2х2х1,5 | Кабель монтажный для ОПС и СОУЭ огнестойкий, не содержащий галогенов, экранированный, 2 пары, S=1.5мм², Dнаруж.=9.5мм, m=131.32кг/км, R=12.6 Ом/км, оранжевый | руб./км | 104591
| 230132 | КПСЭСнг(А)-FRHF 2х2х2,5 | Кабель монтажный для ОПС и СОУЭ огнестойкий, не содержащий галогенов, экранированный, 2 пары, S=2.5мм², Dнаруж.=10.5мм, m=178.55 кг/км, R=8.0 Ом/км, оранжевый | руб./км | 147169.5
| 233921 | КСРВнг(А)-FRLS-4х2х0,8 (0,5 кв мм) | Кабель огнестойкий однопроволочный 4х2х0,8 мм с низким дымо и газовыделением, внешний D=11,8 мм (красный) | руб./км | 49132.8
| 233922 | КСРЭВнг(А)-FRLS-4х2х0,8 (0,5 кв мм) | Кабель огнестойкий однопроволочный экранированный 4х2х0,8 мм с низким дымо и газовыделением, внешний D=12,0 мм (красный) | руб./км | 53856
| 234054 | КПКВнг(А)-FRLSLTx 1х2х0,2 | Кабель с однопроволочными медными жилами сечением от 0,2 мм², с изоляцией из огнестойкой кремнийорганической резины с низкой токсичностью продуктов горения. Изолированные жилы скручены попарно, с оболочкой из ПВХ (PVC) пластиката пониженной пожароопасности, с низким дымо- и газовыделением, с низкой токсичностью продуктов горения, красного цвета D=4,8мм | руб./км | 15193.5
| 234055 | КПКВнг(А)-FRLSLTx 1х2х0,35 | Кабель с однопроволочными медными жилами сечением от 0,35 мм², с изоляцией из огнестойкой кремнийорганической резины с низкой токсичностью продуктов горения. Изолированные жилы скручены попарно, с оболочкой из ПВХ (PVC) пластиката пониженной пожароопасности, с низким дымо- и газовыделением, с низкой токсичностью продуктов горения, красного цвета D=5,2мм | руб./км | 24026
| 234056 | КПКВнг(А)-FRLSLTx 1х2х0,5 | Кабель с однопроволочными медными жилами сечением от 0,5 мм², с изоляцией из огнестойкой кремнийорганической резины с низкой токсичностью продуктов горения. Изолированные жилы скручены попарно, с оболочкой из ПВХ (PVC) пластиката пониженной пожароопасности, с низким дымо- и газовыделением, с низкой токсичностью продуктов горения, красного цвета D=5,4мм | руб./км | 34349
| 234057 | КПКВнг(А)-FRLSLTx 1х2х0,75 | Кабель с однопроволочными медными жилами сечением от 0,75 мм², с изоляцией из огнестойкой кремнийорганической резины с низкой токсичностью продуктов горения. Изолированные жилы скручены попарно, с оболочкой из ПВХ (PVC) пластиката пониженной пожароопасности, с низким дымо- и газовыделением, с низкой токсичностью продуктов горения, красного цвета D=6,1мм | руб./км | 42567
| 234058 | КПКВнг(А)-FRLSLTx 1х2х1,0 | Кабель с однопроволочными медными жилами сечением от 1,0 мм², с изоляцией из огнестойкой кремнийорганической резины с низкой токсичностью продуктов горения. Изолированные жилы скручены попарно, с оболочкой из ПВХ (PVC) пластиката пониженной пожароопасности, с низким дымо- и газовыделением, с низкой токсичностью продуктов горения, красного цвета D=6,4мм | руб./км | 50086.5
| 234059 | КПКВнг(А)-FRLSLTx 1х2х1,5 | Кабель с однопроволочными медными жилами сечением от 1,5 мм², с изоляцией из огнестойкой кремнийорганической резины с низкой токсичностью продуктов горения. Изолированные жилы скручены попарно, с оболочкой из ПВХ (PVC) пластиката пониженной пожароопасности, с низким дымо- и газовыделением, с низкой токсичностью продуктов горения, красного цвета D=7,5мм | руб./км | 64660.5
| 234060 | КПКВнг(А)-FRLSLTx 1х2х2,5 | Кабель с однопроволочными медными жилами сечением от 2,5 мм², с изоляцией из огнестойкой кремнийорганической резины с низкой токсичностью продуктов горения. Изолированные жилы скручены попарно, с оболочкой из ПВХ (PVC) пластиката пониженной пожароопасности, с низким дымо- и газовыделением, с низкой токсичностью продуктов горения, красного цвета D=8,3мм | руб./км | 89868
| 234061 | КПКВнг(А)-FRLSLTx 2х2х0,2 | Кабель с однопроволочными медными жилами сечением от 0,2 мм², с изоляцией из огнестойкой кремнийорганической резины с низкой токсичностью продуктов горения. Изолированные жилы скручены попарно, с оболочкой из ПВХ (PVC) пластиката пониженной пожароопасности, с низким дымо- и газовыделением, с низкой токсичностью продуктов горения, красного цвета D=5,3мм | руб./км | 25852.5
| 234062 | КПКВнг(А)-FRLSLTx 2х2х0,35 | Кабель с однопроволочными медными жилами сечением от 0,35 мм², с изоляцией из огнестойкой кремнийорганической резины с низкой токсичностью продуктов горения. Изолированные жилы скручены попарно, с оболочкой из ПВХ (PVC) пластиката пониженной пожароопасности, с низким дымо- и газовыделением, с низкой токсичностью продуктов горения, красного цвета D=5,8мм | руб./км | 43654.5
| 234063 | КПКВнг(А)-FRLSLTx 2х2х0,5 | Кабель с однопроволочными медными жилами сечением от 0,5 мм², с изоляцией из огнестойкой кремнийорганической резины с низкой токсичностью продуктов горения. Изолированные жилы скручены попарно, с оболочкой из ПВХ (PVC) пластиката пониженной пожароопасности, с низким дымо- и газовыделением, с низкой токсичностью продуктов горения, красного цвета D=6,0мм | руб./км | 61863.5
| 234064 | КПКВнг(А)-FRLSLTx 2х2х0,75 | Кабель с однопроволочными медными жилами сечением от 0,75 мм², с изоляцией из огнестойкой кремнийорганической резины с низкой токсичностью продуктов горения. Изолированные жилы скручены попарно, с оболочкой из ПВХ (PVC) пластиката пониженной пожароопасности, с низким дымо- и газовыделением, с низкой токсичностью продуктов горения, красного цвета D=7,0мм | руб./км | 77227
| 234065 | КПКВнг(А)-FRLSLTx 2х2х1,0 | Кабель с однопроволочными медными жилами сечением от 1,0 мм², с изоляцией из огнестойкой кремнийорганической резины с низкой токсичностью продуктов горения. Изолированные жилы скручены попарно, с оболочкой из ПВХ (PVC) пластиката пониженной пожароопасности, с низким дымо- и газовыделением, с низкой токсичностью продуктов горения, красного цвета D=7,3мм | руб./км | 87853.5
| 234066 | КПКВнг(А)-FRLSLTx 2х2х1,5 | Кабель с однопроволочными медными жилами сечением от 1,5 мм², с изоляцией из огнестойкой кремнийорганической резины с низкой токсичностью продуктов горения. Изолированные жилы скручены попарно, с оболочкой из ПВХ (PVC) пластиката пониженной пожароопасности, с низким дымо- и газовыделением, с низкой токсичностью продуктов горения, красного цвета D=8,6мм | руб./км | 119503.5
| 234067 | КПКВнг(А)-FRLSLTx 2х2х2,5 | Кабель с однопроволочными медными жилами сечением от 2,5 мм², с изоляцией из огнестойкой кремнийорганической резины с низкой токсичностью продуктов горения. Изолированные жилы скручены попарно, с оболочкой из ПВХ (PVC) пластиката пониженной пожароопасности, с низким дымо- и газовыделением, с низкой токсичностью продуктов горения, красного цвета D=9,6мм | руб./км | 175046
| 234068 | КПКЭВнг(А)-FRLSLTx 1х2х0,2 | Кабель с однопроволочными медными жилами сечением от 0,2 мм², в общем экране из алюмолавсановой ленты с дренажным проводником из медной луженой проволоки, с изоляцией из огнестойкой кремнийорганической резины с низкой токсичностью продуктов горения. Изолированные жилы скручены попарно, с оболочкой из ПВХ (PVC) пластиката пониженной пожароопасности, с низким дымо- и газовыделением, с низкой токсичностью продуктов горения, красного цвета D=4,9мм | руб./км | 17525
| 234069 | КПКЭВнг(А)-FRLSLTx 1х2х0,35 | Кабель с однопроволочными медными жилами сечением от 0,35 мм², в общем экране из алюмолавсановой ленты с дренажным проводником из медной луженой проволоки, с изоляцией из огнестойкой кремнийорганической резины с низкой токсичностью продуктов горения. Изолированные жилы скручены попарно, с оболочкой из ПВХ (PVC) пластиката пониженной пожароопасности, с низким дымо- и газовыделением, с низкой токсичностью продуктов горения, красного цвета D=5,3мм | руб./км | 27261
| 234070 | КПКЭВнг(А)-FRLSLTx 1х2х0,5 | Кабель с однопроволочными медными жилами сечением от 0,5 мм², в общем экране из алюмолавсановой ленты с дренажным проводником из медной луженой проволоки, с изоляцией из огнестойкой кремнийорганической резины с низкой токсичностью продуктов горения. Изолированные жилы скручены попарно, с оболочкой из ПВХ (PVC) пластиката пониженной пожароопасности, с низким дымо- и газовыделением, с низкой токсичностью продуктов горения, красного цвета D=5,5мм | руб./км | 38961.5
| 234071 | КПКЭВнг(А)-FRLSLTx 1х2х0,75 | Кабель с однопроволочными медными жилами сечением от 0,75 мм², в общем экране из алюмолавсановой ленты с дренажным проводником из медной луженой проволоки, с изоляцией из огнестойкой кремнийорганической резины с низкой токсичностью продуктов горения. Изолированные жилы скручены попарно, с оболочкой из ПВХ (PVC) пластиката пониженной пожароопасности, с низким дымо- и газовыделением, с низкой токсичностью продуктов горения, красного цвета D=6,3мм | руб./км | 47376.5
| 234072 | КПКЭВнг(А)-FRLSLTx 1х2х1,0 | Кабель с однопроволочными медными жилами сечением от 1,0 мм², в общем экране из алюмолавсановой ленты с дренажным проводником из медной луженой проволоки, с изоляцией из огнестойкой кремнийорганической резины с низкой токсичностью продуктов горения. Изолированные жилы скручены попарно, с оболочкой из ПВХ (PVC) пластиката пониженной пожароопасности, с низким дымо- и газовыделением, с низкой токсичностью продуктов горения, красного цвета D=6,6мм | руб./км | 57168.5
| 234073 | КПКЭВнг(А)-FRLSLTx 1х2х1,5 | Кабель с однопроволочными медными жилами сечением от 1,5 мм², в общем экране из алюмолавсановой ленты с дренажным проводником из медной луженой проволоки, с изоляцией из огнестойкой кремнийорганической резины с низкой токсичностью продуктов горения. Изолированные жилы скручены попарно, с оболочкой из ПВХ (PVC) пластиката пониженной пожароопасности, с низким дымо- и газовыделением, с низкой токсичностью продуктов горения, красного цвета D=7,6мм | руб./км | 73369
| 234074 | КПКЭВнг(А)-FRLSLTx 1х2х2,5 | Кабель с однопроволочными медными жилами сечением от 2,5 мм², в общем экране из алюмолавсановой ленты с дренажным проводником из медной луженой проволоки, с изоляцией из огнестойкой кремнийорганической резины с низкой токсичностью продуктов горения. Изолированные жилы скручены попарно, с оболочкой из ПВХ (PVC) пластиката пониженной пожароопасности, с низким дымо- и газовыделением, с низкой токсичностью продуктов горения, красного цвета D=8,4мм | руб./км | 103240
| 234075 | КПКЭВнг(А)-FRLSLTx 2х2х0,2 | Кабель с однопроволочными медными жилами сечением от 0,2 мм², в общем экране из алюмолавсановой ленты с дренажным проводником из медной луженой проволоки, с изоляцией из огнестойкой кремнийорганической резины с низкой токсичностью продуктов горения. Изолированные жилы скручены попарно, с оболочкой из ПВХ (PVC) пластиката пониженной пожароопасности, с низким дымо- и газовыделением, с низкой токсичностью продуктов горения, красного цвета D=5,5мм | руб./км | 29168
| 234076 | КПКЭВнг(А)-FRLSLTx 2х2х0,35 | Кабель с однопроволочными медными жилами сечением от 0,35 мм², в общем экране из алюмолавсановой ленты с дренажным проводником из медной луженой проволоки, с изоляцией из огнестойкой кремнийорганической резины с низкой токсичностью продуктов горения. Изолированные жилы скручены попарно, с оболочкой из ПВХ (PVC) пластиката пониженной пожароопасности, с низким дымо- и газовыделением, с низкой токсичностью продуктов горения, красного цвета D=5,9мм | руб./км | 49243
| 234077 | КПКЭВнг(А)-FRLSLTx 2х2х0,5 | Кабель с однопроволочными медными жилами сечением от 0,5 мм², в общем экране из алюмолавсановой ленты с дренажным проводником из медной луженой проволоки, с изоляцией из огнестойкой кремнийорганической резины с низкой токсичностью продуктов горения. Изолированные жилы скручены попарно, с оболочкой из ПВХ (PVC) пластиката пониженной пожароопасности, с низким дымо- и газовыделением, с низкой токсичностью продуктов горения, красного цвета D=6,2мм | руб./км | 67442
| 234078 | КПКЭВнг(А)-FRLSLTx 2х2х0,75 | Кабель с однопроволочными медными жилами сечением от 0,75 мм², в общем экране из алюмолавсановой ленты с дренажным проводником из медной луженой проволоки, с изоляцией из огнестойкой кремнийорганической резины с низкой токсичностью продуктов горения. Изолированные жилы скручены попарно, с оболочкой из ПВХ (PVC) пластиката пониженной пожароопасности, с низким дымо- и газовыделением, с низкой токсичностью продуктов горения, красного цвета D=7,1мм | руб./км | 83183
| 234079 | КПКЭВнг(А)-FRLSLTx 2х2х1,0 | Кабель с однопроволочными медными жилами сечением от 1,0 мм², в общем экране из алюмолавсановой ленты с дренажным проводником из медной луженой проволоки, с изоляцией из огнестойкой кремнийорганической резины с низкой токсичностью продуктов горения. Изолированные жилы скручены попарно, с оболочкой из ПВХ (PVC) пластиката пониженной пожароопасности, с низким дымо- и газовыделением, с низкой токсичностью продуктов горения, красного цвета D=7,5мм | руб./км | 102208.5
| 234080 | КПКЭВнг(А)-FRLSLTx 2х2х1,5 | Кабель с однопроволочными медными жилами сечением от 1,5 мм², в общем экране из алюмолавсановой ленты с дренажным проводником из медной луженой проволоки, с изоляцией из огнестойкой кремнийорганической резины с низкой токсичностью продуктов горения. Изолированные жилы скручены попарно, с оболочкой из ПВХ (PVC) пластиката пониженной пожароопасности, с низким дымо- и газовыделением, с низкой токсичностью продуктов горения, красного цвета D=8,7мм | руб./км | 131784.5
| 234081 | КПКЭВнг(А)-FRLSLTx 2х2х2,5 | Кабель с однопроволочными медными жилами сечением от 2,5 мм², в общем экране из алюмолавсановой ленты с дренажным проводником из медной луженой проволоки, с изоляцией из огнестойкой кремнийорганической резины с низкой токсичностью продуктов горения. Изолированные жилы скручены попарно, с оболочкой из ПВХ (PVC) пластиката пониженной пожароопасности, с низким дымо- и газовыделением, с низкой токсичностью продуктов горения, красного цвета D=9,7мм | руб./км | 182535.5
| 234082 | КПВСВнг(А)-FRLSLTx 1х2х0,5 | Кабель с однопроволочными медными жилами сечением от 0,5 мм², с изоляцией в виде термического барьера из слюдосодержащих лент, наложенных поверх токопроводящих жил с перекрытием не менее 40%, и ПВХ (PVC) пластиката пониженной пожароопасности c низким дымо- и газовыделением и низкой токсичностью продуктов горения. Изолированные жилы скручены попарно . Проводники имеют цветовую кодировку. С оболочкой из ПВХ (PVC) - пластиката, не распространяющего горение при групповой прокладке, с пониженным дымо- и газовыделением и низкой токсичностью продуктов горения, D=7,3. Цвет оболочки - зеленый (на заказ - красный) | руб./км | 39694.5
| 234083 | КПВСВнг(А)-FRLSLTx 1х2х0,75 | Кабель с однопроволочными медными жилами сечением от 0,75 мм², с изоляцией в виде термического барьера из слюдосодержащих лент, наложенных поверх токопроводящих жил с перекрытием не менее 40%, и ПВХ (PVC) пластиката пониженной пожароопасности c низким дымо- и газовыделением и низкой токсичностью продуктов горения. Изолированные жилы скручены попарно . Проводники имеют цветовую кодировку. С оболочкой из ПВХ (PVC) - пластиката, не распространяющего горение при групповой прокладке, с пониженным дымо- и газовыделением и низкой токсичностью продуктов горения, D=7,7. Цвет оболочки - зеленый (на заказ - красный) | руб./км | 48487
| 234084 | КПВСВнг(А)-FRLSLTx 1х2х1,0 | Кабель с однопроволочными медными жилами сечением от 1,0 мм², с изоляцией в виде термического барьера из слюдосодержащих лент, наложенных поверх токопроводящих жил с перекрытием не менее 40%, и ПВХ (PVC) пластиката пониженной пожароопасности c низким дымо- и газовыделением и низкой токсичностью продуктов горения. Изолированные жилы скручены попарно . Проводники имеют цветовую кодировку. С оболочкой из ПВХ (PVC) - пластиката, не распространяющего горение при групповой прокладке, с пониженным дымо- и газовыделением и низкой токсичностью продуктов горения, D=8,0. Цвет оболочки - зеленый (на заказ - красный) | руб./км | 56296.5
| 234085 | КПВСВнг(А)-FRLSLTx 1х2х1,5 | Кабель с однопроволочными медными жилами сечением от 1,5 мм², с изоляцией в виде термического барьера из слюдосодержащих лент, наложенных поверх токопроводящих жил с перекрытием не менее 40%, и ПВХ (PVC) пластиката пониженной пожароопасности c низким дымо- и газовыделением и низкой токсичностью продуктов горения. Изолированные жилы скручены попарно . Проводники имеют цветовую кодировку. С оболочкой из ПВХ (PVC) - пластиката, не распространяющего горение при групповой прокладке, с пониженным дымо- и газовыделением и низкой токсичностью продуктов горения, D=8,5. Цвет оболочки - зеленый (на заказ - красный) | руб./км | 71552.5
| 234086 | КПВСВнг(А)-FRLSLTx 1х2х2,5 | Кабель с однопроволочными медными жилами сечением от 2,5 мм², с изоляцией в виде термического барьера из слюдосодержащих лент, наложенных поверх токопроводящих жил с перекрытием не менее 40%, и ПВХ (PVC) пластиката пониженной пожароопасности c низким дымо- и газовыделением и низкой токсичностью продуктов горения. Изолированные жилы скручены попарно . Проводники имеют цветовую кодировку. С оболочкой из ПВХ (PVC) - пластиката, не распространяющего горение при групповой прокладке, с пониженным дымо- и газовыделением и низкой токсичностью продуктов горения, D=9,3. Цвет оболочки - зеленый (на заказ - красный) | руб./км | 99390.5
| 234087 | КПВСВнг(А)-FRLSLTx 2х2х0,5 | Кабель с однопроволочными медными жилами сечением от 0,5 мм², с изоляцией в виде термического барьера из слюдосодержащих лент, наложенных поверх токопроводящих жил с перекрытием не менее 40%, и ПВХ (PVC) пластиката пониженной пожароопасности c низким дымо- и газовыделением и низкой токсичностью продуктов горения. Изолированные жилы скручены попарно . Проводники имеют цветовую кодировку. С оболочкой из ПВХ (PVC) - пластиката, не распространяющего горение при групповой прокладке, с пониженным дымо- и газовыделением и низкой токсичностью продуктов горения, D=8,3. Цвет оболочки - зеленый (на заказ - красный) | руб./км | 69287.5
| 234088 | КПВСВнг(А)-FRLSLTx 2х2х0,75 | Кабель с однопроволочными медными жилами сечением от 0,75 мм², с изоляцией в виде термического барьера из слюдосодержащих лент, наложенных поверх токопроводящих жил с перекрытием не менее 40%, и ПВХ (PVC) пластиката пониженной пожароопасности c низким дымо- и газовыделением и низкой токсичностью продуктов горения. Изолированные жилы скручены попарно . Проводники имеют цветовую кодировку. С оболочкой из ПВХ (PVC) - пластиката, не распространяющего горение при групповой прокладке, с пониженным дымо- и газовыделением и низкой токсичностью продуктов горения, D=8,8. Цвет оболочки - зеленый (на заказ - красный) | руб./км | 86339.5
| 234089 | КПВСВнг(А)-FRLSLTx 2х2х1,0 | Кабель с однопроволочными медными жилами сечением от 1,0 мм², с изоляцией в виде термического барьера из слюдосодержащих лент, наложенных поверх токопроводящих жил с перекрытием не менее 40%, и ПВХ (PVC) пластиката пониженной пожароопасности c низким дымо- и газовыделением и низкой токсичностью продуктов горения. Изолированные жилы скручены попарно . Проводники имеют цветовую кодировку. С оболочкой из ПВХ (PVC) - пластиката, не распространяющего горение при групповой прокладке, с пониженным дымо- и газовыделением и низкой токсичностью продуктов горения, D=9,2. Цвет оболочки - зеленый (на заказ - красный) | руб./км | 101494
| 234090 | КПВСВнг(А)-FRLSLTx 2х2х1,5 | Кабель с однопроволочными медными жилами сечением от 1,5 мм², с изоляцией в виде термического барьера из слюдосодержащих лент, наложенных поверх токопроводящих жил с перекрытием не менее 40%, и ПВХ (PVC) пластиката пониженной пожароопасности c низким дымо- и газовыделением и низкой токсичностью продуктов горения. Изолированные жилы скручены попарно . Проводники имеют цветовую кодировку. С оболочкой из ПВХ (PVC) - пластиката, не распространяющего горение при групповой прокладке, с пониженным дымо- и газовыделением и низкой токсичностью продуктов горения, D=9,8. Цвет оболочки - зеленый (на заказ - красный) | руб./км | 131174.5
| 234091 | КПВСВнг(А)-FRLSLTx 2х2х2,5 | Кабель с однопроволочными медными жилами сечением от 2,5 мм², с изоляцией в виде термического барьера из слюдосодержащих лент, наложенных поверх токопроводящих жил с перекрытием не менее 40%, и ПВХ (PVC) пластиката пониженной пожароопасности c низким дымо- и газовыделением и низкой токсичностью продуктов горения. Изолированные жилы скручены попарно . Проводники имеют цветовую кодировку. С оболочкой из ПВХ (PVC) - пластиката, не распространяющего горение при групповой прокладке, с пониженным дымо- и газовыделением и низкой токсичностью продуктов горения, D=10,8. Цвет оболочки - зеленый (на заказ - красный) | руб./км | 185583
| 234092 | КПВСЭВнг(А)-FRLSLTx 1х2х0,5 | Кабель с однопроволочными медными жилами сечением от 0,5 мм², в общем экране из алюмолавсановой ленты с дренажным проводником из медной луженой проволоки, с изоляцией в виде термического барьера из слюдосодержащих лент, наложенных поверх токопроводящих жил с перекрытием не менее 40%, и ПВХ (PVC) пластиката пониженной пожароопасности c низким дымо- и газовыделением и низкой токсичностью продуктов горения. Изолированные жилы скручены попарно . Проводники имеют цветовую кодировку. С оболочкой из ПВХ (PVC) - пластиката, не распространяющего горение при групповой прокладке, с пониженным дымо- и газовыделением и низкой токсичностью продуктов горения, D=7,4 красного цвета | руб./км | 47481
| 234093 | КПВСЭВнг(А)-FRLSLTx 1х2х0,75 | Кабель с однопроволочными медными жилами сечением от 0,75 мм², в общем экране из алюмолавсановой ленты с дренажным проводником из медной луженой проволоки, с изоляцией в виде термического барьера из слюдосодержащих лент, наложенных поверх токопроводящих жил с перекрытием не менее 40%, и ПВХ (PVC) пластиката пониженной пожароопасности c низким дымо- и газовыделением и низкой токсичностью продуктов горения. Изолированные жилы скручены попарно . Проводники имеют цветовую кодировку. С оболочкой из ПВХ (PVC) - пластиката, не распространяющего горение при групповой прокладке, с пониженным дымо- и газовыделением и низкой токсичностью продуктов горения, D=7,8 красного цвета | руб./км | 56705.5
| 234094 | КПВСЭВнг(А)-FRLSLTx 1х2х1,0 | Кабель с однопроволочными медными жилами сечением от 1,0 мм², в общем экране из алюмолавсановой ленты с дренажным проводником из медной луженой проволоки, с изоляцией в виде термического барьера из слюдосодержащих лент, наложенных поверх токопроводящих жил с перекрытием не менее 40%, и ПВХ (PVC) пластиката пониженной пожароопасности c низким дымо- и газовыделением и низкой токсичностью продуктов горения. Изолированные жилы скручены попарно . Проводники имеют цветовую кодировку. С оболочкой из ПВХ (PVC) - пластиката, не распространяющего горение при групповой прокладке, с пониженным дымо- и газовыделением и низкой токсичностью продуктов горения, D=8,1 красного цвета | руб./км | 64791
| 234095 | КПВСЭВнг(А)-FRLSLTx 1х2х1,5 | Кабель с однопроволочными медными жилами сечением от 1,5 с изоляцией в виде термического барьера из слюдосодержащих лент, наложенных поверх токопроводящих жил с перекрытием не менее 40%, и ПВХ (PVC) пластиката пониженной пожароопасности c низким дымо- и газовыделением и низкой токсичностью продуктов горения. Изолированные жилы скручены попарно . Проводники имеют цветовую кодировку. С оболочкой из ПВХ (PVC) - пластиката, не распространяющего горение при групповой прокладке, с пониженным дымо- и газовыделением и низкой токсичностью продуктов горения, D=8,6 красного цвета | руб./км | 80624
| 234096 | КПВСЭВнг(А)-FRLSLTx 1х2х2,5 | Кабель с однопроволочными медными жилами сечением от 2,5 мм², в общем экране из алюмолавсановой ленты с дренажным проводником из медной луженой проволоки, с изоляцией в виде термического барьера из слюдосодержащих лент, наложенных поверх токопроводящих жил с перекрытием не менее 40%, и ПВХ (PVC) пластиката пониженной пожароопасности c низким дымо- и газовыделением и низкой токсичностью продуктов горения. Изолированные жилы скручены попарно . Проводники имеют цветовую кодировку. С оболочкой из ПВХ (PVC) - пластиката, не распространяющего горение при групповой прокладке, с пониженным дымо- и газовыделением и низкой токсичностью продуктов горения, D=9,4 красного цвета | руб./км | 109253
| 234097 | КПВСЭВнг(А)-FRLSLTx 2х2х0,5 | Кабель с однопроволочными медными жилами сечением от 0,5 мм², в общем экране из алюмолавсановой ленты с дренажным проводником из медной луженой проволоки, с изоляцией в виде термического барьера из слюдосодержащих лент, наложенных поверх токопроводящих жил с перекрытием не менее 40%, и ПВХ (PVC) пластиката пониженной пожароопасности c низким дымо- и газовыделением и низкой токсичностью продуктов горения. Изолированные жилы скручены попарно . Проводники имеют цветовую кодировку. С оболочкой из ПВХ (PVC) - пластиката, не распространяющего горение при групповой прокладке, с пониженным дымо- и газовыделением и низкой токсичностью продуктов горения, D=8,5 красного цвета | руб./км | 78181
| 234098 | КПВСЭВнг(А)-FRLSLTx 2х2х0,75 | Кабель с однопроволочными медными жилами сечением от 0,75 мм², в общем экране из алюмолавсановой ленты с дренажным проводником из медной луженой проволоки, с изоляцией в виде термического барьера из слюдосодержащих лент, наложенных поверх токопроводящих жил с перекрытием не менее 40%, и ПВХ (PVC) пластиката пониженной пожароопасности c низким дымо- и газовыделением и низкой токсичностью продуктов горения. Изолированные жилы скручены попарно . Проводники имеют цветовую кодировку. С оболочкой из ПВХ (PVC) - пластиката, не распространяющего горение при групповой прокладке, с пониженным дымо- и газовыделением и низкой токсичностью продуктов горения, D=8,9 красного цвета | руб./км | 95908
| 234099 | КПВСЭВнг(А)-FRLSLTx 2х2х1,0 | Кабель с однопроволочными медными жилами сечением от 1,0 мм², в общем экране из алюмолавсановой ленты с дренажным проводником из медной луженой проволоки, с изоляцией в виде термического барьера из слюдосодержащих лент, наложенных поверх токопроводящих жил с перекрытием не менее 40%, и ПВХ (PVC) пластиката пониженной пожароопасности c низким дымо- и газовыделением и низкой токсичностью продуктов горения. Изолированные жилы скручены попарно . Проводники имеют цветовую кодировку. С оболочкой из ПВХ (PVC) - пластиката, не распространяющего горение при групповой прокладке, с пониженным дымо- и газовыделением и низкой токсичностью продуктов горения, D=9,3 красного цвета | руб./км | 111247
| 234100 | КПВСЭВнг(А)-FRLSLTx 2х2х1,5 | Кабель с однопроволочными медными жилами сечением от 1,5 мм², в общем экране из алюмолавсановой ленты с дренажным проводником из медной луженой проволоки, с изоляцией в виде термического барьера из слюдосодержащих лент, наложенных поверх токопроводящих жил с перекрытием не менее 40%, и ПВХ (PVC) пластиката пониженной пожароопасности c низким дымо- и газовыделением и низкой токсичностью продуктов горения. Изолированные жилы скручены попарно . Проводники имеют цветовую кодировку. С оболочкой из ПВХ (PVC) - пластиката, не распространяющего горение при групповой прокладке, с пониженным дымо- и газовыделением и низкой токсичностью продуктов горения, D=9,9 красного цвета | руб./км | 141611.5
| 234101 | КПВСЭВнг(А)-FRLSLTx 2х2х2,5 | Кабель с однопроволочными медными жилами сечением от 2,5 мм², в общем экране из алюмолавсановой ленты с дренажным проводником из медной луженой проволоки, с изоляцией в виде термического барьера из слюдосодержащих лент, наложенных поверх токопроводящих жил с перекрытием не менее 40%, и ПВХ (PVC) пластиката пониженной пожароопасности c низким дымо- и газовыделением и низкой токсичностью продуктов горения. Изолированные жилы скручены попарно . Проводники имеют цветовую кодировку. С оболочкой из ПВХ (PVC) - пластиката, не распространяющего горение при групповой прокладке, с пониженным дымо- и газовыделением и низкой токсичностью продуктов горения, D=10,9 красного цвета | руб./км | 196998.5
| 234102 | КПГВСВнг(А)-FRLSLTx 1х2х0,5 | Кабель с многопроволочными медными жилами сечением от 0,5 мм², с изоляцией в виде термического барьера из слюдосодержащих лент, наложенных поверх токопроводящих жил с перекрытием не менее 40%, и ПВХ (PVC) пластиката пониженной пожароопасности c низким дымо- и газовыделением и низкой токсичностью продуктов горения. Изолированные жилы скручены попарно . Проводники имеют цветовую кодировку. С оболочкой из ПВХ (PVC) - пластиката, не распространяющего горение при групповой прокладке, с пониженным дымо- и газовыделением и низкой токсичностью продуктов горения, D=7,7 красного цвета | руб./км | 45653
| 234103 | КПГВСВнг(А)-FRLSLTx 1х2х0,75 | Кабель с многопроволочными медными жилами сечением от 0,75 мм², с изоляцией в виде термического барьера из слюдосодержащих лент, наложенных поверх токопроводящих жил с перекрытием не менее 40%, и ПВХ (PVC) пластиката пониженной пожароопасности c низким дымо- и газовыделением и низкой токсичностью продуктов горения. Изолированные жилы скручены попарно . Проводники имеют цветовую кодировку. С оболочкой из ПВХ (PVC) - пластиката, не распространяющего горение при групповой прокладке, с пониженным дымо- и газовыделением и низкой токсичностью продуктов горения, D=8,2 красного цвета | руб./км | 55763.5
| 234104 | КПГВСВнг(А)-FRLSLTx 1х2х1,0 | Кабель с многопроволочными медными жилами сечением от 1,0 мм², с изоляцией в виде термического барьера из слюдосодержащих лент, наложенных поверх токопроводящих жил с перекрытием не менее 40%, и ПВХ (PVC) пластиката пониженной пожароопасности c низким дымо- и газовыделением и низкой токсичностью продуктов горения. Изолированные жилы скручены попарно . Проводники имеют цветовую кодировку. С оболочкой из ПВХ (PVC) - пластиката, не распространяющего горение при групповой прокладке, с пониженным дымо- и газовыделением и низкой токсичностью продуктов горения, D=8,5 красного цвета | руб./км | 64744
| 234105 | КПГВСВнг(А)-FRLSLTx 1х2х1,5 | Кабель с многопроволочными медными жилами сечением от 1,5 мм², с изоляцией в виде термического барьера из слюдосодержащих лент, наложенных поверх токопроводящих жил с перекрытием не менее 40%, и ПВХ (PVC) пластиката пониженной пожароопасности c низким дымо- и газовыделением и низкой токсичностью продуктов горения. Изолированные жилы скручены попарно . Проводники имеют цветовую кодировку. С оболочкой из ПВХ (PVC) - пластиката, не распространяющего горение при групповой прокладке, с пониженным дымо- и газовыделением и низкой токсичностью продуктов горения, D=9,2 красного цвета | руб./км | 82288
| 234106 | КПГВСВнг(А)-FRLSLTx 1х2х2,5 | Кабель с многопроволочными медными жилами сечением от 2,5 мм², с изоляцией в виде термического барьера из слюдосодержащих лент, наложенных поверх токопроводящих жил с перекрытием не менее 40%, и ПВХ (PVC) пластиката пониженной пожароопасности c низким дымо- и газовыделением и низкой токсичностью продуктов горения. Изолированные жилы скручены попарно . Проводники имеют цветовую кодировку. С оболочкой из ПВХ (PVC) - пластиката, не распространяющего горение при групповой прокладке, с пониженным дымо- и газовыделением и низкой токсичностью продуктов горения, D=10,1 красного цвета | руб./км | 114302
| 234107 | КПГВСВнг(А)-FRLSLTx 2х2х0,5 | Кабель с многопроволочными медными жилами сечением от 0,5 мм², с изоляцией в виде термического барьера из слюдосодержащих лент, наложенных поверх токопроводящих жил с перекрытием не менее 40%, и ПВХ (PVC) пластиката пониженной пожароопасности c низким дымо- и газовыделением и низкой токсичностью продуктов горения. Изолированные жилы скручены попарно . Проводники имеют цветовую кодировку. С оболочкой из ПВХ (PVC) - пластиката, не распространяющего горение при групповой прокладке, с пониженным дымо- и газовыделением и низкой токсичностью продуктов горения, D=8,9 красного цвета | руб./км | 79683.5
| 234108 | КПГВСВнг(А)-FRLSLTx 2х2х0,75 | Кабель с многопроволочными медными жилами сечением от 0,75 мм², с изоляцией в виде термического барьера из слюдосодержащих лент, наложенных поверх токопроводящих жил с перекрытием не менее 40%, и ПВХ (PVC) пластиката пониженной пожароопасности c низким дымо- и газовыделением и низкой токсичностью продуктов горения. Изолированные жилы скручены попарно . Проводники имеют цветовую кодировку. С оболочкой из ПВХ (PVC) - пластиката, не распространяющего горение при групповой прокладке, с пониженным дымо- и газовыделением и низкой токсичностью продуктов горения, D=9,5 красного цвета | руб./км | 99294
| 234109 | КПГВСВнг(А)-FRLSLTx 2х2х1,0 | Кабель с многопроволочными медными жилами сечением от 1,0 мм², с изоляцией в виде термического барьера из слюдосодержащих лент, наложенных поверх токопроводящих жил с перекрытием не менее 40%, и ПВХ (PVC) пластиката пониженной пожароопасности c низким дымо- и газовыделением и низкой токсичностью продуктов горения. Изолированные жилы скручены попарно . Проводники имеют цветовую кодировку. С оболочкой из ПВХ (PVC) - пластиката, не распространяющего горение при групповой прокладке, с пониженным дымо- и газовыделением и низкой токсичностью продуктов горения, D=9,8 красного цвета | руб./км | 116722.5
| 234110 | КПГВСВнг(А)-FRLSLTx 2х2х1,5 | Кабель с многопроволочными медными жилами сечением от 1,5 мм², с изоляцией в виде термического барьера из слюдосодержащих лент, наложенных поверх токопроводящих жил с перекрытием не менее 40%, и ПВХ (PVC) пластиката пониженной пожароопасности c низким дымо- и газовыделением и низкой токсичностью продуктов горения. Изолированные жилы скручены попарно . Проводники имеют цветовую кодировку. С оболочкой из ПВХ (PVC) - пластиката, не распространяющего горение при групповой прокладке, с пониженным дымо- и газовыделением и низкой токсичностью продуктов горения, D=10,6 красного цвета | руб./км | 150854
| 234111 | КПГВСВнг(А)-FRLSLTx 2х2х2,5 | Кабель с многопроволочными медными жилами сечением от 2,5 мм², с изоляцией в виде термического барьера из слюдосодержащих лент, наложенных поверх токопроводящих жил с перекрытием не менее 40%, и ПВХ (PVC) пластиката пониженной пожароопасности c низким дымо- и газовыделением и низкой токсичностью продуктов горения. Изолированные жилы скручены попарно . Проводники имеют цветовую кодировку. С оболочкой из ПВХ (PVC) - пластиката, не распространяющего горение при групповой прокладке, с пониженным дымо- и газовыделением и низкой токсичностью продуктов горения, D=11,8 красного цвета | руб./км | 213421
| 234112 | КПГВСЭВнг(А)-FRLSLTx 1х2х0,5 | Кабель с многопроволочными медными жилами сечением от 0,5 мм², в общем экране из алюмолавсановой ленты с дренажным проводником из медной луженой проволоки, с изоляцией в виде термического барьера из слюдосодержащих лент, наложенных поверх токопроводящих жил с перекрытием не менее 40%, и ПВХ (PVC) пластиката пониженной пожароопасности c низким дымо- и газовыделением и низкой токсичностью продуктов горения. Изолированные жилы скручены попарно . Проводники имеют цветовую кодировку. С оболочкой из ПВХ (PVC) - пластиката, не распространяющего горение при групповой прокладке, с пониженным дымо- и газовыделением и низкой токсичностью продуктов горения, D=7,9 красного цвета | руб./км | 54606
| 234113 | КПГВСЭВнг(А)-FRLSLTx 1х2х0,75 | Кабель с многопроволочными медными жилами сечением от 0,75 мм², в общем экране из алюмолавсановой ленты с дренажным проводником из медной луженой проволоки, с изоляцией в виде термического барьера из слюдосодержащих лент, наложенных поверх токопроводящих жил с перекрытием не менее 40%, и ПВХ (PVC) пластиката пониженной пожароопасности c низким дымо- и газовыделением и низкой токсичностью продуктов горения. Изолированные жилы скручены попарно . Проводники имеют цветовую кодировку. С оболочкой из ПВХ (PVC) - пластиката, не распространяющего горение при групповой прокладке, с пониженным дымо- и газовыделением и низкой токсичностью продуктов горения, D=8,4 красного цвета | руб./км | 65213
| 234114 | КПГВСЭВнг(А)-FRLSLTx 1х2х1,0 | Кабель с многопроволочными медными жилами сечением от 1,0 мм², в общем экране из алюмолавсановой ленты с дренажным проводником из медной луженой проволоки, с изоляцией в виде термического барьера из слюдосодержащих лент, наложенных поверх токопроводящих жил с перекрытием не менее 40%, и ПВХ (PVC) пластиката пониженной пожароопасности c низким дымо- и газовыделением и низкой токсичностью продуктов горения. Изолированные жилы скручены попарно . Проводники имеют цветовую кодировку. С оболочкой из ПВХ (PVC) - пластиката, не распространяющего горение при групповой прокладке, с пониженным дымо- и газовыделением и низкой токсичностью продуктов горения, D=8,6 красного цвета | руб./км | 74511
| 234115 | КПГВСЭВнг(А)-FRLSLTx 1х2х1,5 | Кабель с многопроволочными медными жилами сечением от 1,5 с изоляцией в виде термического барьера из слюдосодержащих лент, наложенных поверх токопроводящих жил с перекрытием не менее 40%, и ПВХ (PVC) пластиката пониженной пожароопасности c низким дымо- и газовыделением и низкой токсичностью продуктов горения. Изолированные жилы скручены попарно . Проводники имеют цветовую кодировку. С оболочкой из ПВХ (PVC) - пластиката, не распространяющего горение при групповой прокладке, с пониженным дымо- и газовыделением и низкой токсичностью продуктов горения, D=9,3 красного цвета | руб./км | 92720.5
| 234116 | КПГВСЭВнг(А)-FRLSLTx 1х2х2,5 | Кабель с многопроволочными медными жилами сечением от 2,5 мм², в общем экране из алюмолавсановой ленты с дренажным проводником из медной луженой проволоки, с изоляцией в виде термического барьера из слюдосодержащих лент, наложенных поверх токопроводящих жил с перекрытием не менее 40%, и ПВХ (PVC) пластиката пониженной пожароопасности c низким дымо- и газовыделением и низкой токсичностью продуктов горения. Изолированные жилы скручены попарно . Проводники имеют цветовую кодировку. С оболочкой из ПВХ (PVC) - пластиката, не распространяющего горение при групповой прокладке, с пониженным дымо- и газовыделением и низкой токсичностью продуктов горения, D=10,2 красного цвета | руб./км | 125643.5
| 234117 | КПГВСЭВнг(А)-FRLSLTx 2х2х0,5 | Кабель с многопроволочными медными жилами сечением от 0,5 мм², в общем экране из алюмолавсановой ленты с дренажным проводником из медной луженой проволоки, с изоляцией в виде термического барьера из слюдосодержащих лент, наложенных поверх токопроводящих жил с перекрытием не менее 40%, и ПВХ (PVC) пластиката пониженной пожароопасности c низким дымо- и газовыделением и низкой токсичностью продуктов горения. Изолированные жилы скручены попарно . Проводники имеют цветовую кодировку. С оболочкой из ПВХ (PVC) - пластиката, не распространяющего горение при групповой прокладке, с пониженным дымо- и газовыделением и низкой токсичностью продуктов горения, D=9,0 красного цвета | руб./км | 89909
| 234118 | КПГВСЭВнг(А)-FRLSLTx 2х2х0,75 | Кабель с многопроволочными медными жилами сечением от 0,75 мм², в общем экране из алюмолавсановой ленты с дренажным проводником из медной луженой проволоки, с изоляцией в виде термического барьера из слюдосодержащих лент, наложенных поверх токопроводящих жил с перекрытием не менее 40%, и ПВХ (PVC) пластиката пониженной пожароопасности c низким дымо- и газовыделением и низкой токсичностью продуктов горения. Изолированные жилы скручены попарно . Проводники имеют цветовую кодировку. С оболочкой из ПВХ (PVC) - пластиката, не распространяющего горение при групповой прокладке, с пониженным дымо- и газовыделением и низкой токсичностью продуктов горения, D=9,6 красного цвета | руб./км | 110296
| 234119 | КПГВСЭВнг(А)-FRLSLTx 2х2х1,0 | Кабель с многопроволочными медными жилами сечением от 1,0 мм², в общем экране из алюмолавсановой ленты с дренажным проводником из медной луженой проволоки, с изоляцией в виде термического барьера из слюдосодержащих лент, наложенных поверх токопроводящих жил с перекрытием не менее 40%, и ПВХ (PVC) пластиката пониженной пожароопасности c низким дымо- и газовыделением и низкой токсичностью продуктов горения. Изолированные жилы скручены попарно . Проводники имеют цветовую кодировку. С оболочкой из ПВХ (PVC) - пластиката, не распространяющего горение при групповой прокладке, с пониженным дымо- и газовыделением и низкой токсичностью продуктов горения, D=10,0 красного цвета | руб./км | 127936
| 234120 | КПГВСЭВнг(А)-FRLSLTx 2х2х1,5 | Кабель с многопроволочными медными жилами сечением от 1,5 мм², в общем экране из алюмолавсановой ленты с дренажным проводником из медной луженой проволоки, с изоляцией в виде термического барьера из слюдосодержащих лент, наложенных поверх токопроводящих жил с перекрытием не менее 40%, и ПВХ (PVC) пластиката пониженной пожароопасности c низким дымо- и газовыделением и низкой токсичностью продуктов горения. Изолированные жилы скручены попарно . Проводники имеют цветовую кодировку. С оболочкой из ПВХ (PVC) - пластиката, не распространяющего горение при групповой прокладке, с пониженным дымо- и газовыделением и низкой токсичностью продуктов горения, D=10,8 красного цвета | руб./км | 162853.5
| 234121 | КПГВСЭВнг(А)-FRLSLTx 2х2х2,5 | Кабель с многопроволочными медными жилами сечением от 2,5 мм², в общем экране из алюмолавсановой ленты с дренажным проводником из медной луженой проволоки, с изоляцией в виде термического барьера из слюдосодержащих лент, наложенных поверх токопроводящих жил с перекрытием не менее 40%, и ПВХ (PVC) пластиката пониженной пожароопасности c низким дымо- и газовыделением и низкой токсичностью продуктов горения. Изолированные жилы скручены попарно . Проводники имеют цветовую кодировку. С оболочкой из ПВХ (PVC) - пластиката, не распространяющего горение при групповой прокладке, с пониженным дымо- и газовыделением и низкой токсичностью продуктов горения, D=11,9 красного цвета | руб./км | 226550
NEW | 234587 | КПСнг(А)-FRLS 1х2х0,2 | Кабели симметричные, парной скрутки, огнестойкие, предназначены для групповой стационарной прокладки в системах противопожарной защиты, в т.ч. системах пожарной сигнализации (ОПС), системах оповещения и управления эвакуацией (СОУЭ), системах автоматического пожаротушения (АУПТ), системах противодымной защиты, а также в других важных системах жизнеобеспечения, которые должны сохранять работоспособность в условиях пожара. Кабели КПСнг-FRLS обладают пониженным дымо- и газовыделением. Эксплуатируются внутри и вне помещений, при условии защиты от прямого воздействия солнечного излучения и атмосферных осадков. Пары с однопроволочными медными жилами сечением 0,2 мм² с изоляцией из огнестойкой кремнийорганической резины в оболочке из ПВХ пластиката пониженной пожароопасности с низким дымо- и газовыделением. Оболочка оранжевого цвета. | руб./км | 7138
NEW | 234588 | КПСнг(А)-FRLS 1х2х0,5 | Кабели симметричные, парной скрутки, огнестойкие, предназначены для групповой стационарной прокладки в системах противопожарной защиты, в т.ч. системах пожарной сигнализации (ОПС), системах оповещения и управления эвакуацией (СОУЭ), системах автоматического пожаротушения (АУПТ), системах противодымной защиты, а также в других важных системах жизнеобеспечения, которые должны сохранять работоспособность в условиях пожара. Кабели КПСнг-FRLS обладают пониженным дымо- и газовыделением. Эксплуатируются внутри и вне помещений, при условии защиты от прямого воздействия солнечного излучения и атмосферных осадков. Пары с однопроволочными медными жилами сечением 0,5 мм² с изоляцией из огнестойкой кремнийорганической резины в оболочке из ПВХ пластиката пониженной пожароопасности с низким дымо- и газовыделением. Оболочка оранжевого цвета. | руб./км | 11286
NEW | 234589 | КПСнг(А)-FRLS 1х2х0,75 | Кабели симметричные, парной скрутки, огнестойкие, предназначены для групповой стационарной прокладки в системах противопожарной защиты, в т.ч. системах пожарной сигнализации (ОПС), системах оповещения и управления эвакуацией (СОУЭ), системах автоматического пожаротушения (АУПТ), системах противодымной защиты, а также в других важных системах жизнеобеспечения, которые должны сохранять работоспособность в условиях пожара. Кабели КПСнг-FRLS обладают пониженным дымо- и газовыделением. Эксплуатируются внутри и вне помещений, при условии защиты от прямого воздействия солнечного излучения и атмосферных осадков. Пары с однопроволочными медными жилами сечением 0,75 мм² с изоляцией из огнестойкой кремнийорганической резины в оболочке из ПВХ пластиката пониженной пожароопасности с низким дымо- и газовыделением. Оболочка оранжевого цвета. | руб./км | 14421
NEW | 234590 | КПСнг(А)-FRLS 1х2х1,0 | Кабели симметричные, парной скрутки, огнестойкие, предназначены для групповой стационарной прокладки в системах противопожарной защиты, в т.ч. системах пожарной сигнализации (ОПС), системах оповещения и управления эвакуацией (СОУЭ), системах автоматического пожаротушения (АУПТ), системах противодымной защиты, а также в других важных системах жизнеобеспечения, которые должны сохранять работоспособность в условиях пожара. Кабели КПСнг-FRLS обладают пониженным дымо- и газовыделением. Эксплуатируются внутри и вне помещений, при условии защиты от прямого воздействия солнечного излучения и атмосферных осадков. Пары с однопроволочными медными жилами сечением 1,0 мм² с изоляцией из огнестойкой кремнийорганической резины в оболочке из ПВХ пластиката пониженной пожароопасности с низким дымо- и газовыделением. Оболочка оранжевого цвета. | руб./км | 19233.5
NEW | 234591 | КПСнг(А)-FRLS 1х2х1,5 | Кабели симметричные, парной скрутки, огнестойкие, предназначены для групповой стационарной прокладки в системах противопожарной защиты, в т.ч. системах пожарной сигнализации (ОПС), системах оповещения и управления эвакуацией (СОУЭ), системах автоматического пожаротушения (АУПТ), системах противодымной защиты, а также в других важных системах жизнеобеспечения, которые должны сохранять работоспособность в условиях пожара. Кабели КПСнг-FRLS обладают пониженным дымо- и газовыделением. Эксплуатируются внутри и вне помещений, при условии защиты от прямого воздействия солнечного излучения и атмосферных осадков. Пары с однопроволочными медными жилами сечением 1,5 мм² с изоляцией из огнестойкой кремнийорганической резины в оболочке из ПВХ пластиката пониженной пожароопасности с низким дымо- и газовыделением. Оболочка оранжевого цвета. | руб./км | 25111.5
NEW | 234592 | КПСнг(А)-FRLS 2х2х0,5 | Кабели симметричные, парной скрутки, огнестойкие, предназначены для групповой стационарной прокладки в системах противопожарной защиты, в т.ч. системах пожарной сигнализации (ОПС), системах оповещения и управления эвакуацией (СОУЭ), системах автоматического пожаротушения (АУПТ), системах противодымной защиты, а также в других важных системах жизнеобеспечения, которые должны сохранять работоспособность в условиях пожара. Кабели КПСнг-FRLS обладают пониженным дымо- и газовыделением. Эксплуатируются внутри и вне помещений, при условии защиты от прямого воздействия солнечного излучения и атмосферных осадков. Пары с однопроволочными медными жилами сечением 0,5 мм² с изоляцией из огнестойкой кремнийорганической резины в оболочке из ПВХ пластиката пониженной пожароопасности с низким дымо- и газовыделением. Оболочка оранжевого цвета. | руб./км | 21811.5
NEW | 234593 | КПСнг(А)-FRLS 2х2х0,75 | Кабели симметричные, парной скрутки, огнестойкие, предназначены для групповой стационарной прокладки в системах противопожарной защиты, в т.ч. системах пожарной сигнализации (ОПС), системах оповещения и управления эвакуацией (СОУЭ), системах автоматического пожаротушения (АУПТ), системах противодымной защиты, а также в других важных системах жизнеобеспечения, которые должны сохранять работоспособность в условиях пожара. Кабели КПСнг-FRLS обладают пониженным дымо- и газовыделением. Эксплуатируются внутри и вне помещений, при условии защиты от прямого воздействия солнечного излучения и атмосферных осадков. Пары с однопроволочными медными жилами сечением 0,75 мм² с изоляцией из огнестойкой кремнийорганической резины в оболочке из ПВХ пластиката пониженной пожароопасности с низким дымо- и газовыделением. Оболочка оранжевого цвета. | руб./км | 28414
NEW | 234594 | КПСЭнг(А)-FRLS 1х2х0,2 | Кабели симметричные, парной скрутки, огнестойкие, предназначены для групповой стационарной прокладки в системах противопожарной защиты, в т.ч. системах пожарной сигнализации (ОПС), системах оповещения и управления эвакуацией (СОУЭ), системах автоматического пожаротушения (АУПТ), системах противодымной защиты, а также в других важных системах жизнеобеспечения, которые должны сохранять работоспособность в условиях пожара. Кабели КПСЭнг-FRLS обладают пониженным дымо- и газовыделением. Эксплуатируются внутри и вне помещений, при условии защиты от прямого воздействия солнечного излучения и атмосферных осадков. Пары с однопроволочными медными жилами сечением 0,2 мм² с изоляцией из огнестойкой кремнийорганической резины, с общим экраном из алюмолавсановой ленты и с контактным проводником из медной луженой проволоки, в оболочке из ПВХ пластиката пониженной пожароопасности с низким дымо- и газовыделением. Оболочка оранжевого цвета. | руб./км | 7897.5
NEW | 234595 | КПСЭнг(А)-FRLS 1х2х0,5 | Кабели симметричные, парной скрутки, огнестойкие, предназначены для групповой стационарной прокладки в системах противопожарной защиты, в т.ч. системах пожарной сигнализации (ОПС), системах оповещения и управления эвакуацией (СОУЭ), системах автоматического пожаротушения (АУПТ), системах противодымной защиты, а также в других важных системах жизнеобеспечения, которые должны сохранять работоспособность в условиях пожара. Кабели КПСЭнг-FRLS обладают пониженным дымо- и газовыделением. Эксплуатируются внутри и вне помещений, при условии защиты от прямого воздействия солнечного излучения и атмосферных осадков. Пары с однопроволочными медными жилами сечением 0,5 мм² с изоляцией из огнестойкой кремнийорганической резины, с общим экраном из алюмолавсановой ленты и с контактным проводником из медной луженой проволоки, в оболочке из ПВХ пластиката пониженной пожароопасности с низким дымо- и газовыделением. Оболочка оранжевого цвета. | руб./км | 13019
NEW | 234596 | КПСЭнг(А)-FRLS 1х2х0,75 | Кабели симметричные, парной скрутки, огнестойкие, предназначены для групповой стационарной прокладки в системах противопожарной защиты, в т.ч. системах пожарной сигнализации (ОПС), системах оповещения и управления эвакуацией (СОУЭ), системах автоматического пожаротушения (АУПТ), системах противодымной защиты, а также в других важных системах жизнеобеспечения, которые должны сохранять работоспособность в условиях пожара. Кабели КПСЭнг-FRLS обладают пониженным дымо- и газовыделением. Эксплуатируются внутри и вне помещений, при условии защиты от прямого воздействия солнечного излучения и атмосферных осадков. Пары с однопроволочными медными жилами сечением 0,75 мм² с изоляцией из огнестойкой кремнийорганической резины, с общим экраном из алюмолавсановой ленты и с контактным проводником из медной луженой проволоки, в оболочке из ПВХ пластиката пониженной пожароопасности с низким дымо- и газовыделением. Оболочка оранжевого цвета. | руб./км | 16183.5
NEW | 234597 | КПСЭнг(А)-FRLS 1х2х1,0 | Кабели симметричные, парной скрутки, огнестойкие, предназначены для групповой стационарной прокладки в системах противопожарной защиты, в т.ч. системах пожарной сигнализации (ОПС), системах оповещения и управления эвакуацией (СОУЭ), системах автоматического пожаротушения (АУПТ), системах противодымной защиты, а также в других важных системах жизнеобеспечения, которые должны сохранять работоспособность в условиях пожара. Кабели КПСЭнг-FRLS обладают пониженным дымо- и газовыделением. Эксплуатируются внутри и вне помещений, при условии защиты от прямого воздействия солнечного излучения и атмосферных осадков. Пары с однопроволочными медными жилами сечением 1,0 мм² с изоляцией из огнестойкой кремнийорганической резины, с общим экраном из алюмолавсановой ленты и с контактным проводником из медной луженой проволоки, в оболочке из ПВХ пластиката пониженной пожароопасности с низким дымо- и газовыделением. Оболочка оранжевого цвета. | руб./км | 20657
NEW | 234598 | КПСЭнг(А)-FRLS 1х2х1,5 | Кабели симметричные, парной скрутки, огнестойкие, предназначены для групповой стационарной прокладки в системах противопожарной защиты, в т.ч. системах пожарной сигнализации (ОПС), системах оповещения и управления эвакуацией (СОУЭ), системах автоматического пожаротушения (АУПТ), системах противодымной защиты, а также в других важных системах жизнеобеспечения, которые должны сохранять работоспособность в условиях пожара. Кабели КПСЭнг-FRLS обладают пониженным дымо- и газовыделением. Эксплуатируются внутри и вне помещений, при условии защиты от прямого воздействия солнечного излучения и атмосферных осадков. Пары с однопроволочными медными жилами сечением 1,5 мм² с изоляцией из огнестойкой кремнийорганической резины, с общим экраном из алюмолавсановой ленты и с контактным проводником из медной луженой проволоки, в оболочке из ПВХ пластиката пониженной пожароопасности с низким дымо- и газовыделением. Оболочка оранжевого цвета. | руб./км | 25639.5
NEW | 234599 | КПСЭнг(А)-FRLS 2х2х0,5 | Кабели симметричные, парной скрутки, огнестойкие, предназначены для групповой стационарной прокладки в системах противопожарной защиты, в т.ч. системах пожарной сигнализации (ОПС), системах оповещения и управления эвакуацией (СОУЭ), системах автоматического пожаротушения (АУПТ), системах противодымной защиты, а также в других важных системах жизнеобеспечения, которые должны сохранять работоспособность в условиях пожара. Кабели КПСЭнг-FRLS обладают пониженным дымо- и газовыделением. Эксплуатируются внутри и вне помещений, при условии защиты от прямого воздействия солнечного излучения и атмосферных осадков. Пары с однопроволочными медными жилами сечением 0,5 мм² с изоляцией из огнестойкой кремнийорганической резины, с общим экраном из алюмолавсановой ленты и с контактным проводником из медной луженой проволоки, в оболочке из ПВХ пластиката пониженной пожароопасности с низким дымо- и газовыделением. Оболочка оранжевого цвета. | руб./км | 23674.5
NEW | 234600 | КПСЭнг(А)-FRLS 2х2х0,75 | Кабели симметричные, парной скрутки, огнестойкие, предназначены для групповой стационарной прокладки в системах противопожарной защиты, в т.ч. системах пожарной сигнализации (ОПС), системах оповещения и управления эвакуацией (СОУЭ), системах автоматического пожаротушения (АУПТ), системах противодымной защиты, а также в других важных системах жизнеобеспечения, которые должны сохранять работоспособность в условиях пожара. Кабели КПСЭнг-FRLS обладают пониженным дымо- и газовыделением. Эксплуатируются внутри и вне помещений, при условии защиты от прямого воздействия солнечного излучения и атмосферных осадков. Пары с однопроволочными медными жилами сечением 0,75 мм² с изоляцией из огнестойкой кремнийорганической резины, с общим экраном из алюмолавсановой ленты и с контактным проводником из медной луженой проволоки, в оболочке из ПВХ пластиката пониженной пожароопасности с низким дымо- и газовыделением. Оболочка оранжевого цвета. | руб./км | 30250
1.1.2 |  | Не распространяющие горение при групповой прокладке
| 223601 | КСВВнг-LS 2х0,5 | Кабель с однопроволочными 2 жилами, D-внешний = 2,8 мм, D-жил = 0,5 мм (200м бухта) (красный) | руб./км | 3540
| 223602 | КСВВнг-LS 4х0,5 | Кабель с однопроволочными 4 жилами, D-внешний = 3,2 мм, D-жил = 0,5 мм (200м бухта) (красный) | руб./км | 6315
| 223603 | КСВВнг-LS 6х0,5 | Кабель с однопроволочными 6 жилами, D-внешний = 3,7 мм, D-жил = 0,5 мм (200м бухта) (красный) | руб./км | 9085
| 223604 | КСВВнг-LS 8х0,5 | Кабель с однопроволочными 8 жилами, D-внешний = 4,2 мм, D-жил = 0,5 мм (200м бухта) (красный) | руб./км | 11070
| 223605 | КСВВнг-LS 10х0,5 | Кабель с однопроволочными 10 жилами, D-внешний = 4,7 мм, D-жил = 0,5 мм (200м бухта) (красный) | руб./км | 13625
| 218640 | КСВЭВнг-LS 2х0,4 | Кабель с однопроволочными 2 жилами, экранированный, D-внешний = 3,1 мм, D-жил = 0,4 мм (200 м бухта) (красный) | руб./км | 4237.5
| 218641 | КСВЭВнг-LS 4х0,4 | Кабель с однопроволочными 4 жилами, экранированный, D-внешний = 3,4 мм, D-жил = 0,4 мм (200м бухта) (красный) | руб./км | 5856
| 218642 | КСВЭВнг-LS 6х0,4 | Кабель с однопроволочными 6 жилами, экранированный, D-внешний = 3,9 мм, D-жил = 0,4 мм (200м бухта) (красный) | руб./км | 8227
| 218643 | КСВЭВнг-LS 8х0,4 | Кабель с однопроволочными 8 жилами, экранированный, D-внешний = 4,4 мм, D-жил = 0,4 мм (200м бухта) (красный) | руб./км | 9581
| 218644 | КСВЭВнг-LS 10х0,4 | Кабель с однопроволочными 10 жилами, экранированный, D-внешний = 4,7 мм, D-жил = 0,4 мм (200м бухта) (красный) | руб./км | 11695.5
| 218645 | КСВЭВнг-LS 12х0,4 | Кабель с однопроволочными 12 жилами, экранированный, D-внешний = 5,0 мм, D-жил = 0,4 мм (200м бухта) (красный) | руб./км | 14078.5
| 218646 | КСВЭВнг-LS 14х0,4 | Кабель с однопроволочными 14 жилами, экранированный, D-внешний = 5,3 мм, D-жил = 0,4 мм (200м бухта) (красный) | руб./км | 15619
| 218647 | КСВЭВнг-LS 16х0,4 | Кабель с однопроволочными 16 жилами, экранированный, D-внешний = 5,6 мм, D-жил = 0,4 мм (200м бухта) (красный) | руб./км | 19074
| 218648 | КСВЭВнг-LS 18х0,4 | Кабель с однопроволочными 18 жилами, экранированный, D-внешний = 5,9 мм, D-жил = 0,4 мм (200м бухта) (красный) | руб./км | 21228.5
| 218649 | КСВЭВнг-LS 20х0,4 | Кабель с однопроволочными 20 жилами, экранированный, D-внешний = 6,3 мм, D-жил = 0,4 мм (200м бухта) (красный) | руб./км | 22394.5
| 218650 | КСВЭВнг-LS 10х0,5 | Кабель с однопроволочными 10 жилами, экранированный, D-внешний = 5,1 мм, D-жил = 0,5 мм (200м бухта) (красный) | руб./км | 17576.5
| 218651 | КСВЭВнг-LS 12х0,5 | Кабель с однопроволочными 12 жилами, экранированный, D-внешний = 5,4 мм, D-жил = 0,4 мм (200м бухта) (красный) | руб./км | 21912
| 218652 | КСВЭВнг-LS 14х0,5 | Кабель с однопроволочными 14 жилами, экранированный, D-внешний = 5,7 мм, D-жил = 0,5 мм (200м бухта) (красный) | руб./км | 27480
| 218653 | КСВЭВнг-LS 16х0,5 | Кабель с однопроволочными 16 жилами, экранированный, D-внешний = 6,1 мм, D-жил = 0,5 мм (200м бухта) (красный) | руб./км | 24829.5
| 218654 | КСВЭВнг-LS 18х0,5 | Кабель с однопроволочными 18 жилами, экранированный, D-внешний = 6,4 мм, D-жил = 0,5 мм (200м бухта) (красный) | руб./км | 28731.5
| 218655 | КСВЭВнг-LS 20х0,5 | Кабель с однопроволочными 20 жилами, экранированный, D-внешний = 6,9 мм, D-жил = 0,5 мм (200м бухта) (красный) | руб./км | 33073
| 217630 | КСВВнг-LS 2х0,4 | Кабель с однопроволочными 2 жилами, D-внешний = 2,7 мм, D-жил = 0,4 мм (200м бухта) (красный) | руб./км | 2226
| 217631 | КСВВнг-LS 4х0,4 | Кабель с однопроволочными 4 жилами, D-внешний = 3 мм, D-жил = 0,4 мм (200м бухта) (красный) | руб./км | 4474.5
| 217632 | КСВВнг-LS 6х0,4 | Кабель с однопроволочными 6 жилами, D-внешний = 3,5 мм, D-жил = 0,4 мм (200м бухта) (красный) | руб./км | 6666
| 217633 | КСВВнг-LS 8х0,4 | Кабель с однопроволочными 8 жилами, D-внешний = 4,0 мм, D-жил = 0,4 мм (200м бухта) (красный) | руб./км | 8178
| 217634 | КСВВнг-LS 10х0,4 | Кабель с однопроволочными 10 жилами, D-внешний = 4,3 мм, D-жил = 0,4 мм (200м бухта) (красный) | руб./км | 10022.5
| 217635 | КСВВнг-LS 12х0,4 | Кабель с однопроволочными 12 жилами, D-внешний = 4,6 мм, D-жил = 0,4 мм (200м бухта) (красный) | руб./км | 11909
| 217636 | КСВВнг-LS 14х0,4 | Кабель с однопроволочными 14 жилами, D-внешний = 4,9 мм, D-жил = 0,4 мм (200м бухта) (красный) | руб./км | 13796.5
| 217637 | КСВВнг-LS 16х0,4 | Кабель с однопроволочными 16 жилами, D-внешний = 5,2 мм, D-жил = 0,4 мм (200м бухта) (красный) | руб./км | 16606
| 217638 | КСВВнг-LS 18х0,4 | Кабель с однопроволочными 18 жилами, D-внешний = 5,5 мм, D-жил = 0,4 мм (200м бухта) (красный) | руб./км | 18355
| 217639 | КСВВнг-LS 20х0,4 | Кабель с однопроволочными 20 жилами, D-внешний = 5,9 мм, D-жил = 0,4 мм (200м бухта) (красный) | руб./км | 18791
| 212856 | КСВВнг-LS 2х0,5 | Кабель с однопроволочными 2 жилами, D-внешний = 3,7 мм, D-жил = 0,5 мм (500м бухта) (красный) | руб./км | 3516.52
| 212862 | КСВВнг-LS 4х0,5 | Кабель с однопроволочными 4 жилами, D-внешний = 4,2 мм, D-жил = 0,5 мм (200м бухта) (красный) | руб./км | 6364.55
| 212863 | КСВВнг-LS 6х0,5 | Кабель с однопроволочными 6 жилами, D-внешний = 5,0 мм, D-жил = 0,5 мм (200м бухта) (красный) | руб./км | 9049.65
| 212864 | КСВВнг-LS 8х0,5 | Кабель с однопроволочными 8 жилами, D-внешний = 5,6 мм, D-жил = 0,5 мм (200м бухта) (красный) | руб./км | 12042.76
| 212865 | КСВЭВнг-LS 2х0,5 | Кабель с однопроволочными 2 жилами, экранированный, D=внешний 4,1 мм, D=жил 0,50 мм (500 м бухта) (красный) | руб./км | 6258.53
| 212866 | КСВЭВнг-LS 4х0,5 | Кабель с однопроволочными 4 жилами, экранированный, D=внешний 4,8 мм, D=жил 0,50 мм (200 м бухта) (красный) | руб./км | 9468.5
| 212867 | КСВЭВнг-LS 6х0,5 | Кабель с однопроволочными 6 жилами, экранированный, D=внешний 5,4 мм, D=жил 0,50 мм (200 м бухта) (красный) | руб./км | 11696.8
| 212868 | КСВЭВнг-LS 8х0,5 | Кабель с однопроволочными 8 жилами, экранированный, D=внешний 5,9 мм, D=жил 0,50 мм (200 м бухта) (красный) | руб./км | 14598.5
| 217505 | КСВВнг-LS 10х0,5 | Кабель с одпроволочными 10 жилами, D-внешний = 4,7 мм, D-жил = 0,5 мм (200м бухта) (красный) | руб./км | 13675
| 217640 | КСВВнг-LS 12х0,5 | Кабель с однопроволочными 12 жилами, D-внешний = 5,0 мм, D-жил = 0,5 мм (200м бухта) (красный) | руб./км | 16447.5
| 217641 | КСВВнг-LS 14х0,5 | Кабель с однопроволочными 14 жилами, D-внешний = 5,3 мм, D-жил = 0,5 мм (200м бухта) (красный) | руб./км | 18698.5
| 217642 | КСВВнг-LS 16х0,5 | Кабель с однопроволочными 16 жилами, D-внешний = 5,7 мм, D-жил = 0,5 мм (200м бухта) (красный) | руб./км | 20801
| 217643 | КСВВнг-LS 18х0,5 | Кабель с однопроволочными 18 жилами, D-внешний = 6,0 мм, D-жил = 0,5 мм (200м бухта) (красный) | руб./км | 24605
| 217644 | КСВВнг-LS 20х0,5 | Кабель с однопроволочными 20 жилами, D-внешний = 6,5 мм, D-жил = 0,5 мм (200м бухта) (красный) | руб./км | 26633
| 215557 | КСВВнг-LS 1х2х0,8 (0,5 кв мм) | Кабель парной скрутки с однопроволочными медными жилами, D=внешний 4,2 мм, D=жил 0,80 мм (200 м бухта) (красный) | руб./км | 10496
| 217625 | КСВВнг-LS 2х2х0,8 (0,5 кв мм) | Кабель парной скрутки с однопроволочными медными жилами, D=внешний 4,6х7,6 мм, D=жил 0,8 мм (200 м бухта) (красный) | руб./км | 19534.5
| 217626 | КСВВнг-LS 1х2х0,97 (0,75 кв мм) | Кабель парной скрутки с однопроволочными медными жилами, D=внешний 5,0 мм, D=жил 0,97 мм (200 м бухта) (красный) | руб./км | 14141
| 217627 | КСВВнг-LS 2х2х0,97 (0,75 кв мм) | Кабель парной скрутки с однопроволочными медными жилами, D=внешний 5,0х8,5мм, D=жил 0,97 мм (200 м бухта) (красный) | руб./км | 25800
| 217628 | КСВВнг-LS 1х2х1,13 (1,0 кв мм) | Кабель парной скрутки с однопроволочными медными жилами, D=внешний 5,3 мм, D=жил 1,13 мм (200 м бухта) (красный) | руб./км | 18220
| 217629 | КСВВнг-LS 2х2х1,13 (1,0 кв мм) | Кабель парной скрутки с однопроволочными медными жилами, D=внешний 5,0х9,0 мм, D=жил 1,13 мм (200 м бухта) (красный) | руб./км | 33961
| 6612 | КПСВВнг-LS 1х2х0,5 | Кабель монтажный для ОПС, не поддерживающий горения, пониженной пожароопасности с низким газо и дымовыделением, 1 пара, D-внешний=5,2 мм, D-жил=0,8 мм (красный) | руб./км | 8498
| 203493 | КПСВВнг-LS 1х2х0,75 | Кабель монтажный для ОПС, не поддерживающий горения, пониженной пожароопасности с низким газо и дымовыделением, 1 пара, D-внешний=5,6 мм, D-жил=1,0 мм (красный) | руб./км | 11474.5
| 200922 | КПСВВнг-LS 1х2х1,0 | Кабель монтажный для ОПС, не поддерживающий горения, пониженной пожароопасности с низким газо и дымовыделением, 1 пара, D-внешний=6,3 мм, D-жил=1,2 мм (красный) | руб./км | 14405
| 210184 | КПСВВнг-LS 1х2х1,5 | Кабель монтажный для ОПС, не поддерживающий горения, пониженной пожароопасности с низким газо и дымовыделением, 1 пара, D-внешний=6,8 мм, D-жил=1,4 мм (красный) | руб./км | 20302
| 204579 | КПСВВнг-LS 1х2х2,5 | Кабель монтажный для ОПС, не поддерживающий горения, пониженной пожароопасности с низким газо и дымовыделением, 1 пара, D-внешний=8,2 мм (красный) | руб./км | 32091.5
| 205193 | КПСВВнг-LS 2х2х0,5 | Кабель монтажный для ОПС, не поддерживающий горения, пониженной пожароопасности с низким газо и дымовыделением, 2 пары, D-внешний=5,2х8,8 мм, D-жил=0,8 мм (красный) | руб./км | 15038
| 210797 | КПСВВнг-LS 2х2х0,75 | Кабель монтажный для ОПС, не поддерживающий горения, пониженной пожароопасности с низким газо и дымовыделением, 2 пары, D-внешний=5,6х9,5 мм, D-жил=0,75 кв мм (красный) | руб./км | 21252.5
| 206425 | КПСВВнг-LS 2х2х1,0 | Кабель монтажный для ОПС, не поддерживающий горения, пониженной пожароопасности с низким газо и дымовыделением, 2 пары, D-внешний=6,3х10,3 мм, D-жил=1,2 мм (красный) | руб./км | 26837
| 206539 | КПСВВнг-LS 2х2х1,5 | Кабель монтажный для ОПС, не поддерживающий горения, пониженной пожароопасности с низким газо и дымовыделением, 2 пары, D-внешний=7,1х12,2 мм, D-жил=1,4 мм (красный) | руб./км | 38003
| 205011 | КПСВЭВнг-LS 1х2х0,5 | Кабель монтажный для ОПС, не поддерживающий горения, пониженной пожароопасности с низким газо и дымовыделением, 1 пара, экранированный, D-внешний=5,4 мм, D-жил = 0,8 мм (красный) | руб./км | 10429.5
| 205013 | КПСВЭВнг-LS 1х2х0,75 | Кабель монтажный для ОПС, не поддерживающий горения, пониженной пожароопасности с низким газо и дымовыделением, 1 пара, экранированный, D-внешний=5,9 мм, D-жил=1,0 мм (красный) | руб./км | 13497
| 206121 | КПСВЭВнг-LS 1х2х1,0 | Кабель монтажный для ОПС, не поддерживающий горения, пониженной пожароопасности с низким газо и дымовыделением, 1 пара, экранированный, D-внешний=6,4 мм, D-жил=1,2 мм (красный) | руб./км | 16170
| 206161 | КПСВЭВнг-LS 1х2х1,5 | Кабель монтажный для ОПС, не поддерживающий горения, пониженной пожароопасности с низким газо и дымовыделением, 1 пара, экранированный, D-внешний=7,2 мм, D-жил=1,4 мм (красный) | руб./км | 22624.5
| 210798 | КПСВЭВнг-LS 1х2х2,5 | Кабель монтажный для ОПС, не поддерживающий горения, пониженной пожароопасности с низким газо и дымовыделением, 1 пара, экранированный, D-внешний=8,3 мм (красный) | руб./км | 32976
| 205152 | КПСВЭВнг-LS 2х2х0,5 | Кабель монтажный для ОПС, не поддерживающий горения, пониженной пожароопасности с низким газо и дымовыделением, 2 пары, экранированный, D-внешний=5,4х9,0 мм, D-жил=0,8 мм (красный) | руб./км | 17334
| 209046 | КПСВЭВнг-LS 2х2х0,75 | Кабель монтажный для ОПС, не поддерживающий горения, пониженной пожароопасности с низким газо и дымовыделением, 2 пары, экранированный, D-внешний=5,9х9,9 мм, D-жил=1,0 мм (красный) | руб./км | 23362
| 210799 | КПСВЭВнг-LS 2х2х1,0 | Кабель монтажный для ОПС, не поддерживающий горения, пониженной пожароопасности с низким газо и дымовыделением, 2 пары, экранированный, D-внешний=6,4х11,0 мм, D-жил=1,2 мм (красный) | руб./км | 29281
| 209327 | КПСВЭВнг-LS 2х2х1,5 | Кабель монтажный для ОПС, не поддерживающий горения, пониженной пожароопасности с низким газо и дымовыделением, 2 пары, экранированный, D-внешний=7,2х12,4 мм, D-жил=1,4 мм (красный) | руб./км | 40371
1.1.3 |  | Не распространяющие горение при одиночной прокладке
| 6319 | КПСВВ 1х2х0,5 | Кабель монтажный для ОПС, не поддерживающий горения, 1 пара, D-внешний = 4,6 мм, D-жил = 0,8 мм (красный) | руб./км | 7424.5
| 6189 | КПСВВ 1х2х0,75 | Кабель монтажный для ОПС, не поддерживающий горения, 1 пара, D-внешний = 4,9 мм, D-жил = 1,0 мм (красный) | руб./км | 10039
| 6330 | КПСВВ 1х2х1,0 | Кабель монтажный для ОПС, не поддерживающий горения, 1 пара, D-внешний = 5,3 мм, D-жил = 1,6 мм (красный) | руб./км | 12559
| 6242 | КПСВВ 1х2х1,5 | Кабель монтажный для ОПС, не поддерживающий горения, 1 пара, D-внешний = 6,2 мм, D-жил = 2,4 мм (красный) | руб./км | 18259
| 206477 | КПСВВ 1х2х2,5 | Кабель монтажный для ОПС, не поддерживающий горения, 2 пары, D-внешний = 8,2 мм (красный) | руб./км | 29515
| 6310 | КПСВВ 2х2х0,5 | Кабель монтажный для ОПС, не поддерживающий горения, 2 пары, D-внешний = 6,3 мм, D-жил = 0,8 мм (красный) | руб./км | 13504.5
| 6195 | КПСВВ 2х2х0,75 | Кабель монтажный для ОПС, не поддерживающий горения, 2 пары, D-внешний = 6,8 мм, D-жил = 1,0 мм (красный) | руб./км | 18528.5
| 6424 | КПСВВ 2х2х1,0 | Кабель монтажный для ОПС, не поддерживающий горения, 2 пары, D-внешний = 7,2 мм, D-жил = 1,6 мм (красный) | руб./км | 23659.5
| 6243 | КПСВВ 2х2х1,5 | Кабель монтажный для ОПС, не поддерживающий горения, 2 пары, D-внешний = 8,5 мм, D-жил = 2,4 мм (красный) | руб./км | 35574
| 6311 | КПСВЭВ 1х2х0,5 | Кабель монтажный для ОПС, не поддерживающий горения, 1 пара, экранированный, D-внешний = 4,8 мм, D-жил = 0,8 мм (красный) | руб./км | 9435
| 6190 | КПСВЭВ 1х2х0,75 | Кабель монтажный для ОПС, не поддерживающий горения, 1 пара, экранированный, D-внешний = 5,2 мм, D-жил = 1,0 мм (красный) | руб./км | 12371.5
| 6425 | КПСВЭВ 1х2х1,0 | Кабель монтажный для ОПС, не поддерживающий горения, 1 пара, экранированный, D-внешний = 5,5 мм, D-жил = 1,6 мм (красный) | руб./км | 15230.5
| 6213 | КПСВЭВ 1х2х1,5 | Кабель монтажный для ОПС, не поддерживающий горения, 1 пара, экранированный, D-внешний = 6,4 мм, D-жил = 2,4 мм (красный) | руб./км | 21146
| 200609 | КПСВЭВ 1х2х2,5 | Кабель монтажный для ОПС, не поддерживающий горения, 2 пары, экранированный, D-внешний = 8,3 мм (красный) | руб./км | 32680.5
| 6248 | КПСВЭВ 2х2х0,5 | Кабель монтажный для ОПС, не поддерживающий горения, 2 пары, экранированный, D-внешний = 6,5 мм, D-жил = 0,8 мм (красный) | руб./км | 15550
| 6196 | КПСВЭВ 2х2х0,75 | Кабель монтажный для ОПС, не поддерживающий горения, 2 пары, экранированный, D-внешний = 7,0 мм, D-жил = 1,0 мм (красный) | руб./км | 21587
| 6244 | КПСВЭВ 2х2х1,0 | Кабель монтажный для ОПС, не поддерживающий горения, 2 пары, экранированный, D-внешний = 7,4 мм, D-жил = 1,6 мм (красный) | руб./км | 26301
| 6212 | КПСВЭВ 2х2х1,5 | Кабель монтажный для ОПС, не поддерживающий горения, 2 пары, экранированный, D-внешний = 8,7 мм, D-жил = 2,4 мм (красный) | руб./км | 38891
| 6616 | КСВВ 2х0,4 | Кабель с однопроволочными 2 жилами, D=внешний 2,8 мм, D=жил 0,4 мм (500 м бухта) | руб./км | 1728.69
| 6621 | КСВВ 4х0,4 | Кабель с однопроволочными 4 жилами, D=внешний 3,2 мм, D=жил 0,4 мм (200 м бухта) | руб./км | 3149.36
| 207467 | КСВВ 6х0,4 | Кабель с однопроволочными 6 жилами, D=внешний 3,8 мм, D=жил 0,4 мм (200 м бухта) | руб./км | 5216.19
| 207468 | КСВВ 8х0,4 | Кабель с однопроволочными 8 жилами, D=внешний 4,1 мм, D=жил 0,4 мм (200 м бухта) | руб./км | 6591.1
| 207469 | КСВВ 10х0,4 | Кабель с однопроволочными 10 жилами, D=внешний 4,9 мм, D=жил 0,4 мм (200 м бухта) | руб./км | 8272.91
| 6115 | КСВВ 2х0,5 | Кабель с однопроволочными 2 жилами, D-внешний = 3,0 мм, D-жил = 0,5 мм | руб./км | 2411.68
| 6138 | КСВВ 4х0,5 | Кабель с однопроволочными 4 жилами, D-внешний = 3,4 мм, D-жил = 0,5 мм | руб./км | 4679.39
| 200213 | КСВВ 6х0,5 | Кабель с однопроволочными 6 жилами, D=внешний 4,1 мм, D=жил 0,5 мм (200 м бухта) | руб./км | 7601.08
| 200212 | КСВВ 8х0,5 | Кабель с однопроволочными 8 жилами, D=внешний 4,6 мм, D=жил 0,5 мм (200 м бухта) | руб./км | 10004.94
| 6137 | КСВВ 10х0,5 | Кабель с однопроволочными 10 жилами, D=внешний 5,3 мм, D=жил 0,5 мм (200 м бухта) | руб./км | 12419.97
| 207061 | КСВВ 12х0,5 | Кабель с однопроволочными 12 жилами, D=внешний 5,6 мм, D=жил 0,5 мм (200 м бухта) | руб./км | 14832.76
| 210662 | КСВВ 2х0,64 | Кабель с однопроволочными 2 жилами, D=внешний 2,6х3,7 мм, D=жил 0,64 мм (500 м бухта) | руб./км | 4312.23
| 6620 | КСВВ 2х0,80 | Кабель с однопроволочными 2 жилами, D=внешний 2,9х4,2 мм, D=жил 0,80 мм (200 м бухта) | руб./км | 6427.05
| 203688 | КСВВ 4х0,80 | Кабель с однопроволочными 4 жилами, D=внешний 5,1 мм, D=жил 0,80 кв мм (200 м бухта) | руб./км | 12957.88
| 6169 | КСВЭВ 2х0,5 | Кабель с однопроволочными 2 жилами, экранированный, D=внешний 3,3 мм, D=жил 0,50 мм (500 м бухта) | руб./км | 4985.18
| 6065 | КСВЭВ 4х0,5 | Кабель с однопроволочными 4 жилами, экранированный, D=внешний 3,8 мм, D=жил 0,50 мм (200 м бухта) | руб./км | 7403.55
| 6120 | КСВЭВ 2х0,8 | Кабель с однопроволочными 2 жилами, экранированный, D=внешний 3,1х4,4 мм, D=жил 0,80 мм (200 м бухта) | руб./км | 8856.58
| 210676 | КСВЭВ 4х0,8 | Кабель с однопроволочными 4 жилами, экранированный, D=внешний 5,4 мм, D=жил 0,80 мм (200 м бухта) | руб./км | 16765.67
| 210678 | КСВВГл 4х0,12 | Кабель с многопроволочными медными лужеными 4 жилами, D-внешний = 3,3 мм, сечение жил = 0,12 кв. мм (100 м бухта) | руб./км | 4196.16
| 203701 | КСВВГл 4х0,2 | Кабель с многопроволочными медными лужеными 4 жилами, D-внешний = 3,7 мм, сечение жил = 0,20 кв. мм (100 м бухта) | руб./км | 7007.37
| 210682 | КСВВГл 2х0,35 | Кабель с многопроволочными медными лужеными 2 жилами, D-внешний = 2,7х4,0 мм, сечение жил = 0,35 кв. мм (100 м бухта) | руб./км | 6067.69
| 204233 | КСВЭВГл 2х0,2 | Кабель с многопроволочными медными лужеными 2 жилами, экранированный D-внешний = 3,8 мм, сечение жил = 0,20 кв. мм (100 м бухта) | руб./км | 5790.93
1.1.4 |  | Кабели для систем охранной сигнализации
| 6172 | КСПВ 2х0,4 | Кабель с однопроволочными 2 жилами, D-внешний = 3,0 мм, D-жил = 0,4 мм (500 м бухта) | руб./км | 1485.12
| 6173 | КСПВ 4х0,4 | Кабель с однопроволочными 4 жилами, D-внешний = 3,2 мм, D-жил = 0,4 мм (200 м бухта) | руб./км | 2705.28
| 6174 | КСПВ 6х0,4 | Кабель с однопроволочными 6 жилами, D-внешний = 3,7 мм, D-жил = 0,4 мм (200 м бухта) | руб./км | 4237.44
| 6175 | КСПВ 8х0,4 | Кабель с однопроволочными 8 жилами, D-внешний = 4,0 мм, D-жил = 0,4 мм (200 м бухта) | руб./км | 5241.6
| 6227 | КСПВ 10х0,4 | Кабель с однопроволочными 10 жилами, D-внешний = 4,8 мм, D-жил = 0,4 мм (200 м бухта) | руб./км | 6670.08
| 6256 | КСПВ 12х0,4 | Кабель с однопроволочными 12 жилами, D-внешний = 5,0 мм, D-жил = 0,4 мм (200 м бухта) | руб./км | 8047.68
| 6265 | КСПВ 14х0,4 | Кабель с однопроволочными 14 жилами, D=внешний 5,4 мм, D=жил 0,4 мм (200 м бухта) | руб./км | 9015.36
| 200469 | КСПВ 16х0,4 | Кабель с однопроволочными 16 жилами, D=внешний 5,8 мм, D=жил 0,4 мм (200 м бухта) | руб./км | 11112.96
| 6614 | КСПВ 18х0,4 | Кабель с однопрволочными 18 жилами, D-внешний=6,2мм, D-жил 0,40 мм (200 м бухта) | руб./км | 12515.52
| 6116 | КСПВ 20х0,4 | Кабель с однопроволочными 20 жилами, D=внешний 6,7 мм, D=жил 0,4 мм (200 м бухта) | руб./км | 13994.88
| 6176 | КСПВ 2х0,5 | Кабель с однопроволочными 2 жилами, D-внешний = 3,1 мм, D-жил = 0,5 мм (500 м бухта) | руб./км | 2140.8
| 6177 | КСПВ 4х0,5 | Кабель с однопроволочными 4 жилами, D-внешний = 3,4 мм, D-жил = 0,5 мм (200 м бухта) | руб./км | 4129.92
| 6178 | КСПВ 6х0,5 | Кабель с однопроволочными 6 жилами, D-внешний = 4,0 мм, D-жил = 0,5 мм (200 м бухта) | руб./км | 6048
| 6179 | КСПВ 8х0,5 | Кабель с однопроволочными 8 жилами, D-внешний = 4,5мм, D-жил = 0,5 мм (200 м бухта) | руб./км | 7954.56
| 6217 | КСПВ 10х0,5 | Кабель с однопроволочными 10 жилами, D-внешний = 5,2 мм, D-жил = 0,5 мм (200 м бухта) | руб./км | 10014.72
| 6462 | КСПВ 12х0,5 | Кабель с однопроволочными 12 жилами, D-внешний = 5,5 мм, D-жил = 0,5 мм (200 м бухта) | руб./км | 11972.16
| 202987 | КСПВ 14х0,5 | Кабель с однопроволочными 14 жилами, D=внешний 6,1 мм, D=жил 0,5 мм (200 м бухта) | руб./км | 13878.72
| 200468 | КСПВ 16х0,5 | Кабель с однопроволочными 16 жилами, D=внешний 6,5 мм, D=жил 0,5 мм (200 м бухта) | руб./км | 16949.76
| 6218 | КСПВ 20х0,5 | Кабель с однопроволочными 20 жилами, D=внешний 7,2 мм, D=жил 0,5 мм (200 м бухта) | руб./км | 20773.44
| 6444 | КСПВ 2х0,64 | Кабель с однопроволочными 2 жилами, D-внешний = 4,0 мм, D-жил = 0,64 мм (500 м бухта) | руб./км | 3514.56
| 6445 | КСПВ 4х0,64 | Кабель с однопроволочными 4 жилами, D-внешний = 4,6 мм, D-жил = 0,64 мм (200 м бухта) | руб./км | 6590.4
| 6122 | КСПВ 2х0,80 | Кабель с однопрволочными 2 жилами, D-внешний=3,0х4,2мм, D-жил 0,80 мм (200 м бухта) | руб./км | 5283.84
| 6561 | КСПВ 4х0,80 | Кабель с однопрволочными 4 жилами, D-внешний=5мм, D-жил 0,80 мм (200 м бухта) | руб./км | 10558.08
| 6180 | КСПВГ 2х0,12 | Кабель с многопроволочными 2 жилами, D-внешний = 3,0 мм, сечение жил = 0,12 кв. мм (500 м бухта) | руб./км | 1963.05
| 6181 | КСПВГ 4х0,12 | Кабель с многопроволочными 4 жилами, D-внешний = 3,3 мм, сечение жил = 0,12 кв. мм (200 м бухта) | руб./км | 3705.12
| 6182 | КСПВГ 6х0,12 | Кабель с многопроволочными 6 жилами, D-внешний = 3,9 мм, сечение жил = 0,12 кв. мм (200 м бухта) | руб./км | 5546.53
| 6184 | КСПВГ 8х0,12 | Кабель с многопроволочными 8 жилами, D-внешний = 4,4 мм, сечение жил = 0,12 кв. мм (200 м бухта) | руб./км | 7352.21
| 6471 | КСПВГ 12х0,12 | Кабель с многопроволочными 12 жилами, D-внешний = 5,2 мм, сечение жил = 0,12 кв. мм (200 м бухта) | руб./км | 10875.42
| 6185 | КСПВГ 2х0,2 | Кабель с многопроволочными 2 жилами, D-внешний = 3,2 мм, сечение жил = 0,2 кв. мм (500 м бухта) | руб./км | 3161.63
| 6186 | КСПВГ 4х0,2 | Кабель с многопроволочными 4 жилами, D-внешний = 3,7 мм, сечение жил = 0,2 кв. мм (200 м бухта) | руб./км | 6514.09
| 6187 | КСПВГ 6х0,2 | Кабель с многопроволочными 6 жилами, D-внешний = 4,5 мм, сечение жил = 0,2 кв. мм (200 м бухта) | руб./км | 9372.17
| 6188 | КСПВГ 8х0,2 | Кабель с многопроволочными 8 жилами, D-внешний = 4,8 мм, сечение жил = 0,2 кв. мм (200 м бухта) | руб./км | 12296.09
| 6071 | КСПВГ 10х0,2 | Кабель с многопроволочными 10 жилами, D-внешний = 5,8 мм, сечение жил = 0,20 кв. мм (200 м бухта) | руб./км | 15430.94
| 6470 | КСПВГ 12х0,2 | Кабель с многопроволочными 12 жилами, D-внешний = 5,8 мм, сечение жил = 0,2 кв. мм (200 м бухта) | руб./км | 18602.61
| 6447 | КСПВГ 2х0,35 | Кабель с многопроволочными 2 жилами, D-внешний = 4,0 мм, сечение жил = 0,35 кв. мм (500 м бухта) | руб./км | 5376.89
| 6448 | КСПВГ 4х0,35 | Кабель с многопроволочными 4 жилами, D-внешний = 4,6 мм, сечение жил = 0,35 кв. мм (200 м бухта) | руб./км | 10247.12
| 6449 | КСПВГ 6х0,35 | Кабель с многопроволочными 6 жилами, D-внешний = 5,2 мм, сечение жил = 0,35 кв. мм (200 м бухта) | руб./км | 15105.06
| 6450 | КСПЭВ 2х0,4 | Кабель с однопроволочными 2 жилами, экранированный, D-внешний = 3,1 мм, D-жил = 0,4 мм (500 м бухта) | руб./км | 3700.66
| 6451 | КСПЭВ 4х0,4 | Кабель с однопроволочными 4 жилами, экранированный, D-внешний = 3,6 мм, D-жил = 0,4 мм (200 м бухта) | руб./км | 5550.99
| 6452 | КСПЭВ 6х0,4 | Кабель с однопроволочными 6 жилами, экранированный, D-внешний = 4,1 мм, D-жил = 0,4 мм (200 м бухта) | руб./км | 7018.53
| 6453 | КСПЭВ 8х0,4 | Кабель с однопроволочными 8 жилами, экранированный, D-внешний = 4,4 мм, D-жил = 0,4 мм (200 м бухта) | руб./км | 8938.05
| 6455 | КСПЭВ 2х0,5 | Кабель с однопроволочными 2 жилами, экранированный, D-внешний = 3,3 мм, D-жил = 0,5 мм (500 м бухта) | руб./км | 4556.63
| 6456 | КСПЭВ 4х0,5 | Кабель с однопроволочными 4 жилами, экранированный, D-внешний = 3,8 мм, D-жил = 0,5 мм (200 м бухта) | руб./км | 7173.65
| 6457 | КСПЭВ 6х0,5 | Кабель с однопроволочными 6 жилами, экранированный, D-внешний = 4,4 мм, D-жил = 0,5 мм (200 м бухта) | руб./км | 10094.22
| 6458 | КСПЭВ 8х0,5 | Кабель с однопроволочными 8 жилами, экранированный, D-внешний = 4,7 мм, D-жил = 0,5 мм (200 м бухта) | руб./км | 12827.31
| 6459 | КСПЭВ 10х0,5 | Кабель с однопроволочными 10 жилами, экранированный, D-внешний = 5,6 мм, D-жил = 0,5 мм (200 м бухта) | руб./км | 15718.86
| 6571 | КСПЭВ 12х0,5 | Кабель с однопрволочными 12 жилами, экранированный, D-внешний=5,8мм, D-жил 0,50 мм (200 м бухта) | руб./км | 17995.5
| 210650 | КСПЭВ 2х0,64 | Кабель с однопрволочными медными 2 жилами, экранированный, D-внешний=3,8мм, D-жил 0,64 мм (200 м бухта) | руб./км | 6125.73
| 201370 | КСПЭВ 2х0,80 | Кабель с однопрволочными 2 жилами, экранированный, D-внешний=3,2х4,4мм, D-жил 0,80 мм (200 м бухта) | руб./км | 8511.74
| 6557 | КСПЭВГ 4х0,12 | Кабель с многопроволочными 4 жилами, экранированный D-внешний = 3,8 мм, сечение жил = 0,12 кв. мм (200 м бухта) | руб./км | 6379.06
| 210655 | КСПЭВГ 6х0,12 | Кабель с многопроволочными 6 жилами, экранированный D-внешний = 4,4 мм, сечение жил = 0,12 кв. мм (200 м бухта) | руб./км | 8351.03
| 6629 | КСПЭВГ 2х0,2 | Кабель с многопроволочными 2 жилами, экранированный D-внешний = 3,5 мм, сечение жил = 0,20 кв. мм (500 м бухта) | руб./км | 5680.45
| 6461 | КСПЭВГ 4х0,2 | Кабель с многопроволочными 4 жилами, экранированный D-внешний = 4,0 мм, сечение жил = 0,20кв. мм (200 м бухта) | руб./км | 9189.15
| 205142 | КСПЭВГ 6х0,2 | Кабель с многопроволочными 6 жилами, экранированный D-внешний = 4,8 мм, сечение жил = 0,20 кв. мм (200 м бухта) | руб./км | 13109.66
| 6514 | КСПЭВГ 8х0,2 | Кабель с многопроволочными 8 жилами, экранированный D-внешний = 5,5 мм, сечение жил = 0,20 кв. мм (200 м бухта) | руб./км | 16773.49
| 6574 | КСПЭВГ 2х0,35 | Кабель с многопроволочными 2 жилами, экранированный D-внешний = 4,1 мм, сечение жил = 0,35 кв. мм (500 м бухта) | руб./км | 8118.9
| 6483 | КСПЭВГ 4х0,35 | Кабель с многопроволочными 4 жилами, экранированный D-внешний = 4,7 мм, сечение жил = 0,35 кв. мм (200 м бухта) | руб./км | 14110.71
| 6572 | КСПЭВГ 6х0,35 | Кабель с многопроволочными 6 жилами, экранированный D-внешний = 5,6 мм, сечение жил = 0,35 кв. мм (200 м бухта) | руб./км | 20120.37
| 210661 | КСПВт 2х0,5 | Кабель с однопрволочными 2 жилами, снабжен самонесущим элементом (изолированная нить, разрывное усилие 40кг/км), D-внешний=3,4мм, D-жил 0,50 мм (500 м бухта) | руб./км | 5604.56
| 203338 | КСПВт 4х0,5 | Кабель с однопрволочными 4 жилами, снабжен самонесущим элементом (изолированная нить, разрывное усилие 40кг/км), D-внешний=3,9мм, D-жил 0,50 мм (200 м бухта) | руб./км | 8094.35
| 6622 | КСПВ 2х2х0,4 (белый) | Кабель парной скрутки с однопроволочными медными жилами, D=внешний 4,8 мм, D=жил 0,40 мм (200 м бухта) | руб./км | 4931.61
| 6626 | КСПВ 1х2х0,5 (белый) | Кабель парной скрутки с однопроволочными медными жилами, D=внешний 3,1 мм, D=жил 0,5 мм (500 м бухта) | руб./км | 3336.85
| 6049 | КСПВ 2х2х0,5 (белый) | Кабель парной скрутки с однопроволочными медными жилами, D=внешний 5,2 мм, D=жил 0,5 мм (200 м бухта) | руб./км | 7424.75
| 6056 | КСПВ 4х2х0,5 (белый) | Кабель парной скрутки с однопроволочными медными жилами, D=внешний 5,9 мм, D=жил 0,5 мм (200 м бухта) | руб./км | 14337.26
| 210691 | КСПВ 2х2х0,64 (белый) | Кабель парной скрутки с однопроволочными медными жилами, D=внешний 6,2 мм, D=жил 0,64 мм (200 м бухта) | руб./км | 11837.42
| 210693 | КСПВ 1х2х0,80 (белый) | Кабель парной скрутки с однопроволочными медными жилами, D=внешний 4,4 мм, D=жил 0,80 мм (200 м бухта) | руб./км | 8240.55
| 6312 | КСПВ 2х2х0,80 (белый) | Кабель парной скрутки с однопроволочными медными жилами, D=внешний 4,6х7,6 мм, D=жил 0,64 мм (200 м бухта) | руб./км | 18495.47
| 210695 | КСПЭВ 2х2х0,4 | Кабель парной скрутки с однопроволочными медными жилами, экранированный, D=внешний 5,2 мм, D=жил 0,40 мм (200 м бухта) | руб./км | 6710.51
| 202030 | КСПЭВ 1х2х0,5 | Кабель парной скрутки с однопроволочными медными жилами, экранированный, D=внешний 3,7 мм, D=жил 0,5 мм (500 м бухта) | руб./км | 4915.98
| 6516 | КСПЭВ 2х2х0,5 | Кабель парной скрутки с однопроволочными медными жилами, экранированный, D=внешний 5,4 мм, D=жил 0,5 мм (200 м бухта) | руб./км | 8834.26
| 210696 | КСПЭВ 4х2х0,5 | Кабель парной скрутки с однопроволочными медными жилами, экранированный, D=внешний 6,3 мм, D=жил 0,5 мм (200 м бухта) | руб./км | 16506.76
| 210928 | КСПЭВ 1х2х0,80 | Кабель парной скрутки с однопроволочными медными жилами, экранированный, D=внешний 4,9 мм, D=жил 0,80 мм (200 м бухта) | руб./км | 11021.62
1.2 |  | Кабели "витая пара" (LAN)
| 212429 | ParLan U/UTP Cat5e1х2х0,52 PVC | Витая пара 5 категории н/э для внутр. прокладки (500 м бухта) (пр-ва Подольск) | руб./км | 2795.58
| 223661 | ParLan U/UTP Cat5e 2х2х0,52 PVC/Petr | Витая пара 5 категории с тросом н/э для внеш. прокладки (200 м бухта) (пр-ва Подольск) | руб./км | 16022.41
| 212879 | ParLan U/UTP Cat5e 4х2х0,52 PVC/Petr | Витая пара 5 категории с тросом н/э для внеш. прокладки (200 м бухта) (пр-ва Подольск) | руб./км | 20381.51
| 223662 | ParLan F/UTP Cat5e 1х2х0,52 PVC | Витая пара 5 категории экр для внутр. прокладки (500 м бухта) (пр-ва Подольск) | руб./км | 4315.58
| 212244 | ParLan F/UTP Cat5e 2х2х0,52 PVC/Pet | Витая пара 5 категории с тросом экр для внеш. прокладки (200 м бухта) (пр-ва Подольск) | руб./км | 19263.28
| 205047 | ParLan F/UTP Cat5e 4х2х0,52 PVC/Petr | Витая пара 5 категории с тросом экр для внеш. прокладки (200 м бухта) (пр-ва Подольск) | руб./км | 26024.01
| 223101 | ParLan U/UTP Cat5e 1х2х0,52 ZH нг(А)-HF | Витая пара 5 категории н/э для внутр. прокладки в оболочке из термопластичной безгалогенной композиции (500 м бухта) (пр-ва Подольск) | руб./км | 4909.29
| 218276 | ParLan U/UTP Cat5e 4х2х0,52 ZH нг(А)-HF | Витая пара 5 категории н/э для внутр. прокладки в оболочке из термопластичной безгалогенной композиции (305 м бухта) (оранжевый) (пр-ва Подольск) | руб./км | 14442.16
| 223663 | ParLan F/UTP Cat5e 4х2х0,52 ZH нг(А)-HF | Витая пара 5 категории экр для внутр. прокладки в оболочке из термопластичной безгалогенной композиции (305 м бухта) (оранжевый) (пр-ва Подольск) | руб./км | 20426.15
| 221414 | ParLan SF/UTP Cat5e 4х2х0,52 ZH нг(А)-HF | Витая пара 5 категории в общем двойном экр в виде оплетки из медных луженных проволок и алюмополимерной ленты для внутр. прокладки в оболочке из термопластичной безгалогенной композиции (305 м бухта) (оранжевый) (пр-ва Подольск) | руб./км | 33366.17
| 7207 | ParLan U/UTP Cat5e 2х2х0,52 PVC | Витая пара 5 категории н/э для внутр. прокладки (500 м бухта) (пр-ва Подольск) | руб./км | 7113.39
| 7208 | ParLan U/UTP Cat5e 2х2х0,52 PVC/PE | Витая пара 5 категории н/э для внеш. прокладки (500 м бухта) (пр-ва Подольск) | руб./км | 8472.67
| 7209 | ParLan U/UTP Cat5e 4х2х0,52 PVC | Витая пара 5 категории н/э для внутр. прокладки (305 м бухта) (пр-ва Подольск) | руб./км | 11969.1
| 7210 | ParLan U/UTP Cat5e 4х2х0,52 PVC/PE | Витая пара 5 категории н/э для внеш. прокладки (305 м бухта) (пр-ва Подольск) | руб./км | 16340.48
| 7211 | ParLan F/UTP Cat5e 2х2х0,52 PVC | Витая пара 5 категории экр для внутр. прокладки (500 м бухта) (пр-ва Подольск) | руб./км | 10310.73
| 7212 | ParLan F/UTP Cat5e 2х2х0,52 PVC/PE | Витая пара 5 категории экр для внеш. прокладки (500 м бухта) (пр-ва Подольск) | руб./км | 12058.38
| 7213 | ParLan F/UTP Cat5e 4х2х0,52 PVC | Витая пара 5 категории экр для внутр. прокладки (305 м бухта) (пр-ва Подольск) | руб./км | 17563.61
| 7214 | ParLan F/UTP Cat5e 4х2х0,52 PVC/PE | Витая пара 5 категории экр для внеш. прокладки (305 м бухта) (пр-ва Подольск) | руб./км | 19411.71
| 228480 | ParLan combi F/UTP2 Cat5e + 2х0,75 PE | Кабель витая пара в экр. для структурированных кабельных систем предназначен для передачи сигналов с частотой до 100 МГц (категория 5е) 2 пары с однопроволочными медными проводниками диаметром 0,52 мм, с изоляцией из сплошного полиэтилена. Гибкие токопроводящие жилы; D=0.75 мм². В оболочке из светостабилизированного полиэтилена П/Э D=7,0х14,1 для наружной прокладки. Цвет оболочки – черный. | руб./км | 23871.25
| 228481 | Кабель ParLan combi F/UTP2 Cat5e + 2х1,5 | Кабель витая пара в экр. Для структурированных кабельных систем предназначен для передачи сигналов с частотой до 100 МГц (категория 5е) 2 пары с однопроволочными медными проводниками диаметром 0,52 мм, с изоляцией из сплошного полиэтилена. Гибкие токопроводящие жилы ;D=1,5 мм². В оболочке из светостабилизированного полиэтилена П/Э 7,0х14,1 для наружной прокладки. Цвет оболочки – черный. | руб./км | 32922
| 211703 | UTP 1х2х0,52 кат 5е | Витая пара 5 категории, 1 пара, н/э для внутр. Прокладки (305 м бухта) (импортного пр-ва) | руб./км | 4848
| 211704 | UTP 2х2х0,52 кат 5е | Витая пара 5 категории, 2 пары, н/э для внутр. прокладки (305 м бухта) (импортного пр-ва) | руб./км | 6000
| 211705 | UTP 2х2х0,52 кат 5е внешний | Витая пара 5 категории, 2 пары, н/э для внеш. прокладки (305 м бухта) (импортного пр-ва) | руб./км | 6720
| 211706 | UTP 4х2х0,52 кат 5е | Витая пара 5 категории, 4 пары, н/э для внутр. прокладки (305 м бухта) (импортного пр-ва) | руб./км | 8040
| 211707 | UTP 4х2х0,52 кат 5е внешний | Витая пара 5 категории, 4 пары, н/э для внеш. прокладки (305 м бухта) (импортного пр-ва) | руб./км | 11880
| 211531 | UTP 4х2х0,52 кат 6 | Витая пара 6 категории, 4 пары, н/э для внутр. прокладки (305 м бухта) (импортного пр-ва) | руб./км | 20856
| 211708 | UTP 10х2х0,52 кат 5е | Витая пара 5 категории, 10 парный, н/э для внутр. прокладки (305 м бухта) (импортного пр-ва) | руб./км | 32388
| 211709 | UTP 16х2х0,52 кат 5е | Витая пара 5 категории, 16 парный, н/э для внутр. прокладки (305 м бухта) (импортного пр-ва) | руб./км | 60888
| 211710 | UTP 25х2х0,52 кат 5е | Витая пара 5 категории, 25 парный, н/э для внутр. Прокладки (305 м бухта) (импортного пр-ва) | руб./км | 79800
| 211170 | UTP 50х2х0,52 кат 5е | Витая пара 5 категории, 50 парный, н/э для внутр. прокладки (305 м бухта) (импортного пр-ва) | руб./км | 207220.8
| 211711 | UTP 100х2х0,52 кат 5е | Витая пара 5 категории, 100 парный, н/э для внутр. прокладки (305 м бухта) (импортного пр-ва) | руб./км | 479418
| 211712 | FTP 1х2х0,52 кат 5е | Витая пара 5 категории, 1пара, экр для внутр. прокладки (305 м бухта) (импортного пр-ва) | руб./км | 7790.4
| 211713 | FTP 2х2х0,52 кат 5е | Витая пара 5 категории, 2 пары, экр для внутр. прокладки (305 м бухта) (импортного пр-ва) | руб./км | 11280
| 211714 | FTP 2х2х0,52 кат 5е внешний | Витая пара 5 категории, 2 пары, экр для внеш. прокладки (305 м бухта) (импортного пр-ва) | руб./км | 12960
| 211715 | FTP 4х2х0,52 кат 5е | Витая пара 5 категории, 4 пары, экр для внутр. прокладки (305 м бухта) (импортного пр-ва) | руб./км | 15600
| 211716 | FTP 4х2х0,52 кат 5е внешний | Витая пара 5 категории, 4 пары, экр для внеш. Прокладки (305 м бухта) (импортного пр-ва) | руб./км | 15840
| 211717 | FTP 4х2х0,52 кат 6 | Витая пара 6 категории, 4 пары, экр для внутр. прокладки (305 м бухта) (импортного пр-ва) | руб./км | 29342.4
| 211718 | FTP 10х2х0,52 кат 5е | Витая пара 5 категории, 10 парный, экр для внутр. прокладки (305 м бухта) (импортного пр-ва) | руб./км | 35400
| 211719 | FTP 25х2х0,52 кат 5е | Витая пара 5 категории, 25 парный, экр для внутр. прокладки (305 м бухта) (импортного пр-ва) | руб./км | 83400
| 211720 | UTP 4х2х0,52 кат 5е внешний с тросом | Витая пара 5 категории, 4 пары, для внеш. прокладки с тросом (305 м бухта) (импортного пр-ва) | руб./км | 18600
| 204536 | SFTP 4х2х0,5 кат 5е в ПВх изол | Витая пара 5 категории, 4 пары, в двойном экр для внут. прокладки (305 м бухта) (импортного пр-ва) | руб./км | 26235
| 204537 | SFTP 4х2х0,5 кат 5е в ПЭ изол | Витая пара 5 категории, 4 пары, в двойном экр для внеш. прокладки (305 м бухта) (импортного пр-ва) | руб./км | 29150
| 233919 | UTP 5E cat 4pair 24AWG LSZH | Кабель симметричный парной скрутки категории 5Е для передачи данных с диапазоном частот до 125 Мгц и рабочим напряжением до 145. Кабель выполнен из медных однопроволочных жил диаметром 0,51 мм с изоляцией разного цвета и оболочкой из без галогенной композиции с низким дымо- и газовыдилением. Оболочка красного цвета. Кабель используется в структурированных кабельных системах, а также в системах управления и видеонаблюдения (передача сигнала по витой паре). Кабель не распространяет горение при групповой прокладке. Оболочка красного цвета. Температурный диапазон применения -25°C…+80°C. | руб./км | 11400
| 233924 | ParLan combi F/UTP4 Cat5e + 2х0,75 PE | Кабель витая пара в экр. Для структурированных кабельных систем предназначен для передачи сигналов с частотой до 100 МГц (категория 5е) 4 пары с однопроволочными медными проводниками диаметром 0,52 мм, с изоляцией из сплошного полиэтилена. Гибкие токопроводящие жилы ;D=0.75 мм². В оболочке из светостабилизированного полиэтилена П/Э D=7,4х14,7 для наружной прокладки. Цвет оболочки – черный. | руб./км | 31806
| 233925 | ParLan complex F/UTP4 Cat5e + 2х0,50 PVC/PEtr | Кабель витая пара в экр. Для структурированных кабельных систем предназначен для передачи сигналов с частотой до 100 МГц (категория 5е) 4 пары с однопроволочными медными проводниками диаметром 0,52 мм, с изоляцией из сплошного полиэтилена. Гибкие токопроводящие жилы ;D=0.5 мм². В оболочке из светостабилизированного полиэтилена П/Э D=10,0х20,2 для наружной прокладки. Кабель снабжен тросом диаметром 1,2 мм, из стальной оцинкованной проволоки. Цвет оболочки – черный. | руб./км | 32587.2
| 233926 | ParLan complex F/UTP2 Cat5e + 2х0,75 PVC/PEtr | Кабель витая пара в экр. Для структурированных кабельных систем предназначен для передачи сигналов с частотой до 100 МГц (категория 5е) 2 пары с однопроволочными медными проводниками диаметром 0,52 мм, с изоляцией из сплошного полиэтилена. Гибкие токопроводящие жилы ;D=0.75 мм². В оболочке из светостабилизированного полиэтилена П/Э D=9,3х19,9 для наружной прокладки. Кабель снабжен тросом диаметром 1,2 мм, из стальной оцинкованной проволоки. Цвет оболочки – черный. | руб./км | 28737.01
| 233927 | ParLan complex F/UTP4 Cat5e + 2х0,75 PVC/PEtr | Кабель витая пара в экр. для структурированных кабельных систем предназначен для передачи сигналов с частотой до 100 МГц (категория 5е) 4 пары с однопроволочными медными проводниками диаметром 0,52 мм, с изоляцией из сплошного полиэтилена. Гибкие токопроводящие жилы; D=0.75 мм². В оболочке из светостабилизированного полиэтилена П/Э D=10,0х20,6 для наружной прокладки. Кабель снабжен тросом диаметром 1,2 мм, из стальной оцинкованной проволоки. Цвет оболочки – черный. | руб./км | 36671.76
NEW | 229268 | КВПнг(А)-LS-5е 1х2х0,52 | Кабели симметричные парной скрутки предназначены для групповой стационарной прокладки в структурированных кабельных системах (локальных компьютерных сетях) в соответствии с международным стандартом ИСО/МЭК 11801 и соответствуют требованиям стандартов МЭК 61156-5 и ANSI/TIA/EIA-568-А. Эксплуатируются внутри и вне помещений, при условии защиты от прямого воздействия солнечного излучения и атмосферных осадков. Пары с однопроволочными медными жилами диаметром 0,52 мм, с изоляцией из сплошного полиэтилена. Пары имеют цветовую кодировку изоляции. Оболочка из ПВХ пластиката пониженной пожароопасности с низким дымо- и газовыделением белого цвета. Внешний диаметр 3,6мм. Диапазон рабочих температур, °С монтаж –10 ÷ 50, эксплуат –50 ÷ 70. ТУ16.К99-014-2004 | руб./км | 7559.48
NEW | 219132 | КВПнг(А)-LS-5е 2х2х0,52 | Кабели симметричные парной скрутки предназначены для групповой стационарной прокладки в структурированных кабельных системах (локальных компьютерных сетях) в соответствии с международным стандартом ИСО/МЭК 11801 и соответствуют требованиям стандартов МЭК 61156-5 и ANSI/TIA/EIA-568-А. Эксплуатируются внутри и вне помещений, при условии защиты от прямого воздействия солнечного излучения и атмосферных осадков. Пары с однопроволочными медными жилами диаметром 0,52 мм, с изоляцией из сплошного полиэтилена. Пары имеют цветовую кодировку изоляции. Оболочка из ПВХ пластиката пониженной пожароопасности с низким дымо- и газовыделением белого цвета. Внешний диаметр 6мм. Диапазон рабочих температур, °С монтаж –10 ÷ 50, эксплуат –50 ÷ 70. ТУ16.К99-014-2004 | руб./км | 12673.85
NEW | 216200 | КВПнг(А)-LS-5е 4х2х0,52 | Кабели симметричные парной скрутки предназначены для групповой стационарной прокладки в структурированных кабельных системах (локальных компьютерных сетях) в соответствии с международным стандартом ИСО/МЭК 11801 и соответствуют требованиям стандартов МЭК 61156-5 и ANSI/TIA/EIA-568-А. Эксплуатируются внутри и вне помещений, при условии защиты от прямого воздействия солнечного излучения и атмосферных осадков. Пары с однопроволочными медными жилами диаметром 0,52 мм, с изоляцией из сплошного полиэтилена. Пары имеют цветовую кодировку изоляции. Оболочка из ПВХ пластиката пониженной пожароопасности с низким дымо- и газовыделением белого цвета. Внешний диаметр 6,5мм. Диапазон рабочих температур, °С монтаж –10 ÷ 50, эксплуат –50 ÷ 70. ТУ16.К99-014-2004 | руб./км | 21536.73
NEW | 236311 | КВПЭфнг(А)-LS-5е 1х2х0,52 | Кабели симметричные парной скрутки предназначены для групповой стационарной прокладки в структурированных кабельных системах (локальных компьютерных сетях) в соответствии с международным стандартом ИСО/МЭК 11801 и соответствуют требованиям стандартов МЭК 61156-5 и ANSI/TIA/EIA-568-А. Эксплуатируются внутри и вне помещений, при условии защиты от прямого воздействия солнечного излучения и атмосферных осадков. Пары с однопроволочными медными жилами диаметром 0,52 мм, с изоляцией из сплошного полиэтилена, в общем экране из алюмолавсановой ленты с контактным проводником из медной луженой проволоки. Пары имеют цветовую кодировку изоляции. Оболочка из ПВХ пластиката пониженной пожароопасности с низким дымо- и газовыделением белого цвета. Внешний диаметр 4,5мм. Диапазон рабочих температур, °C монтаж –10…50, эксплуат –50…70. ТУ16.К99-014-2004 | руб./км | 9527.33
NEW | 218432 | КВПЭфнг(А)-LS-5е 2х2х0,52 | Кабели симметричные парной скрутки предназначены для групповой стационарной прокладки в структурированных кабельных системах (локальных компьютерных сетях) в соответствии с международным стандартом ИСО/МЭК 11801 и соответствуют требованиям стандартов МЭК 61156-5 и ANSI/TIA/EIA-568-А. Эксплуатируются внутри и вне помещений, при условии защиты от прямого воздействия солнечного излучения и атмосферных осадков. Пары с однопроволочными медными жилами диаметром 0,52 мм, с изоляцией из сплошного полиэтилена, в общем экране из алюмолавсановой ленты с контактным проводником из медной луженой проволоки. Пары имеют цветовую кодировку изоляции. Оболочка из ПВХ пластиката пониженной пожароопасности с низким дымо- и газовыделением белого цвета. Внешний диаметр 6,8мм. Диапазон рабочих температур, °С монтаж –10 ÷ 50, эксплуат –50 ÷ 70. ТУ16.К99-014-2004 | руб./км | 16520.05
NEW | 218433 | КВПЭфнг(А)-LS-5е 4х2х0,52 | Кабели симметричные парной скрутки предназначены для групповой стационарной прокладки в структурированных кабельных системах (локальных компьютерных сетях) в соответствии с международным стандартом ИСО/МЭК 11801 и соответствуют требованиям стандартов МЭК 61156-5 и ANSI/TIA/EIA-568-А. Эксплуатируются внутри и вне помещений, при условии защиты от прямого воздействия солнечного излучения и атмосферных осадков. Пары с однопроволочными медными жилами диаметром 0,52 мм, с изоляцией из сплошного полиэтилена, в общем экране из алюмолавсановой ленты с контактным проводником из медной луженой проволоки. Пары имеют цветовую кодировку изоляции. Оболочка из ПВХ пластиката пониженной пожароопасности с низким дымо- и газовыделением белого цвета. Внешний диаметр 7,5мм. Диапазон рабочих температур, °С монтаж –10 ÷ 50, эксплуат –50 ÷ 70. ТУ16.К99-014-2004 | руб./км | 26044.63
NEW | 230164 | КВПнг(А)-HF-5е 1х2х0,52 | Кабели симметричные парной скрутки предназначены для групповой стационарной прокладки в структурированных кабельных системах (локальных компьютерных сетях) в соответствии с международным стандартом ИСО/МЭК 11801 и соответствуют требованиям стандартов МЭК 61156-5 и ANSI/TIA/EIA-568-А. Эксплуатируются внутри и вне помещений, при условии защиты от прямого воздействия солнечного излучения и атмосферных осадков. Пары с однопроволочными медными жилами диаметром 0,52 мм, с изоляцией из сплошного полиэтилена. Пары имеют цветовую кодировку изоляции. Оболочка из безгалогенной полимерной композиции белого цвета. Внешний диаметр 3,6мм. Диапазон рабочих температур, °С монтаж –15 ÷ 50, эксплуат –60 ÷ 70. ТУ16.К99-014-2004 | руб./км | 7895.13
NEW | 218431 | КВПнг(А)-HF-5е 2х2х0,52 | Кабели симметричные парной скрутки предназначены для групповой стационарной прокладки в структурированных кабельных системах (локальных компьютерных сетях) в соответствии с международным стандартом ИСО/МЭК 11801 и соответствуют требованиям стандартов МЭК 61156-5 и ANSI/TIA/EIA-568-А. Эксплуатируются внутри и вне помещений, при условии защиты от прямого воздействия солнечного излучения и атмосферных осадков. Пары с однопроволочными медными жилами диаметром 0,52 мм, с изоляцией из сплошного полиэтилена. Пары имеют цветовую кодировку изоляции. Оболочка из безгалогенной полимерной композиции белого цвета. Внешний диаметр 6,0мм. Диапазон рабочих температур, °С монтаж –15 ÷ 50, эксплуат –60 ÷ 70. ТУ16.К99-014-2004 | руб./км | 16391.73
NEW | 230165 | КВПнг(А)-HF-5е 4х2х0,52 | Кабели симметричные парной скрутки предназначены для групповой стационарной прокладки в структурированных кабельных системах (локальных компьютерных сетях) в соответствии с международным стандартом ИСО/МЭК 11801 и соответствуют требованиям стандартов МЭК 61156-5 и ANSI/TIA/EIA-568-А. Эксплуатируются внутри и вне помещений, при условии защиты от прямого воздействия солнечного излучения и атмосферных осадков. Пары с однопроволочными медными жилами диаметром 0,52 мм, с изоляцией из сплошного полиэтилена. Пары имеют цветовую кодировку изоляции. Оболочка из безгалогенной полимерной композиции белого цвета. Внешний диаметр 6,5мм. Диапазон рабочих температур, °С монтаж –15 ÷ 50, эксплуат –60 ÷ 70. ТУ16.К99-014-2004 | руб./км | 23691.5
NEW | 236312 | КВПЭфнг(А)-HF-5е 1х2х0,52 | Кабели симметричные парной скрутки предназначены для групповой стационарной прокладки в структурированных кабельных системах (локальных компьютерных сетях) в соответствии с международным стандартом ИСО/МЭК 11801 и соответствуют требованиям стандартов МЭК 61156-5 и ANSI/TIA/EIA-568-А. Эксплуатируются внутри и вне помещений, при условии защиты от прямого воздействия солнечного излучения и атмосферных осадков. Пары с однопроволочными медными жилами диаметром 0,52 мм, с изоляцией из сплошного полиэтилена, в общем экране из алюмолавсановой ленты с контактным проводником из медной луженой проволоки. Пары имеют цветовую кодировку изоляции. Оболочка из безгалогенной полимерной композиции белого цвета. Внешний диаметр 4,5мм. Диапазон рабочих температур, °C монтаж –15…50, эксплуат –60…70. ТУ16.К99-014-2004 | руб./км | 10131.93
NEW | 236313 | КВПЭфнг(А)-HF-5е 2х2х0,52 | Кабели симметричные парной скрутки предназначены для групповой стационарной прокладки в структурированных кабельных системах (локальных компьютерных сетях) в соответствии с международным стандартом ИСО/МЭК 11801 и соответствуют требованиям стандартов МЭК 61156-5 и ANSI/TIA/EIA-568-А. Эксплуатируются внутри и вне помещений, при условии защиты от прямого воздействия солнечного излучения и атмосферных осадков. Пары с однопроволочными медными жилами диаметром 0,52 мм, с изоляцией из сплошного полиэтилена, в общем экране из алюмолавсановой ленты с контактным проводником из медной луженой проволоки. Пары имеют цветовую кодировку изоляции. Оболочка из безгалогенной полимерной композиции белого цвета. Внешний диаметр 6,8мм. Диапазон рабочих температур, °C монтаж –15…50, эксплуат –60…70. ТУ16.К99-014-2004 | руб./км | 17369.01
NEW | 233161 | КВПЭфнг(А)-HF-5е 4х2х0,52 | Кабели симметричные парной скрутки предназначены для групповой стационарной прокладки в структурированных кабельных системах (локальных компьютерных сетях) в соответствии с международным стандартом ИСО/МЭК 11801 и соответствуют требованиям стандартов МЭК 61156-5 и ANSI/TIA/EIA-568-А. Эксплуатируются внутри и вне помещений, при условии защиты от прямого воздействия солнечного излучения и атмосферных осадков. Пары с однопроволочными медными жилами диаметром 0,52 мм, с изоляцией из сплошного полиэтилена, в общем экране из алюмолавсановой ленты с контактным проводником из медной луженой проволоки. Пары имеют цветовую кодировку изоляции. Оболочка из безгалогенной полимерной композиции белого цвета. Внешний диаметр 7,5мм. Диапазон рабочих температур, °С монтаж –15 ÷ 50, эксплуат –60 ÷ 70. ТУ16.К99-014-2004 | руб./км | 26618
NEW | 235744 | КВПнг(C)-LSLTx-5е 1х2х0,52 | Низкотоксичные кабели симметричные парной скрутки предназначены для групповой стационарной прокладки в структурированных кабельных системах (локальных компьютерных сетях) в соответствии с международным стандартом ИСО/МЭК 11801 и соответствуют требованиям стандартов МЭК 61156-5 и ANSI/TIA/EIA-568-А. Предназначены для прокладки в зданиях детских дошкольных и образовательных учреждений, специализированных домах престарелых и инвалидов, больницах, в спальных корпусах образовательных учреждений интернатного типа и детских учреждений. Эксплуатируются внутри и вне помещений, при условии защиты от прямого воздействия солнечного излучения и атмосферных осадков. Пары с однопроволочными медными жилами диаметром 0,52 мм, с изоляцией из сплошного полиэтилена. Пары имеют цветовую кодировку изоляции. Заполнение и оболочка из ПВХ пластиката пониженной пожароопасности с низким дымо- и газовыделением и низким показателем токсичности продуктов горения. Оболочка белого цвета. Внешний диаметр 5,6мм. Диапазон рабочих температур, °С монтаж –10 ÷ 50, эксплуат –40 ÷ 70. ТУ16.К99-014-2004 | руб./км | 18743.73
NEW | 235745 | КВПнг(C)-LSLTx-5е 2х2х0,52 | Низкотоксичные кабели симметричные парной скрутки предназначены для групповой стационарной прокладки в структурированных кабельных системах (локальных компьютерных сетях) в соответствии с международным стандартом ИСО/МЭК 11801 и соответствуют требованиям стандартов МЭК 61156-5 и ANSI/TIA/EIA-568-А. Предназначены для прокладки в зданиях детских дошкольных и образовательных учреждений, специализированных домах престарелых и инвалидов, больницах, в спальных корпусах образовательных учреждений интернатного типа и детских учреждений. Эксплуатируются внутри и вне помещений, при условии защиты от прямого воздействия солнечного излучения и атмосферных осадков. Пары с однопроволочными медными жилами диаметром 0,52 мм, с изоляцией из сплошного полиэтилена. Пары имеют цветовую кодировку изоляции. Заполнение и оболочка из ПВХ пластиката пониженной пожароопасности с низким дымо- и газовыделением и низким показателем токсичности продуктов горения. Оболочка белого цвета. Внешний диаметр 7,5мм. Диапазон рабочих температур, °С монтаж –10 ÷ 50, эксплуат –40 ÷ 70. ТУ16.К99-014-2004 | руб./км | 31421.25
NEW | 235746 | КВПнг(C)-LSLTx-5е 4х2х0,52 | Низкотоксичные кабели симметричные парной скрутки предназначены для групповой стационарной прокладки в структурированных кабельных системах (локальных компьютерных сетях) в соответствии с международным стандартом ИСО/МЭК 11801 и соответствуют требованиям стандартов МЭК 61156-5 и ANSI/TIA/EIA-568-А. Предназначены для прокладки в зданиях детских дошкольных и образовательных учреждений, специализированных домах престарелых и инвалидов, больницах, в спальных корпусах образовательных учреждений интернатного типа и детских учреждений. Эксплуатируются внутри и вне помещений, при условии защиты от прямого воздействия солнечного излучения и атмосферных осадков. Пары с однопроволочными медными жилами диаметром 0,52 мм, с изоляцией из сплошного полиэтилена. Пары имеют цветовую кодировку изоляции. Заполнение и оболочка из ПВХ пластиката пониженной пожароопасности с низким дымо- и газовыделением и низким показателем токсичности продуктов горения. Оболочка белого цвета. Внешний диаметр 8,0мм. Диапазон рабочих температур, °С монтаж –10 ÷ 50, эксплуат –40 ÷ 70. ТУ16.К99-014-2004 | руб./км | 47691.7
NEW | 235747 | КВПЭфнг(C)-LSLTx-5е 1х2х0,52 | Низкотоксичные кабели симметричные парной скрутки предназначены для групповой стационарной прокладки в структурированных кабельных системах (локальных компьютерных сетях) в соответствии с международным стандартом ИСО/МЭК 11801 и соответствуют требованиям стандартов МЭК 61156-5 и ANSI/TIA/EIA-568-А. Предназначены для прокладки в зданиях детских дошкольных и образовательных учреждений, специализированных домах престарелых и инвалидов, больницах, в спальных корпусах образовательных учреждений интернатного типа и детских учреждений. Эксплуатируются внутри и вне помещений, при условии защиты от прямого воздействия солнечного излучения и атмосферных осадков. Пары с однопроволочными медными жилами диаметром 0,52 мм, с изоляцией из сплошного полиэтилена,в общем экране из алюмолавсановой ленты с контактным проводником из медной луженой проволоки. Пары имеют цветовую кодировку изоляции. Заполнение и оболочка из ПВХ пластиката пониженной пожароопасности с низким дымо- и газовыделением и низким показателем токсичности продуктов горения. Оболочка белого цвета. Внешний диаметр 6,4мм. Диапазон рабочих температур, °С монтаж –10 ÷ 50, эксплуат –40 ÷ 70. ТУ16.К99-014-2004 | руб./км | 22237.02
NEW | 235748 | КВПЭфнг(C)-LSLTx-5е 2х2х0,52 | Низкотоксичные кабели симметричные парной скрутки предназначены для групповой стационарной прокладки в структурированных кабельных системах (локальных компьютерных сетях) в соответствии с международным стандартом ИСО/МЭК 11801 и соответствуют требованиям стандартов МЭК 61156-5 и ANSI/TIA/EIA-568-А. Предназначены для прокладки в зданиях детских дошкольных и образовательных учреждений, специализированных домах престарелых и инвалидов, больницах, в спальных корпусах образовательных учреждений интернатного типа и детских учреждений. Эксплуатируются внутри и вне помещений, при условии защиты от прямого воздействия солнечного излучения и атмосферных осадков. Пары с однопроволочными медными жилами диаметром 0,52 мм, с изоляцией из сплошного полиэтилена,в общем экране из алюмолавсановой ленты с контактным проводником из медной луженой проволоки. Пары имеют цветовую кодировку изоляции. Заполнение и оболочка из ПВХ пластиката пониженной пожароопасности с низким дымо- и газовыделением и низким показателем токсичности продуктов горения. Оболочка белого цвета. Внешний диаметр 8,4мм. Диапазон рабочих температур, °С монтаж –10 ÷ 50, эксплуат –40 ÷ 70. ТУ16.К99-014-2004 | руб./км | 36283.98
NEW | 235749 | КВПЭфнг(C)-LSLTx-5е 4х2х0,52 | Низкотоксичные кабели симметричные парной скрутки предназначены для групповой стационарной прокладки в структурированных кабельных системах (локальных компьютерных сетях) в соответствии с международным стандартом ИСО/МЭК 11801 и соответствуют требованиям стандартов МЭК 61156-5 и ANSI/TIA/EIA-568-А. Предназначены для прокладки в зданиях детских дошкольных и образовательных учреждений, специализированных домах престарелых и инвалидов, больницах, в спальных корпусах образовательных учреждений интернатного типа и детских учреждений. Эксплуатируются внутри и вне помещений, при условии защиты от прямого воздействия солнечного излучения и атмосферных осадков. Пары с однопроволочными медными жилами диаметром 0,52 мм, с изоляцией из сплошного полиэтилена,в общем экране из алюмолавсановой ленты с контактным проводником из медной луженой проволоки. Пары имеют цветовую кодировку изоляции. Заполнение и оболочка из ПВХ пластиката пониженной пожароопасности с низким дымо- и газовыделением и низким показателем токсичности продуктов горения. Оболочка белого цвета. Внешний диаметр 8,8мм. Диапазон рабочих температур, °С монтаж –10 ÷ 50, эксплуат –40 ÷ 70. ТУ16.К99-014-2004 | руб./км | 52806.52
1.3 |  | Кабели для интерфейса
| 216755 | КИПЭнг(А)-HF 1х2х0,6 | Кабели симметричный для интерфейса RS-485 с пониженным дымо-и газовыделением, с изоляцией из сплошного полиэтилена, D-внешний=6,2мм, D-жил=0,6мм | руб./км | 58858.8
| 216756 | КИПЭнг(А)-HF 2х2х0,6 | Кабели симметричный для интерфейса RS-485 с пониженным дымо-и газовыделением, с изоляцией из сплошного полиэтилена D-внешний=9,2мм, D-жил=0,6мм | руб./км | 93035.32
| 216757 | КИПЭнг(А)-HF 3х2х0,6 | Кабели симметричный для интерфейса RS-485 с пониженным дымо-и газовыделением, с изоляцией из сплошного полиэтилена, D-внешний=9,7мм, D-жил=0,6мм | руб./км | 116902.24
| 216758 | КИПЭнг(А)-HF 4х2х0,6 | Кабели симметричный для интерфейса RS-485 с пониженным дымо-и газовыделением, с изоляцией из сплошного полиэтилена, D-внешний=10,2мм, D-жил=0,6мм | руб./км | 139760.74
| 216183 | КИПЭВнг(А)-LS 1х2х0,6 | Кабели симметричный для интерфейса RS-485 с пониженным дымо-и газовыделением, с изоляцией из сплошного полиэтилена, D-внешний=6,2мм, D-жил=0,6мм | руб./км | 53508
| 216341 | КИПЭВнг(А)-LS 2х2х0,6 | Кабели симметричный для интерфейса RS-485 с пониженным дымо-и газовыделением, с изоляцией из сплошного полиэтилена D-внешний=9,2мм, D-жил=0,6мм | руб./км | 84577.92
| 216759 | КИПЭВнг(А)-LS 3х2х0,6 | Кабели симметричный для интерфейса RS-485 с пониженным дымо-и газовыделением, с изоляцией из сплошного полиэтилена, D-внешний=9,7мм, D-жил=0,6мм | руб./км | 106275.12
| 216760 | КИПЭВнг(А)-LS 4х2х0,6 | Кабели симметричный для интерфейса RS-485 с пониженным дымо-и газовыделением, с изоляцией из сплошного полиэтилена, D-внешний=10,2мм, D-жил=0,6мм | руб./км | 127055.04
| 216761 | КИПвЭнг(А)-HF 1х2х0,78 | Кабели симметричный для интерфейса RS-485 с пониженным дымо-и газовыделением, с изоляцией из пористого полиэтилена, D-внешний=7,3мм, D-жил=0,78мм | руб./км | 74511.36
| 216762 | КИПвЭнг(А)-HF 2х2х0,78 | Кабели симметричный для интерфейса RS-485 с пониженным дымо-и газовыделением, с изоляцией из пористого полиэтилена, D-внешний=10,6мм, D-жил=0,78мм | руб./км | 117678.4
| 216763 | КИПвЭнг(А)-HF 3х2х0,78 | Кабели симметричный для интерфейса RS-485 с пониженным дымо-и газовыделением, с изоляцией из пористого полиэтилена, D-внешний=11,3мм, D-жил=0,78мм | руб./км | 146733.44
| 216764 | КИПвЭнг(А)-HF 4х2х0,78 | Кабели симметричный для интерфейса RS-485 с пониженным дымо-и газовыделением, с изоляцией из пористого полиэтилена, D-внешний=12мм, D-жил=0,78мм | руб./км | 179454.66
| 216765 | КИПвЭВнг(А)-LS 1х2х0,78 | Кабели симметричный для интерфейса RS-485 с пониженным дымо-и газовыделением, с изоляцией из пористого полиэтилена, D-внешний=7,3мм, D-жил=0,78мм | руб./км | 67737.6
| 216766 | КИПвЭВнг(А)-LS 2х2х0,78 | Кабели симметричный для интерфейса RS-485 с пониженным дымо-и газовыделением, с изоляцией из пористого полиэтилена, D-внешний=10,6мм, D-жил=0,78мм | руб./км | 106980.72
| 216767 | КИПвЭВнг(А)-LS 3х2х0,78 | Кабели симметричный для интерфейса RS-485 с пониженным дымо-и газовыделением, с изоляцией из пористого полиэтилена, D-внешний=11,3мм, D-жил=0,78мм | руб./км | 133393.68
| 216768 | КИПвЭВнг(А)-LS 4х2х0,78 | Кабели симметричный для интерфейса RS-485 с пониженным дымо-и газовыделением, с изоляцией из пористого полиэтилена, D-внешний=12мм, D-жил=0,78мм | руб./км | 163140.6
| 6542 | КИПЭВ 1х2х0,6 | Кабель симетричные для интерфейса RS-485 для эксплуатации в помещениях и пожаро-взрывоопасных зонах (по типу Belden 9841) 1 пара, D-внешний=6,2мм, D-жил=0,6мм | руб./км | 44590
| 6491 | КИПЭВ 2х2х0,6 | Кабель симетричные для интерфейса RS-485 для эксплуатации в помещениях и пожаро-взрывоопасных зонах (по типу Belden 9841) 2 пары, D-внешний=9,2мм, D-жил=0,6мм | руб./км | 70481.6
| 208322 | КИПЭВ 3х2х0,6 | Кабель симетричные для интерфейса RS-485 для эксплуатации в помещениях и пожаро-взрывоопасных зонах (по типу Belden 9841) 3 пары, D-внешний=9,7мм, D-жил=0,6мм | руб./км | 88562.6
| 6590 | КИПЭВ 4х2х0,6 | Кабель симетричные для интерфейса RS-485 для эксплуатации в помещениях и пожаро-взрывоопасных зонах 4 пары, D-внешний=10,2мм, D-жил=0,6мм | руб./км | 105879.2
| 210739 | КИПвЭВ 1х2х0,78 | Кабель симетричные для интерфейса RS-485 для эксплуатации в помещениях и пожаро-взрывоопасных зонах (по типу Belden 9841) 1 пара, D-внешний=6,7мм, D-жил=0,78мм | руб./км | 56448
| 208452 | КИПвЭВ 2х2х0,78 | Кабель симетричные для интерфейса RS-485 для эксплуатации в помещениях и пожаро-взрывоопасных зонах (по типу Belden 9841) 2 пары, D-внешний=10,6мм, D-жил=0,78мм | руб./км | 89150.6
| 210771 | КИПвЭВ 3х2х0,78 | Кабель симетричные для интерфейса RS-485 для эксплуатации в помещениях и пожаро-взрывоопасных зонах (по типу Belden 9841) 3 пары, D-внешний=11,3мм, D-жил=0,78мм | руб./км | 111161.4
| 210772 | КИПвЭВ 4х2х0,78 | Кабель симетричные для интерфейса RS-485 для эксплуатации в помещениях и пожаро-взрывоопасных зонах (по типу Belden 9841) 4 пары, D-внешний=12,0мм, D-жил=0,78мм | руб./км | 135950.5
| 210773 | КИПЭП 1х2х0,6 | Кабель симетричные для интерфейса RS-485 для эксплуатации в незащищенных местах для внешней прокладки по типу Belden, 1 пара, D-внешний =6,2мм, D-жил=0,6мм | руб./км | 43252.3
| 202253 | КИПЭП 2х2х0,6 | Кабель симетричные для интерфейса RS-485 для эксплуатации в незащищенных местах для внешней прокладки по типу Belden, 2 пары, D-внешний =9,2мм, D-жил=0,6мм | руб./км | 68367.74
| 210774 | КИПЭП 3х2х0,6 | Кабель симетричные для интерфейса RS-485 для эксплуатации в незащищенных местах для внешней прокладки по типу Belden, 3 пары, D-внешний =9,7мм, D-жил=0,6мм | руб./км | 85906.8
| 210775 | КИПЭП 4х2х0,6 | Кабель симетричные для интерфейса RS-485 для эксплуатации в незащищенных местах для внешней прокладки по типу Belden, 4 пары, D-внешний =10,2мм, D-жил=0,6мм | руб./км | 102704
| 207516 | КИПвЭП 1х2х0,78 | Кабель симетричные для интерфейса RS-485 для эксплуатации в незащищенных местах для внешней прокладки по типу Belden, 1 пара, D-внешний =6,7мм, D-жил=0,78мм | руб./км | 54754.56
| 205044 | КИПвЭП 2х2х0,78 | Кабель симетричные для интерфейса RS-485 для эксплуатации в незащищенных местах для внешней прокладки по типу Belden, 2 пары, D-внешний =10,6мм, D-жил=0,78мм | руб./км | 86475.2
| 210776 | КИПвЭП 3х2х0,78 | Кабель симетричные для интерфейса RS-485 для эксплуатации в незащищенных местах для внешней прокладки по типу Belden, 3 пары, D-внешний =11,3мм, D-жил=0,78мм | руб./км | 107826.46
| 210777 | КИПвЭП 4х2х0,78 | Кабели симетричные для интерфейса RS-485 для внешней прокладки по типу Belden, 4 пары, D-внешний =12,0мм, D-жил=0,78мм | руб./км | 131871.74
| 228455 | КИС-В 1х2х0,6 | Кабель парной скрутки с медными лужеными многопроволочными жилами D=0,6 мм с изоляцией из полиэтилена, с экраном в виде оплетки из медных луженных проволок плотностью 85-92 %, наложенной поверх ламинированной алюминиевой фольги и контактной жилы, в защитной оболочке из ПВХ пластиката D=5,7 мм.Предназначен для прокладки внутри и вне помещений, при условии защиты от прямого воздействия солнечного излучения и атмосферных осадков. Цвет оболочки – серый, черный. | руб./км | 34986.61
| 228456 | КИС-П 1х2х0,6 | Кабель парной скрутки с медными лужеными многопроволочными жилами D=0,6 мм с изоляцией из полиэтилена, с экраном в виде оплетки из медных луженных проволок плотностью 85-92 %, наложенной поверх | руб./км | 34986.61
| 228457 | КИС-В 1х2х0,78 | Кабель парной скрутки с медными лужеными многопроволочными жилами D=0,78 мм с изоляцией из полиэтилена, с экраном в виде оплетки из медных луженных проволок плотностью 85-92 %, наложенной поверх ламинированной алюминиевой фольги и контактной жилы, в защитной оболочке из ПВХ пластиката D=6,9 мм.Предназначен для прокладки внутри и вне помещений, при условии защиты от прямого воздействия солнечного излучения и атмосферных осадков. Цвет оболочки – серый, черный. | руб./км | 42631.2
| 228458 | КИС-П 1х2х0,78 | Кабель парной скрутки с медными лужеными многопроволочными жилами D=0,78 мм с изоляцией из полиэтилена, с экраном в виде оплетки из медных луженных проволок плотностью 85-92 %, наложенной поверх ламинированной алюминиевой фольги и контактной жилы, в защитной оболочке из светостабилизированного полиэтилена D=6,9 мм.Предназначен для наружной прокладки на открытом воздухе или под навесом. Цвет оболочки – черный. | руб./км | 42631.2
| 228459 | КИС-В 2х2х0,6 | Кабель парной скрутки с медными лужеными многопроволочными жилами D=0,6 с изоляцией из полиэтилена, с экраном в виде оплетки из медных луженных проволок плотностью 85-92 %, наложенной поверх ламинированной алюминиевой фольги и контактной жилы, в защитной оболочке из ПВХ пластиката D=9,7 мм.Предназначен для прокладки внутри и вне помещений, при условии защиты от прямого воздействия солнечного излучения и атмосферных осадков. Цвет оболочки – серый, черный. | руб./км | 68634
| 228460 | КИС-П 2х2х0,6 | Кабель парной скрутки с медными лужеными многопроволочными жилами D=0,6 мм с изоляцией из полиэтилена, с экраном в виде оплетки из медных луженных проволок плотностью 85-92 %, наложенной поверх ламинированной алюминиевой фольги и контактной жилы, в защитной оболочке из светостабилизированного полиэтилена D=9,7 мм.Предназначен для наружной прокладки на открытом воздухе или под навесом. Цвет оболочки – черный. | руб./км | 68634
| 228461 | КИС-В 2х2х0,78 | Кабель парной скрутки с медными лужеными многопроволочными жилами D=0,78 мм с изоляцией из полиэтилена, с экраном в виде оплетки из медных луженных проволок плотностью 85-92 %, наложенной поверх ламинированной алюминиевой фольги и контактной жилы, в защитной оболочке из ПВХ пластиката D=10,6 мм.Предназначен для прокладки внутри и вне помещений, при условии защиты от прямого воздействия солнечного излучения и атмосферных осадков. Цвет оболочки – серый, черный. | руб./км | 82918.8
| 228462 | КИС-П 2х2х0,78 | Кабель парной скрутки с медными лужеными многопроволочными жилами D=0,78 мм с изоляцией из полиэтилена, с экраном в виде оплетки из медных луженных проволок плотностью 85-92 %, наложенной поверх ламинированной алюминиевой фольги и контактной жилы, в защитной оболочке из светостабилизированного полиэтилена D=10,6 мм.Предназначен для наружной прокладки на открытом воздухе или под навесом. Цвет оболочки – серый, черный. | руб./км | 82918.8
| 228464 | КИС-П нг-HF 1х2х0,6 | Кабель парной скрутки с медными лужеными многопроволочными жилами D=0,6 мм с изоляцией из полиэтилена, с экраном в виде оплетки из медных луженных проволок плотностью 85-92 %, наложенной поверх ламинированной алюминиевой фольги и контактной жилы, в оболочке из термопластичной композиции, не содержащей галогенов, D=5,7 мм.Предназначен для одиночной или групповой прокладки внутри помещений. Цвет оболочки – оранжевый, черный | руб./км | 36805.68
| 228465 | КИС-П нг-HF 1х2х0,78 | Кабель парной скрутки с медными лужеными многопроволочными жилами D=0,78 мм с изоляцией из полиэтилена, с экраном в виде оплетки из медных луженных проволок плотностью 85-92 %, наложенной поверх ламинированной алюминиевой фольги и контактной жилы, в оболочке из термопластичной композиции, не содержащей галогенов, D=6,9 мм.Предназначен для одиночной или групповой прокладки внутри помещений. Цвет оболочки – оранжевый, черный | руб./км | 45421.2
| 228466 | КИС-П нг-HF 2х2х0,6 | Кабель парной скрутки с медными лужеными многопроволочными жилами D=0,6 мм с изоляцией из полиэтилена, с экраном в виде оплетки из медных луженных проволок плотностью 85-92 %, наложенной поверх ламинированной алюминиевой фольги и контактной жилы, в оболочке из термопластичной композиции, не содержащей галогенов, D=9,7 мм.Предназначен для одиночной или групповой прокладки внутри помещений. Цвет оболочки – оранжевый, черный | руб./км | 75888
| 228467 | КИС-П нг-HF 2х2х0,78 | Кабель парной скрутки с медными лужеными многопроволочными жилами D=0,78 мм с изоляцией из полиэтилена, с экраном в виде оплетки из медных луженных проволок плотностью 85-92 %, наложенной поверх ламинированной алюминиевой фольги и контактной жилы, в оболочке из термопластичной композиции, не содержащей галогенов, D=10,6 мм.Предназначен для одиночной или групповой прокладки внутри помещений. Цвет оболочки – оранжевый, черный | руб./км | 95641.2
| 228468 | КИС-P-Внг(А)-FRLS 1х2х0,64 мм (0,35 кв мм) | Кабель парной скрутки с медными однопроволочными жилами D=0,64 мм, с изоляцией из керамизирующейся кремнийорганической резины, в экране из алюмополимерной ленты, в оболочке из ПВХ пластиката пониженной пожарной опасности.Наружный D=7,3 мм. Цвет оболочки красный. | руб./км | 31024.8
| 228469 | КИС-P-Внг(А)-FRLS 2х2х0,64 мм (0,35 кв мм) | Кабель парной скрутки с медными однопроволочными жилами D=0,64 мм, с изоляцией из керамизирующейся кремнийорганической резины, в экране из алюмополимерной ленты, в оболочке из ПВХ пластиката пониженной пожарной опасности.Наружный D=7,8х12,6 мм. Цвет оболочки красный. | руб./км | 58009.68
| 228470 | КИС-P-Внг(А)-FRLS 1х2х0,8 мм (0,5 кв мм) | Кабель парной скрутки с медными однопроволочными жилами D=0,8 мм, с изоляцией из керамизирующейся кремнийорганической резины, в экране из алюмополимерной ленты, в оболочке из ПВХ пластиката пониженной пожарной опасности.Наружный D=9 мм. Цвет оболочки красный. | руб./км | 37776.61
| 228471 | КИС-P-Внг(А)-FRLS 2х2х0,8 мм (0,5 кв мм) | Кабель парной скрутки с медными однопроволочными жилами D=0,8 мм, с изоляцией из керамизирующейся кремнийорганической резины, в экране из алюмополимерной ленты, в оболочке из ПВХ пластиката пониженной пожарной опасности.Наружный D=9,0х15,4 мм. Цвет оболочки красный. | руб./км | 76691.52
| 228472 | КИС-P-Внг(А)-FRLS 1х2х0,97 мм (0,75 кв мм) | Кабель парной скрутки с медными однопроволочными жилами D=0,97 мм, с изоляцией из керамизирующейся кремнийорганической резины, в экране из алюмополимерной ленты, в оболочке из ПВХ пластиката пониженной пожарной опасности.Наружный D=10,7 мм. Цвет оболочки красный. | руб./км | 50331.6
| 228473 | КИС-P-Внг(А)-FRLS 2х2х0,97 мм (0,75 кв мм) | Кабель парной скрутки с медными однопроволочными жилами D=0,97 мм, с изоляцией из керамизирующейся кремнийорганической резины, в экране из алюмополимерной ленты, в оболочке из ПВХ пластиката пониженной пожарной опасности.Наружный D=11,1х18,7 мм. Цвет оболочки красный. | руб./км | 96478.21
| 228474 | КИС-P-Внг(А)-FRLS 1х2х1,13 мм (1,0 кв мм) | Кабель парной скрутки с медными однопроволочными жилами D=1,13 мм, с изоляцией из керамизирующейся кремнийорганической резины, в экране из алюмополимерной ленты, в оболочке из ПВХ пластиката пониженной пожарной опасности.Наружный D=12,3 мм. Цвет оболочки красный. | руб./км | 55688.4
| 228475 | КИС-P-Внг(А)-FRLS 2х2х1,13 мм (1,0 кв мм) | Кабель парной скрутки с медными однопроволочными жилами D=1,13 мм, с изоляцией из керамизирующейся кремнийорганической резины, в экране из алюмополимерной ленты, в оболочке из ПВХ пластиката пониженной пожарной опасности.Наружный D=12,7х21,7 мм. Цвет оболочки красный. | руб./км | 109167.12
1.4 |  | Кабели радиочастотные
| 223664 | РК 75-3-314 нг(С)-HF | Кабель коаксиальный однопроволочный, изоляция вспененный полиэтилен D=3,3 мм, алюминиевая фольга и оплетка медной луженой проволокой 60-65%, безгалогенный, СПЭ полиэтилен светостабилизированный D= 4,5мм (75 Ом) Внутренний проводник 1х0,6мм | руб./км | 12265.96
| 218582 | РК 75-3,7-319 нг(С)-HF | Кабель коаксиальный однопроволочный, изоляция вспененный полиэтилен D=3,7 мм, алюминиевая фольга и оплетка медной луженой проволокой 60-65%, безгалогенный, СПЭ полиэтилен светостабилизированный D= 6,1мм (75 Ом) Внутренний проводник 1х0,81мм | руб./км | 20358.08
| 219714 | РК 75-4-319нг(С)-HF | Кабель коаксиальный однопроволочный, изоляция вспененный полиэтилен D=4,6 мм, алюминиевая фольга и оплетка медной луженой проволокой 60-65%, безгалогенный, СПЭ полиэтилен светостабилизированный D= 6,9мм (75 Ом) Внутренний проводник 1х1,02мм | руб./км | 22024.26
| 221922 | РК 75-4,8-319 нг(С)-HF | Кабель коаксиальный однопроволочный, изоляция вспененный полиэтилен D=4,8 мм, алюминиевая фольга и оплетка медной луженой проволокой 60-65%, безгалогенный, СПЭ полиэтилен светостабилизированный D= 6,9мм (75 Ом) Внутренний проводник 1х1,13мм | руб./км | 26496.08
| 6254 | РК 50-2-11 | Кабель коаксиальный однопроволочный с полиэтиленовой изоляцией, D-внешний = 3,7 мм, R = 50 Ом, с оплеткой 88-92%. Внутренний проводник 1х0,67мм. | руб./км | 7558.67
| 215854 | РК 50-3-18 | Кабель коаксиальный однопроволочный с полиэтиленовой изоляцией, D-внешний = 5,0 мм, R = 50 Ом, с оплеткой 88-92%. Внутренний проводник 1х0,9мм | руб./км | 14150.88
| 6083 | РК 75-2-11А | Кабель коаксиальный однопроволочный с полиэтиленовой изоляцией, D-внешний = 3,3 мм, R = 75 Ом, с оплеткой 75% | руб./км | 5628
| 6082 | РК 75-2-11 | Кабель коаксиальный однопроволочный с полиэтиленовой изоляцией, D-внешний = 3,3 мм, R = 75 Ом, с оплеткой 92% | руб./км | 6600
| 6084 | РК 75-2-13 | Кабель коаксиальный многопроволочный, луженый, с полиэтиленовой изоляцией, D-внешний = 3,3 мм, R = 75 Ом, с оплеткой 92% | руб./км | 8040
| 6081 | РК 75-3-32 | Кабель коаксиальный однопроволочный с поливинилхлоридной изоляцией, D-внешний = 4,6 мм, R = 75 Ом, белый, с оплеткой 90% (250 м бухта) | руб./км | 11643.23
| 6533 | РК 75-3,7-35М | Кабель коаксиальный однопроволочный, изоляция вспененный полиэтилен D=3,7 мм, оболочка ПВХ пластикат D=6 мм (75 Ом) | руб./км | 17306.93
| 200147 | РК 75-3,7-36М внешний | Кабель коаксиальный однопроволочный, изоляция вспененный полиэтилен D=3,7 мм, оболочка СПЭ полиэтилен светостабилизированный D=6 мм (75 Ом) | руб./км | 16912.98
| 6085 | РК 75-4-11 | Кабель коаксиальный однопроволочный с полиэтиленовой изоляцией, D-внешний = 7,0 мм, R = 75 Ом, с оплеткой 95% | руб./км | 14400
| 34568 | РК 75-4-12 | Кабель коаксиальный многопроволочный, изоляция ПЭ, оболочка светостабилизированный полиэтилен, с внешним проводником – оплетки из медных проволок 88%- 92%. Волновое сопротивление – 75 Ом. D=7,0 мм | руб./км | 15988.8
| 6097 | РК 75-4-15 | Кабель коаксиальный однопроволочный, изоляция ПЭ, оболочка поливинилхлоридный пластик, с внешним проводником – оплетки из медных проволок 88%- 92%. Волновое сопротивление – 75 Ом. D=7,0 мм | руб./км | 15360
| 6221 | РК 75-4-16 | Кабель коаксиальный многопроволочный, изоляция ПЭ, оболочка поливинилхлоридный пластик, с внешним проводником – оплетки из медных проволок 88%- 92%. Волновое сопротивление – 75 Ом. D=7,0 мм | руб./км | 16680
| 6086 | RG-58 | Кабель коаксиальный многопроволочный с полиэтиленовой изоляцией, D-внешний = 6,0 мм, R = 50 Ом | руб./км | 9864
| 6103 | SAT-50 | Кабель коаксиальный 75 Ом с одно проволочной медной жилой d= 1,0мм, внеш d=6,6мм | руб./км | 10800
| 6129 | SAT-703 | Кабель коаксиальный 75 Ом с одно проволочной медной жилой d= 1,13мм, внеш d=6,6мм | руб./км | 11880
| 6127 | RG-11 (305м) | Кабель коаксиальный 75 Ом с одно проволочной сталеобмедненной жилой d= 1,63мм, внеш (d=10,3мм) | руб./км | 13800
| 211721 | RG-11 внешний | Кабель коаксиальный 75 Ом с одно проволочной сталеобмедненной жилой для внешней прокладки d= 1,63мм, внеш d=10,3мм | руб./км | 12600
| 211722 | RG-11 с тросом | Кабель коаксиальный 75 Ом с одно проволочной сталеобмедненной жилой для внешней прокладки с тросом d= 1,63мм, внеш d=10,3мм | руб./км | 16200
| 200938 | RG-59/U | Коаксиальный кабель. Волновое сопротивление 75 ±3,5 Ом с внутренним однопроволочным медным проводником D=0,65±0,02 мм. Внешний проводник (экран). Оплётка плотностью 45 50% из алюмомедных проволок диаметром 64/0,12 мм, наложенная поверх ламинированной алюминиевой фольги.Оболочка (белого, черного цвета) из ПВХ пластиката, наружный диаметр кабеля 6,0 ±0,2 мм | руб./км | 9840
| 6556 | RG-6/U | Коаксиальный кабель. Волновое сопротивление 75 ±3,5 Ом, с внутренним однопроволочным медным проводником D=1,10 ±0,03 мм. Внешний проводник (экран). Оплётка плотностью 60-65% из медных проволок диаметром 96/0,12 мм, наложенная поверх ламинированной алюминиевой фольги. Оболочка белого цвета из ПВХ пластиката, наружный диаметр кабеля 6,9 ±0,2 мм. | руб./км | 13260
| 6104 | RG-6/U-внеш | Коаксиальный кабель. Волновое сопротивление 75 ±3,5 Ом, с внутренним однопроволочным медным проводником D=1,10 ±0,03 мм. Внешний проводник (экран). Оплётка плотностью 60-65% из медных проволок диаметром 96/0,12 мм, наложенная поверх ламинированной алюминиевой фольги. Оболочка черного цвета из светостабилизированного полиэтилена, наружный диаметр кабеля 6,9 ±0,2 мм. Температурный диапазон приминения от 60°C до +80° | руб./км | 13260
| 6087 | РК 75-3,7-351 (RG-59/U) | Кабель коаксиальный однопроволочный с полиэтиленовой изоляцией, D-внешний = 6,0 мм, R = 75 Ом, с оплеткой 67% (250 м бухта) | руб./км | 15424.24
| 6159 | РК 75-4-351 (RG-6/U) | Кабель коаксиальный однопроволочный с полиэтиленовой изоляцией, D-внешний = 6,9 мм, R = 75 Ом, с оплеткой 64% (250 м бухта) | руб./км | 19607.01
| 210706 | РК 75-4,8-316 (RG 6/U solid) | Кабель коаксиальный однопроволочный D=1х1,13. в СПЭ изоляцией, D-внешний = 6,9 мм, экран фольга и оплетка медной луженой проволокой с оплеткой 60-65% для внешней прокладки (RG-6, 75 Ом), (250 м бухта) | руб./км | 23065.49
| 210707 | РК 75-4,8-322 (RG 6/U solid) | Кабель коаксиальный однопроволочный D=1х1,13. в ПВХ изоляцией, D-внешний = 6,9 мм, экран фольга и оплетка медной луженой проволокой с оплеткой 60-65% для внутренней прокладки (RG-6,75 Ом) (250 м бухта) | руб./км | 22831.13
| 228454 | РК 75-3-32 | Коаксиальный кабель. Волновое сопротивление 75 ±3,5 Ом, с внутренним однопроволочным медным проводником D=0,7 ±0,03 мм. Внешний проводник (экран). Оплётка плотностью 85 % из медных проволок диаметром 0,10 мм.Оболочка белого цвета из ПВХ пластиката, наружный диаметр кабеля 4,0 ±0,2 мм. | руб./км | 9360
| 233920 | РК 75-3-34 | Коаксиальный кабель. Волновое сопротивление 75 ±3,5 Ом, с внутренним однопроволочным медным проводником D=0,7 ±0,03 мм. Внешний проводник (экран). Оплётка плотностью 85 % из медных проволок диаметром 0,10 мм.Оболочка черного цвета из ПЭ изоляции, наружный диаметр кабеля 4,0 ±0,2 мм. | руб./км | 9360
1.5 |  | Кабели комбинированные для видеонаблюдения
| 223665 | КВТ-В-2 2х0,5 | Кабель с коаксиальным (рк75-2-111) проводником и 2 жилами для питания в общей оболочке из ПВХ пластика, D-внешний = 6,6 мм, сечение жил = 0,5 кв. мм. Внутр. проводник 1х0,37мм. (для внутренней прокладки) | руб./км | 14607.65
| 223666 | КВТ-П-2 2х0,5 | Кабель с коаксиальным (рк75-2-111) проводником и 2 жилами для питания в общей оболочке из светостабилизированного П/Э, D-внешний = 6,6 мм, сечение жил = 0,5 кв. мм. Внутр. проводник мм.1х0,37 (для внешней прокладки) | руб./км | 14461.92
| 218456 | КВК-Пт-2 2х0,5 Трос | Кабель с коаксиальным (рк75-2-13м) проводником и 2 жилами для питания с внешней полиэтиленовой изоляцией, с несущим тросом. D-внешний = 13,5х8,0 мм, сечение жил = 0,5 кв. мм. Внутр. проводник 7х0,12 (для внешней прокладки) | руб./км | 23054.59
| 218639 | КВК-Пт-2 2х0,75 Трос | Кабель с коаксиальным (рк75-2-13м) проводником и 2 жилами для питания с внешней полиэтиленовой изоляцией, с несущим тросом. D-внешний = 14,0х8,5 мм, сечение жил = 0,75 кв. мм. Внутр. проводник 7х0,12 (для внешней прокладки) | руб./км | 27626.02
| 221209 | КВК-Пт-3ф 2х0,5 Трос | Кабель с коаксиальным (рк75-3-32) проводником и 2 жилами для питания с внешней полиэтиленовой изоляцией, с несущим тросом. D-внешний = 15,5х10,0 мм, сечение жил = 0,5 кв. мм. Внутр. проводник 1х0,60 (для внешней прокладки) | руб./км | 28110.72
| 209205 | КВК-Пт-3ф 2х0,75 Трос | Кабель с коаксиальным (рк75-3-32) проводником и 2 жилами для питания с внешней полиэтиленовой изоляцией, с несущим тросом. D-внешний = 16,0х10,5 мм, сечение жил = 0,75 кв. мм. Внутр. проводник 1х0,60. (для внешней прокладки) | руб./км | 32494.18
| 223667 | КВК-П-2 нг(С)-HF 2х0.50 | Кабель с коаксиальным (рк75-2-13 м) проводником и 2 жилами для питания, в общей оболочке из термопластичной безгалогенной композиции D-внешний = 7,7 мм, сечение жил = 0,5 кв. мм. Внутр. проводник 7х0,12 мм (для внутренней прокладки) | руб./км | 23126.4
| 207778 | КВТ-В-2 2х0,35 белый | Кабель с коаксиальным (рк75-2-111) проводником и 2 жилами для питания в общей оболочке из ПВХ пластика, D-внешний = 5,7 мм, сечение жил = 0,35 кв. мм (для внутренней прокладки) | руб./км | 12263.33
| 212058 | КВТ-П-2 2х0,35 черный | Кабель с коаксиальным (рк75-2-111) проводником и 2 жилами для питания в общей оболочке из светостабилизированного П/Э, D-внешний = 5,7 мм, сечение жил = 0,35 кв. мм (для внешней прокладки) | руб./км | 11959.2
| 212518 | КВК-В-2 2х0,5 белый | Кабель с коаксиальным (рк75-2-13м) проводником и 2 жилами для питания с внешней поливинилхлоридной изоляцией, D-внешний = 6,9 мм, сечение жил = 0,5 кв. мм (для внутренней прокладки) | руб./км | 20222.4
| 214309 | КВК-В-2 2х0,75 белый | Кабель с коаксиальным (рк75-2-13м) проводником и 2 жилами для питания с внешней поливинилхлоридной изоляцией, D-внешний = 7,2 мм, сечение жил = 0,75 кв. мм (для внутренней прокладки) | руб./км | 24323.91
| 212338 | КВК-П-2 2х0,5 черный | Кабель с коаксиальным (рк75-2-13м) проводником и 2 жилами для питания с внешней полиэтиленовой изоляцией, D-внешний = 6,9 мм, сечение жил = 0,5 кв. мм (для внешней прокладки) | руб./км | 19608.87
| 213067 | КВК-П-2 2х0,75 черный | Кабель с коаксиальным (рк75-2-13м) проводником и 2 жилами для питания с внешней полиэтиленовой изоляцией, D-внешний = 7,2 мм, сечение жил = 0,75 кв. мм (для внешней прокладки) | руб./км | 23611.11
| 207215 | КВК-В-3ф 2х0,5 белый | Кабель с коаксиальным (рк75-3-32) проводником и 2 жилами для питания с внешней поливинилхлоридной изоляцией, D-внешний = 8,2 мм, сечение жил = 0,5 кв. мм (для внутренней прокладки) | руб./км | 26023.01
| 214310 | КВК-В-3ф 2х0,75 белый | Кабель с коаксиальным (рк75-3-32) проводником и 2 жилами для питания с внешней поливинилхлоридной изоляцией, D-внешний = 8,4 мм, сечение жил = 0,75 кв. мм (для внутренней прокладки) | руб./км | 30353.67
| 213592 | КВК-П-3ф 2х0,5 черный | Кабель с коаксиальным (рк75-3-32) проводником и 2 жилами для питания с внешней полиэтиленовой изоляцией, D-внешний = 8,2 мм, сечение жил = 0,5 кв. мм (для внешней прокладки) | руб./км | 24537.22
| 208072 | КВК-П-3ф 2х0,75 черный | Кабель с коаксиальным (рк75-3-32) проводником и 2 жилами для питания с внешней полиэтиленовой изоляцией, D-внешний = 8,4 мм, сечение жил = 0,75 кв. мм (для внешней прокладки) | руб./км | 29564.83
| 205020 | КВК-П+2х0,5 (внеш) | Кабель с коаксиальным проводником и 2-мя жилами питания в полиэтиленовой изоляцией для внешней прокладки, D-внешний =7мм, сечением жил 0,5кв.мм | руб./км | 14400
| 205021 | КВК-П+2х0,75 (внеш) | Кабель с коаксиальным проводником и 2-мя жилами питания в полиэтиленовой изоляцией для внешней прокладки, D-внешний =8,0 мм, сечением жил =0,75кв. мм | руб./км | 17280
| 6420 | КВК+2П (2х0,5) | Кабель с коаксиальным проводником и 2 жилами для питания с поливинилхлоридной изоляцией, D-внешний = 7,0 мм, сечение жил = 0,5 кв. мм | руб./км | 14400
| 6421 | КВК-В+2х0,75 | Кабель с коаксиальным проводником и 2 жилами для питания с поливинилхлоридной изоляцией, D-внешний = 8,0 мм, сечение жил = 0,75 кв. мм | руб./км | 17280
| 6508 | ККСВГ-3 2х0,5 | Кабель с коаксиальным многопроволочным проводником и 2 жилами для питания с поливинилхлоридной изоляцией, 4,8х10,6 мм, сечение жил = 0,5 кв. мм. (200 м бухта) | руб./км | 24914.21
| 6535 | ККСВГ-3 2х0,75 | Кабель с коаксиальным многопроволочным проводником и 2 жилами для питания с поливинилхлоридной изоляцией, 4,8х10,6 мм, сечение жил = 0,75 кв. мм. (200 м бухта) | руб./км | 29145.6
| 6509 | ККСПГ-3 2х0,5 | Кабель с коаксиальным многопроволочным проводником и 2 жилами для питания с полиэтиленовой изоляцией для наружной прокладки, 4,8х10,6 мм, сечение жил = 0,5 кв. мм. (200 м бухта) | руб./км | 23144.35
| 6525 | ККСПГ-3 2х0,75 | Кабель с коаксиальным многопроволочным проводником и 2 жилами для питания с полиэтиленовой изоляцией для наружной прокладки, 4,8х10,6 мм, сечение жил = 0,75 кв. мм (200 м бухта) | руб./км | 27083.23
| 6526 | ККСП-3 2х0,5 | Кабель с коаксиальным проводником и 2 жилами для питания с полиэтиленовой изоляцией для наружной прокладки, 4,8х10,6 мм, сечение жил = 0,5 кв. мм. (200 м бухта) | руб./км | 23704.03
| 6527 | ККСП-3 2х0,75 | Кабель с коаксиальным проводником и 2 жилами для питания с полиэтиленовой изоляцией для наружной прокладки, 4,8х10,6 мм, сечение жил = 0,75 кв. мм. (200 м бухта) | руб./км | 27982.95
| 6027 | ККСВ-3 2х0,5 | Кабель с коаксиальным проводником и 2 жилами для питания с поливинилхлоридной изоляцией, 4,8х10,6 мм, сечение жил = 0,5 кв. мм. (200 м бухта) | руб./км | 25567.87
| 6050 | ККСВ-3 2х0,75 | Кабель с коаксиальным проводником и 2 жилами для питания с поливинилхлоридной изоляцией, 4,8х10,6 мм, сечение жил = 0,75 кв. мм. (200 м бухта) | руб./км | 29868.96
| 6046 | ККСП-3.7 2х0,75 | Кабель с коаксиальным проводником и 2 жилами для питания с полиэтиленовой изоляцией для наружной прокладки, 6,0х12,3 мм, сечение жил = 0,75 кв. мм. (200 м бухта) | руб./км | 34009.54
| 6036 | ККСЭВ-3 2х0,75+1х0,20Э | Кабель с коаксиальным проводником, 2 жилами для питания и 1 жила экранированная с поливинилхлоридной изоляцией для аудиосигнала, 4,8х11,3 мм, D-жил = 0,6 мм, сечение жил = 0,75 кв. мм, сечение жилы = 0,2 кв. мм. (200 м бухта) | руб./км | 32236.51
| 6520 | ККСЭПГ-3 2х0,50+1х0,20Э | Кабель с коаксиальным многопроволочным проводником и 2 жилами для питания и 1 жила экранированная для аудиосигнала с поливинилхлоридной изоляцией для наружной прокладки, 4,7х11,0 мм, сечение жил = 0,5 кв. мм, сечение жилы = 0,2 кв. мм. (200 м бухта) | руб./км | 25288.03
| 233678 | КВКв-3,7+2П (2х0,75 мм2) | Кабели комбинированные для передачи сигналов в системах видеонаблюдения с одновременным подключением питания видеокамер с допустимым напряжением 220 В. Конструкция кабеля состоит из коаксиального кабеля RG 59/U объединенного с двумя жилами питания, состоящих из многопроволочных медных проводников сечением 0,75 мм2. Внешняя оболочка для внутренней прокладки (ПВХ). Кабели предназначены для передачи видеосигналов в системах видеонаблюдения. КВКв+3,7+2П (2х0,75 мм2) не распространяет горение при одиночной прокладке и предназначен для монтажа внутри помещений. Внешний диаметр 12,0 ±0,3 мм. Температурный диапазон применения: -30°C…+70°C. Срок службы не менее 12 лет. (Бухта 200 м) | руб./км | 16800
| 233679 | КВКп-3,7+2П (2х0,75 мм2) outdoor | Кабели комбинированные для передачи сигналов в системах видеонаблюдения с одновременным подключением питания видеокамер с допустимым напряжением 220 В. Конструкция кабеля состоит из коаксиального кабеля RG 59/U объединенного с двумя жилами питания, состоящих из многопроволочных медных проводников сечением 0,75 мм2. Внешняя оболочка для внешней прокладки (ПЭ). Кабели предназначены для передачи видеосигналов в системах видеонаблюдения. КВКв+3,7+2П (2х0,75 мм2) Предназначен для внешнего монтажа. Внешний диаметр 12,0 ±0,3 мм. Температурный диапазон применения: -60°C…+80°C. Срок службы не менее 12 лет. (Бухта 200 м) | руб./км | 16800
| 202864 | Шнур ШВЭВ 3х0,12 (бухта 200м+Р) | Шнур с медными гибкими жилами сечением 0,12 кв.мм. одна жила в экране, для прокладки внутри зданий, D=внешний 3,6. мм. (200 м бухты) | руб./км | 10036.19
| 210703 | ШВЭП 4х0,12 | Шнур с медными гибкими жилами сечением 0,12 кв.мм. одна жила в экране, для наружной прокладки, D=внешний 4,1. мм. (200 м бухты) | руб./км | 10458.04
| 210704 | ШВЭВ 5х0,12 | Шнур с медными гибкими жилами сечением 0,12 кв.мм. одна жила в экране, для прокладки внутри зданий, D=внешний 4,7. мм. (200 м бухты) | руб./км | 12062.85
| 228232 | ШВЭВ 3х0,20 | Шнур с медными гибкими жилами сечением 0,2 кв.мм. одна жила в экране, для прокладки внутри зданий, D=внешний 4,6. мм. (200 м бухты) | руб./км | 12164.4
| 233923 | КВК-П-2 нг(С)-HF 2х0.75 | Кабель с коаксиальным (рк75-2-13 м) проводником и 2 жилами для питания, в общей оболочке из термопластичной безгалогенной композиции D-внешний = 8,0 мм, сечение жил = 0,75 кв. мм. Внутр. проводник 7х0,12 мм (для внутренней прокладки) | руб./км | 27815.04
1.6 |  | Кабели и провода электротехнические
| 6031 | ВВГ 2х1,5 | Кабель силовой, 2 жилы с поливинилхлоридной изоляцией, 5,0х7,6 мм, 2х1,5 кв мм | руб./км | 11940
| 6037 | ВВГ 2х2,5 | Кабель силовой, 2 жилы с поливинилхлоридной изоляцией, 5,4х8,4 мм, 2х2,5 кв мм | руб./км | 19347.6
| 6045 | ВВГ 3х1,5 | Кабель силовой, 3 жилы с поливинилхлоридной изоляцией, D = 8,0 мм, 3х1,5 кв мм | руб./км | 17222.4
| 6039 | ВВГ 3х2,5 | Кабель силовой, 3 жилы с поливинилхлоридной изоляцией, D = 9,5 мм, 3х2,5 кв мм | руб./км | 28014
| 6043 | ВВГнг 2х1,5 | Кабель с медными однопроволочными токопроводящими жилами, с изоляцией из ПВХ-пластиката, нераспространяющего горение. D=7,6мм. Номинальное напряжение 660 В | руб./км | 12372
| 6564 | ВВГнг 3х1,5 | Кабель с медными однопроволочными токопроводящими жилами, с изоляцией из ПВХ-пластиката, нераспространяющего горение. D=9,2мм. Номинальное напряжение 660 В | руб./км | 18000
| 6075 | ВВГнг 2х2,5 | Кабель с медными однопроволочными токопроводящими жилами, с изоляцией из ПВХ-пластиката, нераспространяющего горение.D=9,5мм. Номинальное напряжение 660 В | руб./км | 19920
| 6606 | ВВГнг 3х2,5 | Кабель с медными однопроволочными токопроводящими жилами, с изоляцией из ПВХ-пластиката, нераспространяющего горение.D=10,2мм. Номинальное напряжение 660 В | руб./км | 28440
| 208448 | ВВГнг-LS 2х1,5 | Кабель с медными однопроволочными 2 жилами, с изоляцией и ПВХ-композиции пониженной пожароопасности с низким дымогазовыделением, D-внешний=7,6мм, сечением 1,5 кв. мм | руб./км | 13200
| 205010 | ВВГнг-LS 2х2,5 | Кабель с медными однопроволочными 2 жилами, с изоляцией и ПВХ-композиции пониженной пожароопасности с низким дымогазовыделением, D-внешний=8,4мм, сечением 2,5 кв. мм | руб./км | 21276
| 208449 | ВВГнг-LS 3х1,5 | Кабель с медными однопроволочными 3 жилами, с изоляцией и ПВХ-композиции пониженной пожароопасности с низким дымогазовыделением, D-внешний=8,0 мм, сечением 1,5 кв. мм | руб./км | 19272
| 205009 | ВВГнг-LS 3х2,5 | Кабель с медными однопроволочными 3 жилами, с изоляцией и ПВХ-композиции пониженной пожароопасности с низким дымогазовыделением, D-внешний=9,4 мм, сечением 2,5 кв. мм | руб./км | 31140
| 218269 | ВВГнг(А)-FRLS 1х1,5 | Кабель силовой огнестойкий не распространяющий горение 1х1,5 мм², с низким дымо и газовыделением, бухта (200 метров) (оранжевый) | руб./км | 20539.2
| 218270 | ВВГнг(А)-FRLS 1х2,5 | Кабель силовой огнестойкий не распространяющий горение 1х2,5 мм², с низким дымо и газовыделением, бухта (200 метров) (оранжевый) | руб./км | 29409.6
| 218271 | ВВГнг(А)-FRLS 2х1,5 | Кабель силовой огнестойкий не распространяющий горение 2х1,5 мм², с низким дымо и газовыделением, бухта (200 метров) (оранжевый, черный) | руб./км | 40724.4
| 218272 | ВВГнг(А)-FRLS 2х2,5 | Кабель силовой огнестойкий не распространяющий горение 2х2,5 мм², с низким дымо и газовыделением, бухта (200 метров) (оранжевый, черный) | руб./км | 54846
| 218169 | ВВГнг(А)-FRLS 3х1,5 | Кабель силовой огнестойкий не распространяющий горение 3х1,5 мм², с низким дымо и газовыделением, бухта (100 метров) (оранжевый, черный) | руб./км | 50754
| 218273 | ВВГнг(А)-FRLS 3х2,5 | Кабель силовой огнестойкий не распространяющий горение 3х2,5 мм², с низким дымо и газовыделением, бухта (100 метров) (оранжевый, черный) | руб./км | 73544.4
| 218780 | ВВГнг(А)-FRLS 4х1,5 | Кабель силовой огнестойкий не распространяющий горение 4х1,5 мм², с низким дымо и газовыделением, бухта (100 метров) (оранжевый, черный) | руб./км | 65010
| 218781 | ВВГнг(А)-FRLS 4х2,5 | Кабель силовой огнестойкий не распространяющий горение 4х2,5 мм², с низким дымо и газовыделением, бухта (100 метров) (оранжевый, черный) | руб./км | 91106.4
| 218150 | КВнг(А)-FRLS 2х0,75 | Кабель огнестойкий силовой с медными однопроволоч.жилами 2х0,75мм². Изоляция из керамообразующейся огнестойкой резины. Оболочка из поливинилхлоридного пластиката пониженной пожароопасности c низким дымо- и газовыделением. Оболочка черного цвета. Наружный размер кабеля D=9,2 мм | руб./км | 42963.5
| 219782 | КВнг(А)-FRLS 2х1,0 | Кабель огнестойкий силовой с медными однопроволоч.жилами 2х1,0мм².Изоляция из керамообразующейся огнестойкой резины. Оболочка из поливинилхлоридного пластиката пониженной пожароопасности c низким дымо- и газовыделением. Оболочка черного цвета. Наружный размер кабеля D=9,5 мм | руб./км | 49121.5
| 218151 | КВнг(А)-FRLS 2х1,5 | Кабель огнестойкий силовой с медными однопроволоч.жилами 2х1,5мм². Изоляция из керамообразующейся огнестойкой резины. Оболочка из поливинилхлоридного пластиката пониженной пожароопасности c низким дымо- и газовыделением. Оболочка черного цвета. Наружный размер кабеля D=10,0 мм | руб./км | 62362
| 226525 | КВнг(А)-FRLS 2х2,5 | Кабель огнестойкий силовой с медными однопроволоч.жилами 2х2,5мм². Изоляция из керамообразующейся огнестойкой резины. Оболочка из поливинилхлоридного пластиката пониженной пожароопасности c низким дымо- и газовыделением. Оболочка черного цвета. Наружный размер кабеля D=10,8 мм | руб./км | 75383.5
| 218969 | КВнг(А)-FRLS 3х0,75 | Кабель огнестойкий силовой с медными однопроволоч.жилами 3х0,75мм². Изоляция из керамообразующейся огнестойкой резины. Оболочка из поливинилхлоридного пластиката пониженной пожароопасности c низким дымо- и газовыделением. Оболочка черного цвета. Наружный размер кабеля D=9,7 мм | руб./км | 56803.5
| 226526 | КВнг(А)-FRLS 3х1,0 | Кабель огнестойкий силовой с медными однопроволоч.жилами 3х1,0мм². Изоляция из керамообразующейся огнестойкой резины. Оболочка из поливинилхлоридного пластиката пониженной пожароопасности c низким дымо- и газовыделением. Оболочка черного цвета. Наружный размер кабеля D=10,0 мм | руб./км | 65535.5
| 218152 | КВнг(А)-FRLS 3х1,5 | Кабель огнестойкий силовой с медными однопроволоч.жилами 3х1,5мм². Изоляция из керамообразующейся огнестойкой резины. Оболочка из поливинилхлоридного пластиката пониженной пожароопасности c низким дымо- и газовыделением. Оболочка черного цвета. Наружный размер кабеля D=10,6 мм | руб./км | 69618.5
| 226527 | КВнг(А)-FRLS 3х2,5 | Кабель огнестойкий силовой с медными однопроволоч.жилами 3х2,5мм². Изоляция из керамообразующейся огнестойкой резины. Оболочка из поливинилхлоридного пластиката пониженной пожароопасности c низким дымо- и газовыделением. Оболочка черного цвета. Наружный размер кабеля D=11,45 мм | руб./км | 94686
| 226528 | КВнг(А)-FRLS 4х0,75 | Кабель огнестойкий силовой с медными однопроволоч.жилами 4х0,75мм². Изоляция из керамообразующейся огнестойкой резины. Оболочка из поливинилхлоридного пластиката пониженной пожароопасности c низким дымо- и газовыделением. Оболочка черного цвета. Наружный размер кабеля D=10,45 мм | руб./км | 71976
| 226529 | КВнг(А)-FRLS 4х1,0 | Кабель огнестойкий силовой с медными однопроволоч.жилами 4х1,0мм². Изоляция из керамообразующейся огнестойкой резины. Оболочка из поливинилхлоридного пластиката пониженной пожароопасности c низким дымо- и газовыделением. Оболочка черного цвета. Наружный размер кабеля D=11,1 мм | руб./км | 83387.5
| 226530 | КВнг(А)-FRLS 4х1,5 | Кабель огнестойкий силовой с медными однопроволоч.жилами 4х1,5мм². Изоляция из керамообразующейся огнестойкой резины. Оболочка из поливинилхлоридного пластиката пониженной пожароопасности c низким дымо- и газовыделением. Оболочка черного цвета. Наружный размер кабеля D=11,45 мм | руб./км | 102304.5
| 226531 | КВнг(А)-FRLS 4х2,5 | Кабель огнестойкий силовой с медными однопроволоч.жилами 4х2,5мм². Изоляция из керамообразующейся огнестойкой резины. Оболочка из поливинилхлоридного пластиката пониженной пожароопасности c низким дымо- и газовыделением. Оболочка черного цвета. Наружный размер кабеля D=12,4 мм | руб./км | 127617.5
| 226532 | КВнг(А)-FRLS 5х0,75 | Кабель огнестойкий силовой с медными однопроволоч.жилами 5х0,75мм². Изоляция из керамообразующейся огнестойкой резины. Оболочка из поливинилхлоридного пластиката пониженной пожароопасности c низким дымо- и газовыделением. Оболочка черного цвета. Наружный размер кабеля D=11,4 мм | руб./км | 88223
| 226533 | КВнг(А)-FRLS 5х1,0 | Кабель огнестойкий силовой с медными однопроволоч.жилами 5х1,0мм². Изоляция из керамообразующейся огнестойкой резины. Оболочка из поливинилхлоридного пластиката пониженной пожароопасности c низким дымо- и газовыделением. Оболочка черного цвета. Наружный размер кабеля D=11,8 мм | руб./км | 102447
| 226534 | КВнг(А)-FRLS 5х1,5 | Кабель огнестойкий силовой с медными однопроволоч.жилами 5х1,5мм². Изоляция из керамообразующейся огнестойкой резины. Оболочка из поливинилхлоридного пластиката пониженной пожароопасности c низким дымо- и газовыделением. Оболочка черного цвета. Наружный размер кабеля D=12,45 мм | руб./км | 121378
| 226535 | КВнг(А)-FRLS 5х2,5 | Кабель огнестойкий силовой с медными однопроволоч.жилами 5х2,5мм².Изоляция из керамообразующейся огнестойкой резины. Оболочка из поливинилхлоридного пластиката пониженной пожароопасности c низким дымо- и газовыделением. Оболочка черного цвета. Наружный размер кабеля D=13,6 мм | руб./км | 153190.5
| 221324 | КВВГнг(А)-FRLS 4х0,75 | Кабель огнестойкий контрольный с медными однопроволочными жилами 4х0,75мм², Оболочка - из ПВХ пластиката пониженной пожароопасности. Наружный размер кабеля D=10,4 мм | руб./км | 50026
| 226536 | КВВГнг(А)-FRLS 4х1,0 | Кабель огнестойкий контрольный с медными однопроволочными жилами 4х1,0мм². Оболочка - из ПВХ пластиката пониженной пожароопасности. Наружный размер кабеля D=10,7 мм | руб./км | 58834
| 226593 | КВВГнг(А)-FRLS 4х1,5 | Кабель огнестойкий контрольный с медными однопроволочными жилами 4х1,5мм². Оболочка - из ПВХ пластиката пониженной пожароопасности. Наружный размер кабеля D=11,3 мм | руб./км | 74891.5
| 226537 | КВВГнг(А)-FRLS 4х2,5 | Кабель огнестойкий контрольный с медными однопроволочными жилами 4х2,5мм². Оболочка - из ПВХ пластиката пониженной пожароопасности. Наружный размер кабеля D=12,3 мм | руб./км | 107070
| 221325 | КВВГнг(А)-FRLS 5х0,75 | Кабель огнестойкий контрольный с медными однопроволочными жилами 5х0,75мм². Оболочка - из ПВХ пластиката пониженной пожароопасности. Наружный размер кабеля D=11,3 мм | руб./км | 61000
| 226538 | КВВГнг(А)-FRLS 5х1,0 | Кабель огнестойкий контрольный с медными однопроволочными жилами 5х1,0мм². Оболочка - из ПВХ пластиката пониженной пожароопасности. Наружный размер кабеля D=11,7 мм | руб./км | 71937
| 226539 | КВВГнг(А)-FRLS 5х1,5 | Кабель огнестойкий контрольный с медными однопроволочными жилами 5х1,5мм². Оболочка - из ПВХ пластиката пониженной пожароопасности. Наружный размер кабеля D=12,46 мм | руб./км | 91919
| 226540 | КВВГнг(А)-FRLS 5х2,5 | Кабель огнестойкий контрольный с медными однопроволочными жилами 5х2,5мм². Оболочка - из ПВХ пластиката пониженной пожароопасности. наружный размер кабеля D=13,5 мм | руб./км | 131998.5
| 221326 | КВВГнг(А)-FRLS 7х0,75 | Кабель огнестойкий контрольный с медными однопроволочными жилами 7х0,75мм². Оболочка - из ПВХ пластиката пониженной пожароопасности. Наружный размер кабеля D=12,2 мм | руб./км | 81692.5
| 226541 | КВВГнг(А)-FRLS 7х1,0 | Кабель огнестойкий контрольный с медными однопроволочными жилами 7х1,0мм². Оболочка - из ПВХ пластиката пониженной пожароопасности. Наружный размер кабеля D=12,6 мм | руб./км | 96809
| 226542 | КВВГнг(А)-FRLS 7х1,5 | Кабель огнестойкий контрольный с медными однопроволочными жилами 7х1,5мм². Оболочка - из ПВХ пластиката пониженной пожароопасности. наружный размер кабеля D=13,4 мм | руб./км | 124607
| 226543 | КВВГнг(А)-FRLS 7х2,5 | Кабель огнестойкий контрольный с медными однопроволочными жилами 7х2,5мм². Оболочка - из ПВХ пластиката пониженной пожароопасности. Гаружный размер кабеля D=14,6 мм | руб./км | 180322
| 228446 | ППГнг(А)-HF 2х1,5 (0,66кВ) | Кабель силовой. Внешней и внутренней изоляции, которая производится из безгалогенной полимерной композиции на основе полиолефинов. С однопроволочный медной жилой, 2-х жильный сечением 1,5 кв мм. Оболочка черного цвета. Наружный размер кабеля D=9,07 мм | руб./км | 47515.2
| 228447 | ППГнг(А)-HF 2х2,5 (0,66кВ) | Кабель силовой. Внешней и внутренней изоляции, которая производится из безгалогенной полимерной композиции на основе полиолефинов. С однопроволочный медной жилой, 2-х жильный сечением 2,5 кв мм. Оболочка черного цвета. Наружный размер кабеля D=9,85 мм | руб./км | 63679.2
| 228448 | ППГнг(А)-HF 3х1,5 (0,66кВ) | Кабель силовой. Внешней и внутренней изоляции, которая производится из безгалогенной полимерной композиции на основе полиолефинов. С однопроволочный медной жилой, 3-х жильный сечением 1,5 кв мм. Оболочка черного цвета. Наружный размер кабеля D=9,5 мм | руб./км | 60627.6
| 228449 | ППГнг(А)-HF 3х2,5 (0,66кВ) | Кабель силовой. Внешней и внутренней изоляции, которая производится из безгалогенной полимерной композиции на основе полиолефинов. С однопроволочный медной жилой, 3-х жильный сечением 2,5 кв мм. Оболочка черного цвета. Наружный размер кабеля D=10,35 мм | руб./км | 83510.4
| 228450 | ППГнг(А)-HF 4х1,5 (0,66кВ) | Кабель силовой. Внешней и внутренней изоляции, которая производится из безгалогенной полимерной композиции на основе полиолефинов. С однопроволочный медной жилой, 4-х жильный сечением 1,5 кв мм. Оболочка черного цвета. Наружный размер кабеля D=10,11 мм | руб./км | 74667.6
| 228451 | ППГнг(А)-HF 4х2,5 (0,66кВ) | Кабель силовой. Внешней и внутренней изоляции, которая производится из безгалогенной полимерной композиции на основе полиолефинов. С однопроволочный медной жилой, 4-х жильный сечением 25 кв мм. Оболочка черного цвета. Наружный размер кабеля D=11,05 мм | руб./км | 97020
| 228452 | ППГнг(А)-HF 5х1,5 (0,66кВ) | Кабель силовой. Внешней и внутренней изоляции, которая производится из безгалогенной полимерной композиции на основе полиолефинов. С однопроволочный медной жилой, 5-и жильный сечением 1,5 кв мм. Оболочка черного цвета. Наружный размер кабеля D=10,84 мм | руб./км | 88320
| 228453 | ППГнг(А)-HF 5х2,5 (0,66кВ) | Кабель силовой. Внешней и внутренней изоляции, которая производится из безгалогенной полимерной композиции на основе полиолефинов. С однопроволочный медной жилой, 5-и жильный сечением 2,5 кв мм. Оболочка черного цвета. Наружный размер кабеля D=11,9 мм | руб./км | 122905.2
| 228476 | КуСРПнг(А)-FRHF 2х1,5 | Кабель с медными жилами, сечением 1,5 мм², с изоляцией из керамизирующейся кремнийорганической резины, в оболочке из термопластичной композиции, не содержащей галогенов.Внешний D=11,6мм | руб./км | 72540
| 228477 | КуСРПнг(А)-FRHF 2х2,5 | кабель с медными жилами, сечением 2,5 мм², с изоляцией из керамизирующейся кремнийорганической резины, в оболочке из термопластичной композиции, не содержащей галогенов.Внешний D=12,4мм | руб./км | 94860
| 228478 | КуСРПнг(А)-FRHF 3х1,5 | Кабель с медными жилами, сечением 1,5 мм², с изоляцией из керамизирующейся кремнийорганической резины, в оболочке из термопластичной композиции, не содержащей галогенов.Внешний D=12,1мм | руб./км | 94860
| 228479 | КуСРПнг(А)-FRHF 3х2,5 | кабель с медными жилами, сечением 2,5 мм², с изоляцией из керамизирующейся кремнийорганической резины, в оболочке из термопластичной композиции, не содержащей галогенов.Внешний D=13,0мм | руб./км | 122760
| 6044 | ВВГ 3х4 | Кабель силовой, 3 жилы с поливинилхлоридной изоляцией, D =6,3х13,2 мм, 3х4 кв мм. Номинальное напряжение 660 В | руб./км | 45000
| 233912 | ВВГ 4х1,5 | Кабель силовой, 4 жилы с поливинилхлоридной изоляцией, D =9,8 мм, 4х1,5 кв мм. Номинальное напряжение 660 В | руб./км | 21600
| 6035 | ВВГ 4х2,5 | Кабель силовой, 4 жилы с поливинилхлоридной изоляцией, D =11,5 мм, 4х2,5 кв мм. Номинальное напряжение 660 В | руб./км | 36000
| 233913 | ВВГ 5х1,5 | Кабель силовой, 5 жилы с поливинилхлоридной изоляцией, D =10 мм, 5х1,5 кв мм. Номинальное напряжение 660 В | руб./км | 26400
| 233914 | ВВГ 5х2,5 | Кабель силовой, 5 жилы с поливинилхлоридной изоляцией, D =11 мм, 5х2,5 кв мм. Номинальное напряжение 660 В | руб./км | 42780
| 47095 | ВВГ 5х4 | Кабель силовой, 5 жилы с поливинилхлоридной изоляцией, D =12,8 мм, 5х4 кв мм. Номинальное напряжение 660 В | руб./км | 78060
| 224215 | ВВГнг 3х4 | Кабель с медными однопроволочными токопроводящими жилами, с изоляцией из ПВХ-пластиката, нераспространяющего горение. D=11,2мм. Номинальное напряжение 660 В | руб./км | 45912
| 201369 | ВВГнг 4х1,5 | Кабель с медными однопроволочными токопроводящими жилами, с изоляцией из ПВХ-пластиката, нераспространяющего горение. D=9,3мм. Номинальное напряжение 660 В | руб./км | 23040
| 6607 | ВВГнг 4х2,5 | Кабель с медными однопроволочными токопроводящими жилами, с изоляцией из ПВХ-пластиката, нераспространяющего горение. D=10,2мм. Номинальное напряжение 660 В | руб./км | 38760
| 222072 | ВВГнг 5х1,5 | Кабель с медными однопроволочными токопроводящими жилами, с изоляцией из ПВХ-пластиката, нераспространяющего горение. D=9,9мм. Номинальное напряжение 660 В | руб./км | 27840
| 47073 | ВВГнг 5х2,5 | Кабель с медными однопроволочными токопроводящими жилами, с изоляцией из ПВХ-пластиката, нераспространяющего горение. D=11мм. Номинальное напряжение 660 В | руб./км | 46680
| 223234 | ВВГнг 5х4 | Кабель с медными однопроволочными токопроводящими жилами, с изоляцией из ПВХ-пластиката, нераспространяющего горение. D=12,8мм. Номинальное напряжение 660 В | руб./км | 74917.2
| 207417 | ВВГнг 5х6 | Кабель с медными однопроволочными токопроводящими жилами, с изоляцией из ПВХ-пластиката, нераспространяющего горение. D=14,1мм. Номинальное напряжение 660 В | руб./км | 116280
| 211806 | ВВГнг(А)-LS 3х4 | Кабель с 3-мя медными однопроволочными жилами, с изоляцией и ПВХ-композиции пониженной пожароопасности с низким дымогазовыделением, D-внешний=11,2мм, сечением 4 кв. мм. Номинальное напряжение 660 В | руб./км | 46200
| 214236 | ВВГнг(А)-LS 4х1,5 | Кабель с 4-мя медными однопроволочными жилами, с изоляцией и ПВХ-композиции пониженной пожароопасности с низким дымогазовыделением, D-внешний=9,3 мм, сечением 1,5 кв. мм. Номинальное напряжение 660 В | руб./км | 26088
| 214237 | ВВГнг(А)-LS 4х2,5 | Кабель с 4-мя медными однопроволочными жилами, с изоляцией и ПВХ-композиции пониженной пожароопасности с низким дымогазовыделением, D-внешний=10,2 мм, сечением 2,5 кв. мм. Номинальное напряжение 660 В | руб./км | 42360
| 219719 | ВВГнг(А)-LS 5х1,5 | Кабель с 5-ю медными однопроволочными жилами, с изоляцией и ПВХ-композиции пониженной пожароопасности с низким дымогазовыделением, D-внешний=12,8 мм, сечением 1,5 кв. мм. Номинальное напряжение 660 В | руб./км | 31986
| 220707 | ВВГнг(А)-LS 5х2,5 | Кабель с 5-ю медными однопроволочными жилами, с изоляцией и ПВХ-композиции пониженной пожароопасности с низким дымогазовыделением, D-внешний=13,9 мм, сечением 2,5 кв. мм. Номинальное напряжение 660 В | руб./км | 52290
| 219632 | ВВГнг(А)-LS 5х4 | Кабель с 5-ю медными однопроволочными жилами, с изоляцией и ПВХ-композиции пониженной пожароопасности с низким дымогазовыделением, D-внешний=15,7 мм, сечением 4 кв. мм. Номинальное напряжение 660 В | руб./км | 82080
| 219727 | ВВГнг(А)-LS 5х6 | Кабель с 5-ю медными однопроволочными жилами, с изоляцией и ПВХ-композиции пониженной пожароопасности с низким дымогазовыделением, D-внешний=17 мм, сечением 6 кв. мм. Номинальное напряжение 660 В | руб./км | 118560
| 6552 | ПВС 2х0,75 | Провод силовой многопроволочный, в ПВХ оболочке, 2 скрученные медные жилы в ПВХ изоляции, гибкий, Uраб.до 380 В, Sжил.=0,75мм², Dвнеш.5,5мм, tраб.-25...+40°С | руб./км | 8948.4
| 6055 | ПВС 2х1,5 | Провод силовой многопроволочный, в ПВХ оболочке, 2 скрученные медные жилы в ПВХ изоляции, гибкий, Uраб.до 380 В, Sжил.=1,5мм², tраб.-25...+40°С | руб./км | 15504
| 6171 | ПВС 2х2,5 | Провод силовой многопроволочный, в ПВХ оболочке, 2 скрученные медные жилы в ПВХ изоляции, гибкий, Uраб.до 380 В, Sжил.=2,5мм², tраб.-25...+40°С | руб./км | 22680
| 6021 | ПВС 3х0,75 | Провод силовой, многопроволочный, 3 жилы с полиэтиленовой изоляцией, D-внешний = 6.8 мм, D-жил = 0,75 мм | руб./км | 11400
| 6047 | ПВС 3х1,5 | Провод гибкий с полиэтиленовой изоляцией, 3 жилы, D-внешний = 8,8 мм, D-жил = 1,5 мм | руб./км | 19608
| 6062 | ПВС 3х2,5 | Провод гибкий с полиэтиленовой изоляцией, 3 жилы, D-внешний = 11,0 мм, D-жил = 2,5 мм | руб./км | 31520.4
| 220194 | ШВВП 2х0,5 (бел.) | Провод с многопроволочными 2 жилами с поливинилхлоридной изоляцией, 3,1х5,1 мм, сечение жил = 0,5 кв. мм (бухта 200м) | руб./км | 6675.92
| 220195 | ШВВП 3х0,5 (бел.) | Провод с многопроволочными 3 жилами с поливинилхлоридной изоляцией, 3,1х7,0 мм, сечение жил = 0,5 кв. мм (бухта 200м) | руб./км | 10192.43
| 220511 | ШВВП 3х0,75 (бел.) | Провод с многопроволочными 3 жилами с поливинилхлоридной изоляцией, 3,4х7,8 мм, сечение жил = 0,75 кв. мм (бухта 200м) | руб./км | 14568.27
| 6069 | ШВВП 2х0,5 | Провод с многопроволочными 2 жилами с поливинилхлоридной изоляцией, 5,2х3,4 мм, сечение жил = 0,5 кв. мм | руб./км | 5186.4
| 214202 | ШВВП 2х0,75 (белый) | Провод с многопроволочными 2 жилами с поливинилхлоридной изоляцией, 3,4х5,6 мм, сечение жил = 0,75 кв. мм (200 м бухта) | руб./км | 8510.62
| 6005 | ШВВП 2х0,75 | Провод с многопроволочными 2 жилами с поливинилхлоридной изоляцией, 5,8х3,6 мм, сечение жил = 0,75 кв. мм | руб./км | 7200
| 6109 | ПУГНП (ШВВП) 2х1,5 | Провод с многопроволочными 2 жилами с поливинилхлоридной изоляцией, 4,4х7,1 мм, сечение жил = 1,5 кв. мм | руб./км | 10146
| 6112 | ПУГНП (ШВВП) 2х2,5 | Провод с многопроволочными 2 жилами с поливинилхлоридной изоляцией, 5,0х8,2 мм, сечение жил = 2,5 кв. мм | руб./км | 16928.4
| 6307 | ШВВП 3х0,75 | Провод с многопроволочными 3 жилами с поливинилхлоридной изоляцией, 3,4х7,8 мм, сечение жил = 0,75 кв. мм | руб./км | 14640
| 6208 | ПУГНП (ШВВП) (ПБППГ) 3х1,5 | Провод с многопроволочными 3 жилами с поливинилхлоридной изоляцией, 4,7х9,3 мм, сечение жил = 1,5 кв. мм | руб./км | 15390
| 6124 | ПУГНП (ШВВП) 3х2,5 | Провод с многопроволочными 3 жилами с поливинилхлоридной изоляцией, 5,0х9,8 мм, сечение жил = 2,5 кв. мм | руб./км | 25308
| 6570 | ПВ1 (ПуВ) 1,5 | Провод с медной токопроводящей жилой первого класса, с изоляцией из ПВХ-пластиката. Предназначен для стационарной прокладки в осветительных и силовых сетях, а также в электрических установках и при монтаже электрооборудования. Dн=3 мм. Номинальное переменное напряжение: до 450 В, частотой до 400 Гц. | руб./км | 5640
| 6502 | ПВ1 (ПуВ) 2,5 | Провод с медной токопроводящей жилой первого класса, с изоляцией из ПВХ-пластиката. Предназначен для стационарной прокладки в осветительных и силовых сетях, а также в электрических установках и при монтаже электрооборудования. Dн=3,4 мм. Номинальное переменное напряжение: до 450 В, частотой до 400 Гц. | руб./км | 9336
| 6478 | ПВ1 (ПуВ) 4 | Провод с медной токопроводящей жилой первого класса, с изоляцией из ПВХ-пластиката. Предназначен для стационарной прокладки в осветительных и силовых сетях, а также в электрических установках и при монтаже электрооборудования. Dн=3,9 мм. Номинальное переменное напряжение: до 450 В, частотой до 400 Гц. | руб./км | 15134.4
| 211574 | ПВ1 (ПуВ) 6 | Провод с медной токопроводящей жилой первого класса, с изоляцией из ПВХ-пластиката. Предназначен для стационарной прокладки в осветительных и силовых сетях, а также в электрических установках и при монтаже электрооборудования. Dн=4,4 мм. Номинальное переменное напряжение: до 450 В, частотой до 400 Гц. | руб./км | 23040
| 6123 | ПВ3 (ПуГВ) 1,5 | Провод повышенной гибкости с медной многопроволочной токопроводящей жилой с изоляцией из ПВХ-пластиката. Предназначен для прокладки в осветительных и силовых сетях, а также в электрических установках и при монтаже электрооборудования. Допускаются частые изгибы провода. Dн=3,0 мм. Номинальное переменное напряжение: до 450 В,частотой до 400 Гц. | руб./км | 5796
| 208424 | ПВ3 (ПуГВ) 2,5 | Провод повышенной гибкости с медной многопроволочной токопроводящей жилой с изоляцией из ПВХ-пластиката. Предназначен для прокладки в осветительных и силовых сетях, а также в электрических установках и при монтаже электрооборудования. Допускаются частые изгибы провода. Dн=3,7 мм. Номинальное переменное напряжение: до 450 В,частотой до 400 Гц. | руб./км | 9540
| 34510 | ПВ3 (ПуГВ) 4 | Провод повышенной гибкости с медной многопроволочной токопроводящей жилой с изоляцией из ПВХ-пластиката. Предназначен для прокладки в осветительных и силовых сетях, а также в электрических установках и при монтаже электрооборудования. Допускаются частые изгибы провода. Dн=4,2 мм. Номинальное переменное напряжение: до 450 В,частотой до 400 Гц. | руб./км | 16068
| 203607 | ПВ3 (ПуГВ) 6 | Провод повышенной гибкости с медной многопроволочной токопроводящей жилой с изоляцией из ПВХ-пластиката. Предназначен для прокладки в осветительных и силовых сетях, а также в электрических установках и при монтаже электрооборудования. Допускаются частые изгибы провода. Dн=5,3 мм. Номинальное переменное напряжение: до 450 В,частотой до 400 Гц. | руб./км | 24624
| 218266 | ПВСнг-LS 2х0,75 | Провод с медными многопроволочными двумя токопроводящими жилами 0,75 кв мм, с изоляцией из ПВХ-пластиката, не распространяющего горение, с низким выделением дыма и газа, в оболочке из ПВХ-пластиката Dн=7,2мм, не распространяющего горение, с низким выделением дыма и газа (тип «нг-LS»). | руб./км | 14400
| 216210 | ПВСнг-LS 2х1,5 | Провод с медными многопроволочными двумя токопроводящими жилами 1,5 кв мм, с изоляцией из ПВХ-пластиката, не распространяющего горение, с низким выделением дыма и газа, в оболочке из ПВХ-пластиката Dн=8,6мм, не распространяющего горение, с низким выделением дыма и газа (тип «нг-LS»). | руб./км | 24960
| 219133 | ПВСнг-LS 2х2,5 | Провод с медными многопроволочными двумя токопроводящими жилами 2,5 кв мм, с изоляцией из ПВХ-пластиката, не распространяющего горение, с низким выделением дыма и газа, в оболочке из ПВХ-пластиката Dн=10,6мм, не распространяющего горение, с низким выделением дыма и газа (тип «нг-LS»). | руб./км | 39000
| 224797 | ПВСнг-LS 3х0,75 | Провод с медными многопроволочными тремя токопроводящими жилами 0,75 кв мм, с изоляцией из ПВХ-пластиката, не распространяющего горение, с низким выделением дыма и газа, в оболочке из ПВХ-пластиката Dн=7,6мм, не распространяющего горение, с низким выделением дыма и газа (тип «нг-LS»). | руб./км | 18600
| 218267 | ПВСнг-LS 3х1,5 | Провод с медными многопроволочными тремя токопроводящими жилами 1,5 кв мм, с изоляцией из ПВХ-пластиката, не распространяющего горение, с низким выделением дыма и газа, в оболочке из ПВХ-пластиката Dн=9,4мм, не распространяющего горение, с низким выделением дыма и газа (тип «нг-LS»). | руб./км | 34200
| 214357 | ПВСнг-LS 3х2,5 | Провод с медными многопроволочными тремя токопроводящими жилами 2,5 кв мм, с изоляцией из ПВХ-пластиката, не распространяющего горение, с низким выделением дыма и газа, в оболочке из ПВХ-пластиката Dн=11,4мм, не распространяющего горение, с низким выделением дыма и газа (тип «нг-LS»). | руб./км | 51864
1.7 |  | Провода телефонные распределительные
| 6090 | ТРП 2х0,4 (телесный) | Провод телефонный распределительный с полиэтиленовой изоляцией, 1 пара, розовый, 2,2х6,4 мм, D-жил = 0,4 мм (500 м бухта) | руб./км | 1814.62
| 6089 | ТРП 2х0,4 (белый) | Провод телефонный распределительный с полиэтиленовой изоляцией, 1 пара, белый, 2,2х6,4 мм, D-жил = 0,4 мм (500 м бухта) | руб./км | 2015.5
| 6091 | ТРП 2х0,5 (телесный) | Провод телефонный распределительный с полиэтиленовой изоляцией, 1 пара, розовый, 2,3х6,6 мм, D-жил = 0,5 мм (500 м бухта) | руб./км | 2489.8
| 6088 | ТРП 2х0,5 (белый) | Провод телефонный распределительный с полиэтиленовой изоляцией, 1 пара, белый, 2,3х6,6 мм, D-жил = 0,5 мм (500 м бухта) | руб./км | 2513.23
| 6125 | ТРВ 2х0,4 | Провод телефонный распределительный с поливинилхлоридной изоляцией, 1 пара, 2,2х6,4 мм, D-жил = 0,4 мм (500 м бухта) | руб./км | 2313.47
| 6119 | ТРВ 2х0,5 | Провод телефонный распределительный с поливинилхлоридной изоляцией, 1 пара, 2,3х6,6 мм, D-жил = 0,5 мм (500 м бухта) | руб./км | 3144.89
| 6025 | П-274 | Провод с многопроволочными медными и стальными проводами с полиэтиленовой изоляцией, 1 пара, 2,2х4,5 мм, сечение жил = 0,5 кв. мм, R = 65 Ом/км (500 м бухта) | руб./км | 4536
| 6051 | ПКСВ 2х0,5 | Провод кроссовый, станционный, 1 пара, D-внешний = 3,0 мм, D-жил = 0,5 мм (500 м бухта) | руб./км | 2962.98
| 6405 | ШТЛП 4х0,08 | Провод телефонный, с поливинилхлоридной изоляцией, 2 пары, 2,3х4,8 мм, сечение жил = 0,08 кв. мм | руб./км | 2520
| 6422 | ШСМ 4х0,08 | Провод соединительный, малогабаритный, 2 пары, D-внешний = 3,2 мм, сечение жил = 0,08 кв. мм | руб./км | 7680
| 6223 | ПРППМ 2х0,9 | Провод 1 пара, с полиэтиленовой изоляцией, 2,6х8,2 мм, сечение жил = 0,8 кв. мм | руб./км | 8016
| 6460 | ПРППМ 2х1,2 | Провод с однопроволочными токопроводящими медными жилами, с изоляцией из полиэтилена, в оболочке из полиэтилена. D=жил 1,2 кв.мм | руб./км | 13044
| 6220 | ПТПЖ 2х1,2 | Провод с однопроволочными стальными жилами, с изоляцией из полиэтилена, сечение жил =1,2 кв.мм | руб./км | 2145.6
| 211723 | ПТПЖ 2х0,6 | Провод с однопроволочными стальными жилами, с изоляцией из полиэтилена, сечение жил = 0,6 кв.мм | руб./км | 2125.2
| 220013 | ПВЖ 1х1,8 | Провод с оцинкованной стальной проволокой D=1,8мм, с изоляцией из ПВХ-пластиката. Предназначен для сельской телефонной связи и радиофикации. Наружний размер D=3,4мм | руб./км | 3324
1.8 |  | Телефонный кабель ТППэп
| 6013 | ТППэп 10х2х0,4 | Кабель телефонный с полиэтиленовой изоляцией, экранированный, 10 пар, D-внешний = 11 мм, D-жил = 0,4 мм | руб./км | 22939
| 6012 | ТППэп 20х2х0,4 | Кабель телефонный с полиэтиленовой изоляцией, экранированный, 20 пар, D-внешний = 11,8 мм, D-жил = 0,4 мм | руб./км | 35825
| 6014 | ТППэп 30х2х0,4 | Кабель телефонный с полиэтиленовой изоляцией, экранированный, 30 пар, D-внешний = 13,9 мм, D-жил = 0,4 мм | руб./км | 49277
| 6016 | ТППэп 50х2х0,4 | Кабель телефонный с полиэтиленовой изоляцией, экранированный, 50 пар, D-внешний = 18,2 мм, D-жил = 0,4 мм | руб./км | 79296
| 6030 | ТППэп 100х2х0,4 | Кабель телефонный с полиэтиленовой изоляцией, экранированный, 100 пар, D-внешний = 24,5 мм, D-жил = 0,4 мм | руб./км | 146556.5
| 6092 | ТППэп 10х2х0,5 | Кабель телефонный с полиэтиленовой изоляцией, экранированный, 10 пар, D-внешний = 11,0 мм, D-жил = 0,5 мм | руб./км | 31411.5
| 6093 | ТППэп 20х2х0,5 | Кабель телефонный с полиэтиленовой изоляцией, экранированный, 20 пар, D-внешний = 14,0 мм, D-жил = 0,5 мм | руб./км | 50972.5
| 6094 | ТППэп 30х2х0,5 | Кабель телефонный с полиэтиленовой изоляцией, экранированный, 30 пар, D-внешний = 17,2 мм, D-жил = 0,5 мм | руб./км | 73490.5
| 6095 | ТППэп 50х2х0,5 | Кабель телефонный с полиэтиленовой изоляцией, экранированный, 50 пар, D-внешний = 22,0 мм, D-жил = 0,5 мм | руб./км | 112572.5
| 6098 | ТППэп 100х2х0,5 | Кабель телефонный с полиэтиленовой изоляцией, экранированный, 100 пар, D-внешний = 29,8 мм, D-жил = 0,5 мм | руб./км | 226135.5
| 47002 | ТППэп 5х2х0,4 | Кабель телефонный с полиэтиленовой изоляцией, экранированный, 5 пар, D-внешний = 9,1 мм, D-жил = 0,4 мм | руб./км | 15293
| 6141 | ТППэп 5х2х0.5 | Кабель телефонный с полиэтиленовой изоляцией, экранированный, 5 пар, D-внешний = 10,1 мм, D-жил = 0,5 мм | руб./км | 19682.5
1.9 |  | Кабели микрофонные с полиэтиленовой изоляцией
| 6352 | КММ 2х0,12 | Кабель микрофонный 2х-проводной, экранированный, D-внешний = 5,2 мм, сечение жил = 0,12 кв. мм | руб./км | 8820
| 6306 | КММ 2х0,35 | Кабель микрофонный 2х-проводной, экранированный, D-внешний = 6,8 мм, сечение жил = 0,35 кв. мм | руб./км | 15060
| 6355 | КММ 4х0,35 | Кабель микрофонный 4х-проводной, экранированный, D-внешний = 7,6 мм, сечение жил = 0,35 кв. мм | руб./км | 25200
1.10 |  | Провода соединительные для видео/аудиосистем
| 210698 | ШВПМ 2х0,20 | Шнур с медными многопроволочными паралельно уложенными 7х0,20 жилами, сечение жил 0,20 кв.мм. D=внешний 1,8х3,7 (200 м бухта) | руб./км | 3354.7
| 210699 | ШВПМ 2х0,35 | Шнур с медными многопроволочными паралельно уложенными 11х0,20 жилами, сечение жил 0,35 кв.мм. D=внешний 2,2х4,6 (200 м бухта) | руб./км | 5134.72
| 210700 | ШВПМ 2х0,50 | Шнур с медными многопроволочными паралельно уложенными 16х0,20 жилами, сечение жил 0,50 кв.мм. D=внешний 2,3х48 (200 м бухта) | руб./км | 7064.29
| 210701 | ШВПМ 2х0,75 | Шнур с медными многопроволочными паралельно уложенными 24х0,20 жилами, сечение жил 0,75 кв.мм. D=внешний 2,7х5,6 (200 м бухта) | руб./км | 10181.27
| 210702 | ШВПМ 2х1,00 | Шнур с медными многопроволочными паралельно уложенными 32х0,20 жилами, сечение жил 1,00 кв.мм. D=внешний 2,8х5,8 (200 м бухта) | руб./км | 12033.83
| 6348 | ШГЭС-2 2х0,08 | Кабель с медными многопроволочными токопроводящими жилами, с изоляцией из ПВХ-пластиката, в оболочке из ПВХ-пластиката, экранированный.2,6х5,6 мм, сечение жил = 0,08 кв. мм | руб./км | 6840
| 6349 | ШГЭС-4 4х0,08 | Кабель с медными многопроволочными токопроводящими жилами, с изоляцией из ПВХ-пластиката, в оболочке из ПВХ-пластиката, экранированный.2,6х11,6 мм, сечение жил = 0,08 кв. мм | руб./км | 13680
1.11 |  | Кабели волоконно-оптические
NEW | 236546 | FO-FD-IN/OUT-9-4-LSZH | ВОК 9/125 (OS2) одномодовый, 4 волокна, полуплотное буферное покрытие (semi-tight buffer) внутренний/внешний, LSZH, черный | у.е./км | 792
NEW | 236547 | FO-FD-IN/OUT-50-4-LSZH | ВОК 50/125 (OM2) многомодовый, 4 волокна, полуплотное буферное покрытие (semi-tight buffer), внутренний/внешний, LSZH, черный | у.е./км | 1066.4
NEW | 236548 | FO-FD-IN/OUT-50-8-LSZH | ВОК 50/125 (OM2) многомодовый, 8 волокон, полуплотное буферное покрытие (semi-tight buffer), внутренний/внешний, LSZH, черный | у.е./км | 1937.6
NEW | 236549 | FO-MB-IN/OUT-9-16-LSZH | ВОК 9/125 одномодовый, 16 волокон, плотное буферное покрытие (tight buffer), внутренний/внешний, LSZH, черный | у.е./км | 2016.8
NEW | 236550 | FO-MB-IN/OUT-503-16-LSZH | ВОК 50/125 (OM3) многомодовый, 16 волокон, плотное буферное покрытие (tight buffer), внутренний/внешний, LSZH, черный | у.е./км | 4931.6
NEW | 236551 | FO-MB-IN/OUT-9-24-LSZH | ВОК 9/125 одномодовый, 24 волокна, плотное буферное покрытие (tight buffer), внутренний/внешний, LSZH, черный | у.е./км | 2571.2
NEW | 236552 | FO-MB-IN/OUT-50-24-LSZH | ВОК 50/125 (OM2) многомодовый, 24 волокна, плотное буферное покрытие (tight buffer), внутренний/внешний, LSZH, черный | у.е./км | 3996.8
2 |  | Щитки электрические
| 15115 | Щиток с дверцей 4 (85604) | Настенный с дверцей для 4 однополюсных автоматов | руб./шт | 522.6
| 15196 | Щиток с дверцей 8 | Настенный с дверцей для 8 однополюсных автоматов | руб./шт | 504.08
| 16251 | Щиток с дверцей 12 | Настенный с дверцей для 12 однополюсных автоматов | руб./шт | 666.32
| 16004 | Щиток с дверцей 24 | Настенный с дверцей для 24 однополюсных автоматов | руб./шт | 1047.87
| 16019 | Щиток с дверцей 36 | Настенный с дверцей для 36 однополюсных автоматов | руб./шт | 1616.82
| 206548 | Щиток без дверцы на 2 мод (82002) | Щиток без дверцы на 2 однополюсных автомата без дверцы 55х135х80 (ДхВхШ) | руб./шт | 94.15
3 |  | Коммутационные изделия
3.1 |  | Разъемы оптические
| 231547 | FC-SM-0.9 | Разъем клеевой FC, SM (для одномодового кабеля), 0.9 мм, корпус металл, (черный хвостовик) | у.е./шт | 4.66
| 231548 | FC-SM-3 | Разъем клеевой FC, SM(для одномодового кабеля), 3 мм, корпус металл, (черный хвостовик) | у.е./шт | 4.66
| 231549 | SC-SM-0.9 | Разъем клеевой SC, SM(для одномодового кабеля), 0.9 мм, simplex, (синий) | у.е./шт | 4.49
| 231550 | SC-SM-3 | Разъем клеевой SC, SM(для одномодового кабеля), 3 мм, simplex, (синий) | у.е./шт | 4.49
| 231551 | LC-SM-3 | Разъем клеевой LC, SM(для одномодового кабеля), 3 мм, (белый) | у.е./шт | 5.6
| 231552 | SC-MM-0.9 | Разъем клеевой SC, MM(для многомодового кабеля), 0.9 мм, simplex, (белый) | у.е./шт | 3.25
| 231553 | SC-MM-3 | Разъем клеевой SC, MM(для многомодового кабеля), 3 мм, simplex, (белый) | у.е./шт | 3.25
| 231554 | LC-MM-3 | Разъем клеевой LC, MM(для многомодового кабеля), 3 мм, (белый) | у.е./шт | 4.84
3.2 |  | Пигтейлы оптические
| 231555 | FPT9-9-FC-UPC-1M | Пигтейл SM 9/125 (OS2), FC/UPC, 1 м, LSZH | у.е./шт | 2.73
| 231556 | FPT9-9-SC-UPC-1M | Пигтейл SM 9/125 (OS2), SC/UPC, 1 м, LSZH | у.е./шт | 2.78
| 231557 | FPT9-9-LC-UPC-1M | Пигтейл SM 9/125 (OS2), LC/UPC, 1 м, LSZH | у.е./шт | 3.43
| 231558 | FPT9-50-SC-PC-1M | Пигтейл MM 50/125 (OM2), SC, 1 м, LSZH | у.е./шт | 2.68
| 231559 | FPT9-50-LC-PC-1M | Пигтейл MM 50/125 (OM2), LC, 1 м, LSZH | у.е./шт | 3.92
| 231560 | FO-FFSPS-60 | Комплект деталей для защиты места сварки, КДЗС (60 мм) | у.е./шт | 0.21
3.3 |  | Боксы оптические
| 231561 | FO-WBX-4UN-MK | Бокс оптический настенный на 4 порта (SC, duplex LC, ST, FC) с держателем для 6 КДЗС, фиксатор центрального силового элемента, держатель оболочки кабеля (без пигтейлов и проходных адаптеров) | у.е./шт | 27.23
| 231562 | FO-WBX-8UN-MI | Бокс оптический настенный на 8 портов (SC, duplex LC, ST, FC) с держателем для 8 КДЗС, фиксатор центрального силового элемента, держатель оболочки кабеля (без пигтейлов и проходных адаптеров) | у.е./шт | 50.9
3.4 |  | Адаптеры оптические
| 231563 | FC-FC-SM | Проходной адаптер FC-FC, SM (для одномодового кабеля), D-тип, корпус металл | у.е./шт | 3.42
| 231564 | SC-SC-SM | Проходной адаптер SC-SC, SM (для одномодового кабеля), simplex, (синий) | у.е./шт | 3.28
| 231566 | LC-LC-SM | Проходной адаптер LC-LC, SM (для одномодового кабеля), корпус пластмассовый, simplex, (синий) | у.е./шт | 5.94
| 231567 | SC-SC-MM | Проходной адаптер SC-SC, MM (для многомодового кабеля), simplex, (слоновая кость) | у.е./шт | 2.05
| 231568 | LC-LC-MM | Проходной адаптер LC-LC, MM (для многомодового кабеля), корпус пластмассовый,simplex, (слоновая кость) | у.е./шт | 3.83
3.5 |  | Прочие
| 7002 | УК-2П | Коробка коммутационная для 4х2 проводов, D61х23 мм | руб./шт | 13.49
| 227922 | УК-2П | Коробка коммутационная, 4 контакта, Umax.36В, Imax.500мА, t-раб.-50...+50°С, D64х21мм | руб./шт | 15.66
| 7027 | УК-2П с подрозетником | Коробка коммутационная для 4х2 проводов D61х23 мм | руб./шт | 15.55
| 7003 | КС-2 | Коробка коммутационная для 2х2 проводов, 38х23х20 мм | руб./шт | 8.92
| 7004 | КС-3 | Коробка коммутационная для 3х2 проводов, 38х38х20 мм | руб./шт | 10.59
| 7005 | КС-4 | Коробка коммутационная для 4х2 проводов, 38х38х20 мм | руб./шт | 9.3
| 7089 | КС-5 | Коробка коммутационная для 5х2 проводов, 70х43х20 мм | руб./шт | 21
| 7018 | УС 2х2 (200 мм) | Устройство соединительное для 2х2 проводов, длина 200 мм | руб./шт | 34.08
| 7019 | УС 2х3 (200 мм) | Устройство соединительное для 2х3 проводов, длина 200 мм | руб./шт | 39.52
| 7020 | УС 2х4 (200 мм) | Устройство соединительное для 2х4 проводов, длина 200 мм | руб./шт | 40.76
| 7021 | УС 4х4 (200 мм) | Устройство соединительное для 4х4 проводов, длина 200 мм | руб./шт | 53.45
| 7006 | УС 2х2 (300 мм) | Устройство соединительное для 2х2 проводов, длина 300 мм | руб./шт | 36.14
| 7007 | УС 2х3 (300 мм) | Устройство соединительное для 2х3 проводов, длина 300 мм | руб./шт | 40.28
| 7008 | УС 2х4 (300 мм) | Устройство соединительное для 2х4 проводов, длина 300 мм | руб./шт | 42.26
| 7009 | УС 4х4 (300 мм) | Устройство соединительное для 4х4 проводов, длина 300 мм | руб./шт | 56.84
| 7198 | УС 2х2 (400 мм) | Устройство соединительное для 2х2 проводов, длина 400 мм | руб./шт | 38.14
| 7199 | УС 2х4 (400 мм) | Устройство соединительное для 2х4 проводов, длина 400 мм | руб./шт | 44.11
| 7200 | УС 4х4 (400 мм) | Устройство соединительное для 4х4 проводов, длина 400 мм | руб./шт | 58.58
| 216204 | УС 2х3 (400 мм) | Устройство соединительное для 2х3 проводов, длина 400 мм | руб./шт | 41.52
| 7039 | КРТП 10х2 | Коробка телефонная распределительная плоская 20ти-клеммная, 104х120х28 | руб./шт | 61.3
| 7015 | КРТН 10х2 | Коробка телефонная распределительная 20ти-клемная, 140х72х55 мм | руб./шт | 63.07
| 7084 | КРТП 15х2 | Коробка телефонная распределительная плоская 30ти-клемная, 104х120х28 мм | руб./шт | 64.93
| 7051 | БКТ 10х2 | Бокс кабельный телефонный 10 пар металлический | руб./шт | 391.5
| 7057 | БКТ 20х2 | Бокс кабельный телефонный 20 пар металлический | руб./шт | 628
| 7056 | БКТ 30х2 | Бокс кабельный телефонный 30 пар металлический | руб./шт | 798
| 7055 | БКТ 50х2 | Бокс кабельный телефонный 50 пар металлический | руб./шт | 1130.5
| 7017 | БКТ 100х2 | Бокс кабельный телефонный 100 пар металлический | руб./шт | 2117.5
| 7077 | Коробка IP44 80х40 (53600) | Ответвительная коробка с 4 кабельными вводами D = 20 мм, круглая, D80х40 мм | руб./шт | 32.09
| 7034 | Коробка 100х100х50 IP55 (53800) | Ответвительная коробка с 6 кабельными вводами D=25 мм, 100х100х50 мм | руб./шт | 86.54
| 7042 | Коробка 240х190х90мм IP55 (54200) | Ответвительная коробка с 10 кабельными вводами D=32мм, 240х190х90мм | руб./шт | 409.17
| 7168 | Коробка 300х220х120 IP 55 (54300) | Ответвительная коробка с 10 кабельными вводами D=32 мм, 300х220х120мм | руб./шт | 682.01
| 203520 | Коробка 380х300х120 IP55 (54400) | Ответвительная коробка с 12кабельными вводами D=32 мм, 380х300х120 мм | руб./шт | 941.07
| 7078 | Коробка 80х80х40 мм IP 44 (53700) | Ответвительная коробка с 6 кабельными вводами D = 20 мм, 80х80х40 мм | руб./шт | 39.53
| 7079 | Коробка 120х75х50 мм IP 55 (53900) | Ответвительная коробка с 6 кабельными вводами D = 25 мм, 120х80х50мм | руб./шт | 112.28
| 7076 | Коробка 150х110х70 мм IP 55 (54000) | Ответвительная коробка с 10 кабельными вводами D = 25 мм, 150х110х70 | руб./шт | 168.42
| 7099 | Коробка 190х140х70 мм IP 55 (54100) | Ответвительная коробка с 10 кабельными вводами D = 32 мм, 190х140х70 мм | руб./шт | 300.09
| 225884 | Коробка IP55 80х80х40 (40-0210) | Ответвительная коробка с 6кабельными вводами D = 20мм, 80х80х40 мм | руб./шт | 20.5
| 225555 | Коробка IP55 100х100х50 (40-0300) | Ответвительная коробка с 6кабельными вводами D = 25мм, 100х100х50 мм | руб./шт | 38
| 235506 | Коробка распаячная 78х44 | Коробка распаячная синия, полипропилен, IP20, tраб.-25…+40°С, 78х44мм | руб./шт | 10.19
| 235507 | Коробка распаячная 100х100х45 | Коробка распаячная синия, полипропилен, IP30, tраб.-25…+40°С, 100х100х45мм | руб./шт | 20.07
| 235508 | Коробка распаячная 65х40 | Коробка распаячная серая, полипропилен, IP55, tраб.-25…+40°С, 65х40мм | руб./шт | 12.64
| 235509 | Коробка распаячная 70х50 | Коробка распаячная серая, полипропилен, IP55, tраб.-25…+40°С, 70х50мм | руб./шт | 15.14
| 235510 | Коробка распаячная 80х50 | Коробка распаячная серая, полипропилен, IP55, tраб.-25…+40°С, 50х50мм | руб./шт | 16.31
| 235511 | Коробка распаячная 70х70х40 | Коробка распаячная серая, полипропилен, IP55, tраб.-25…+40°С, 70х70х40мм | руб./шт | 17.87
| 235512 | Коробка распаячная 150х110х70 | Коробка распаячная серая, полипропилен, IP55, tраб.-25…+40°С, 150х110х70мм | руб./шт | 98.24
| 235513 | Коробка распаячная 120х80х50 | Коробка распаячная серая, полипропилен, IP55, tраб.-25…+40°С, 120х80х50мм | руб./шт | 39.95
| 235514 | Коробка распаячная 70х40 | Коробка распаячная черная, полипропилен, IP20, tраб.-25…+40°С, 70х40мм | руб./шт | 7
| 235515 | Коробка распаячная 100х40 | Коробка распаячная черная, полипропилен, IP20, tраб.-25…+40°С, 100х40мм | руб./шт | 12.36
| 235516 | Коробка распаячная 100х100х45 | Коробка распаячная черная, полипропилен, IP30, tраб.-25…+40°С, 100х100х45мм | руб./шт | 16.22
| 235517 | Коробка универсальная 75х75х30 | Коробка универсальная для кабельного канала, белая, IP42, 75х75х30мм | руб./шт | 12.34
| 235518 | Коробка универсальная 85х85х45 | Коробка универсальная для кабельного канала, белая, IP42, 85х85х45мм | руб./шт | 23.14
| 235519 | Коробка установочная 64х44 | Коробка установочная синяя, полипропилен, IP20, tраб.-25…+40°С, 64х44мм | руб./шт | 5.01
| 235520 | Коробка установочная 64х44 | Коробка установочная синяя с кабельным переходником, полипропилен, IP20, tраб.-25…+40°С, 64х44мм | руб./шт | 7.3
| 235521 | Коробка установочная 64х40 | Коробка установочная красная, полипропилен, IP20, tраб.-25…+40°С, 64х40мм | руб./шт | 3.21
| 235522 | Коробка установочная 64х40 | Коробка установочная красная с саморезами, полипропилен, IP20, tраб.-25…+40°С, 64х40мм | руб./шт | 3.41
| 235523 | Коробка установочная 70х40 | Коробка установочная красная, полипропилен, IP20, tраб.-25…+40°С, 70х40мм | руб./шт | 3.52
| 235524 | Коробка установочная углубленная 64х60 | Коробка установочная красная углубленная, полипропилен, IP20, tраб.-25…+40°С, 64х60мм | руб./шт | 4.24
| 235525 | Коробка установочная углубленная 64х60 с саморезами | Коробка установочная красная углубленная с саморезами, полипропилен, IP20, tраб.-25…+40°С, 64х60мм | руб./шт | 5.04
| 222197 | КМ-О (2к) | Коробка для монтажа огнестойкого кабеля, оцинкованная сталь, 2 контакта, 65х65х30 мм, IP41, - 60°С до +70°С | руб./шт | 158
| 216199 | КМ-О (4К) | Коробка для монтажа огнестойкого кабеля, оцинкованная сталь, 4 контакта, 65х65х30 мм, IP41, - 60°С до +70°С | руб./шт | 185.5
| 222198 | КМ-О (6к)-d | Коробка для монтажа огнестойкого кабеля, оцинкованная сталь, 6 контактов, 142х72х36мм, IP41, - 60°С до +70°С | руб./шт | 309
| 222199 | КМ-О-2 | Коробка для монтажа огнестойкого кабеля, оцинкованная сталь, 2 ввода, 4 контакта, 80х80х40мм, IP66, - 60°С до +70°С | руб./шт | 1837.5
| 222201 | КМ-О-4 | Коробка для монтажа огнестойкого кабеля, оцинкованная сталь, 4 ввода, 4 контакта, 85х85х55мм, IP66, - 60°С до +70°С | руб./шт | 2136.5
4 |  | Кроссовое оборудование
4.1 |  | Аксессуары к стойкам и шкафам
| 212691 | CM-1U-ML | Кабельный организатор с металлическими кольцами, 19", 1U | у.е./шт | 7.88
| 212692 | WZ-SB72-00-02-000 (SZB-72-00-02) | Ролик для шкафов и стоек, макс. нагр. 150 кг, без тормоза | у.е./шт | 16.51
| 212693 | WZ-SB72-00-01-000 (SZB-72-00-01) | Ролик для шкафов и стоек, макс. нагр. 150 кг, с тормозом | у.е./шт | 28.13
| 212694 | WNM-APW04R0B72-011 (PD4W/2) | ZPAS PD4W/2 RAL 7035 Модуль вентиляторный, потолочный, 380х380 mm, 2 вент. | у.е./шт | 208.72
| 212695 | WNM-APW04R0B71-011 (PD4W/1) | ZPAS PD4W/1 RAL 7035 Модуль вентиляторный, потолочный, 380х380 mm, 4 вент. | у.е./шт | 327.28
| 212696 | WZ-LZ30-06-SU-000 (LZ-30/6SCHU) | ZPAS LZ-30/6SCHU Блок розеток 19", 6 розеток | у.е./шт | 51.51
| 212697 | WZ-LZ30-09-SU-000 (WZ-LZ30-09-SU-000/C) | Блок розеток 19", 9 розеток | у.е./шт | 36.6
| 212698 | WZ-SB12-00-01-000 (SZB-12-00-00/1) | Комплект для заземления, 7 шт. | у.е./компл | 34.32
| 212684 | WZ-2378-19-00-011 (SRK-2378-4/5/6) | Комплект фиксаторов глубины для стоек серии SRK | у.е./шт | 31.53
4.2 |  | Шкафы 19"
4.2.1 |  | Серверные шкафы
| 217793 | WZ-SZBSE-006-4522-23-7111-1-161 (WZ-SZBSE-006-4522-2-161) | 42U 2103 (1963) x600х1000мм (ВхШхГ), со стеклянной передней дверью, крыша под фальш-панель, 3 пары 19" рофилей, цоколь с выдвижной опорой, черный RAL 9005 | у.е./шт | 1931.54
4.3 |  | Оборудование пр-ва "Krone"
| 7087 | Плинт LSA-PROFIL 2/10 соед.белый | LSA-PROFIL плинты 2/10 с нормально замкнутыми контактами, без цветокода, маркировка 0…9 (6089-1-121-06) | ЕВРО/шт | 5
| 7149 | Плинт соед.2/10 серый | LSA PROFIL плинты 2/10 с неразмыкаемыми контактами, без цветокода, маркировка 0…9 (6089-1-120-06) | ЕВРО/шт | 4.68
| 7118 | Универсальный сенсор.инструмент (6417205501) | LSA-PLUS инструмент универсальный сенсорный (6417-2-055-01) | ЕВРО/шт | 24.97
| 7134 | Магазин защиты от перенапряжений | Магазин защиты 2/10 на 10 пар для 3-х пол. разрядника (6089-2-023-01) | ЕВРО/шт | 8.71
| 7135 | Разрядник 8х13 | Разрядник 230 В, 5кА/5А (8х13), MK 3-полюсный (6717-3-513-00) | ЕВРО/шт | 0.96
4.4 |  | Шкафы, боксы
| 7033 | Kronection Box I | C монтажными хомутами для 3 плинтов 2/10, дверь с поворотным запором (6436-1-013-20) | ЕВРО/шт | 19.2
| 7145 | Kronection Box II | На 50 пар, с монтажным хомутом для установки 5 плинтов 2/10, дверь с поворотным запором (6406-1-015-20) | ЕВРО/шт | 26.25
| 7032 | Kronection Box III | На 100 пар, с 1 монтажным хомутом для установки 10 плинтов 2/10, дверь с поворотным запором (6437-1-020-20) | ЕВРО/шт | 35.84
| 7114 | КРТМ 2/10 | Коробка распределительная с замком для 10 пар, без плинта, 135х70х75 мм | руб./шт | 412.5
| 7120 | КРТМ 2/20 | Коробка распределительная с замком для 20 пар, без плинта, 135х90х75 мм | руб./шт | 470
| 221939 | КРТМ 2/30 | Коробка распределительная с замком на 30 пар, без плинта, 135х115х75 мм | руб./шт | 635.5
| 207883 | ШРН 2/300 | Металлический с замком для 300 пар, с плинтами LSA-PROFIL 2/10 с размык. контактами, 500х150х500 | ЕВРО/шт | 371.5
| 207884 | ШРН 2/100 | Металлический с замком для 100 пар, с плинтами LSA-PROFIL 2/10 с размык. контактами, 260х100х370 | ЕВРО/шт | 139
| 207885 | ШРН-1М-2/50 | Металлический с замком для 50 пар, с плинтами LSA-PROFIL 2/10 с размык. контактами, 216х93х216 | ЕВРО/шт | 94
| 207886 | ШРН-1М-2/30 | Металлический с замком для 30 пар, с плинтами LSA-PROFIL 2/10 с размык. контактами, 140х93х180 | ЕВРО/шт | 69
| 7184 | Хомут на 1 плинт (6050 3 122-01) | Монтажный хомут, глубина 22мм для 1 плинта 2/10 (6050-3-122-01) | ЕВРО/шт | 1.27
| 7136 | Хомут на 3 плинта | Монтажный хомут, глубина=22мм для 3 плинтов 2/10 (6050-3-122-03) | ЕВРО/шт | 3.21
| 7142 | Хомут на 5 плинтов | Монтажный хомут, глубина 22 мм для 5 плинтов 2/10 (6050-3-122-05) | ЕВРО/шт | 5.12
| 7117 | Хомут на 10 плинтов | Монтажный хомут, глубина 22 мм для 10 плинтов 2/10 (6050-3-122-10) | ЕВРО/шт | 8.33
5 |  | Расходные материалы
5.1 |  | Муфты кабельные
| 213458 | Муфта МПП 0,5 | Муфты прямые полиэтиленовые МПП для соединения телефонных кабелей ТПП, Число пар кабеля 50, сечение 0,4-0,5кв.мм | руб./шт | 61.6
| 16025 | МПС 7/13 | МПС (муфта полиэтиленовая соединительныея) для соединения телефонных кабелей ТПП, Число пар кабеля 10-30, сечение 0,4кв.мм | руб./шт | 38.2
| 16026 | МПС 13/20 | МПС (муфта полиэтиленовая соединительныея) для соединения телефонных кабелей ТПП, Число пар кабеля 50, сечение 0,4кв.мм | руб./шт | 55.2
| 16027 | МПС 20/27 | МПС (муфта полиэтиленовая соединительныея) для соединения телефонных кабелей ТПП, Число пар кабеля 100, сечение 0,4кв.мм | руб./шт | 86.4
| 16040 | 2 МПР 7/13 | Муфта полиэтиленовая разветвительная на 2 направления 2МПР, состоящая из 2-х частей для соединения телефонных кабелей ТПП, Число пар кабеля 10-30, сечение 0,4кв.мм | руб./шт | 55.2
| 16041 | 2 МПР 13/20 | Муфта полиэтиленовая разветвительная на 2 направления 2МПР, состоящая из 2-х частей для соединения телефонных кабелей ТПП, Число пар кабеля 50, сечение 0,4кв.мм | руб./шт | 86.4
| 16042 | 2 МПР 20/27 | Муфта полиэтиленовая разветвительная на 2 направления 2МПР, состоящая из 2-х частей для соединения телефонных кабелей ТПП, Число пар кабеля 100, сечение 0,4кв.мм | руб./шт | 116.15
| 16028 | 3 МПР 7/13 | МПР (муфта полиэтиленовая разветвительная) на 3 направления 3МПР, состоящая из 2-х частей для соединения телефонных кабелей ТПП, Число пар кабеля 10-30, сечение 0,4кв.мм | руб./шт | 55.2
| 16029 | 3 МПР 13/20 | МПР (муфта полиэтиленовая разветвительная) на 3 направления 3МПР, состоящая из 2-х частей для соединения телефонных кабелей ТПП, Число пар кабеля 50, сечение 0,4кв.мм | руб./шт | 86.4
| 16043 | 3 МПР 20/27 | МПР (муфта полиэтиленовая разветвительная) на 3 направления 3МПР, состоящая из 2-х частей для соединения телефонных кабелей ТПП, Число пар кабеля 100, сечение 0,4кв.мм | руб./шт | 116.15
5.2 |  | Буры
| 18208 | Бур 6х110 мм | Победитовый, для SDS патрона D = 6 мм, L = 110 мм | руб./шт | 78.23
| 18200 | Бур 6х160 мм | Победитовый, для SDS патрона D = 6 мм, L = 160 мм | руб./шт | 84.24
| 18201 | Бур 6х210 мм | Победитовый, для SDS патрона D = 6 мм, L = 210 мм | руб./шт | 138.81
| 18202 | Бур 8х210 мм | Победитовый, для SDS патрона D = 8 мм, L = 210 мм | руб./шт | 128.93
| 18203 | Бур 8х310 мм | Победитовый, для SDS патрона D = 8 мм, L = 310 мм | руб./шт | 238.25
| 18204 | Бур 10х160 мм | Победитовый, для SDS патрона D = 10 мм, L = 160 мм | руб./шт | 120.91
| 18230 | Бур 10х210 мм | Победитовый, для SDS патрона D = 10 мм, L = 210 мм | руб./шт | 163.58
5.3 |  | Клеммники
| 230534 | Клеммник WAGO 222-412 для меди 2х (0,08-4,0кв.мм) | Клеммная колодка 2-х контактная с нажимным рычагом для медных одножильных и многожильных проводников сечением 0,08 – 4 мм2. Рабочее напряжение 380 В, ток 32 А. Для проводников из алюминия данные клеммы заполняются токопроводящей пастой Alu-Plus. | руб./шт | 9.53
| 217850 | Клеммник WAGO 222-413 для меди 3х (0,08-4,0кв.мм) | Клеммная колодка 3-х контактная с нажимным рычагом для медных одножильных и многожильных проводников сечением 0,08 – 4мм2. Рабочее напряжение 380 В, ток 32 А. Для проводников из алюминия данные клеммы заполняются токопроводящей пастой Alu-Plus. | руб./шт | 11.81
| 212483 | Клеммник WAGO 222-415 для меди 5х (0,08-4,0кв.мм) | Клеммная колодка 5-ти контактная с нажимным рычагом для медных одножильных и многожильных проводников сечением 0,08 – 4 мм2. Рабочее напряжение 380 В, ток 32 А. Для проводников из алюминия данные клеммы заполняются токопроводящей пастой Alu-Plus. | руб./шт | 19.1
| 229862 | Клеммник WAGO 2273-203 для меди 3-х (0,5-2,5кв.мм) | Клеммная колодка 3-х контактная втычного типа для медных одножильных проводов сечением 0,5 - 2,5 мм2. Рабочее напряжение 450 В, ток 24 А. Для проводников из алюминия данные клеммы заполняются токопроводящей пастой Alu-Plus. | руб./шт | 4.24
| 227846 | Клеммник WAGO 2273-204 для меди 4х (0,75-2,5кв.мм) | Клеммная колодка 4-х контактная втычного типа для медных одножильных проводов сечением 0,5 - 2,5 мм2. Рабочее напряжение 450 В, ток 24 А. Для проводников из алюминия данные клеммы заполняются токопроводящей пастой Alu-Plus. | руб./шт | 5.39
| 228044 | Клеммник WAGO 2273-205 для меди 5х (0,5-2,5кв.мм) | Клеммная колодка 5-ти контактная втычного типа для медных одножильных проводов сечением 0,5 - 2,5 мм2. Рабочее напряжение 450 В, ток 24 А. Для проводников из алюминия данные клеммы заполняются токопроводящей пастой Alu-Plus. | руб./шт | 5.89
| 229890 | Клеммник WAGO 2273-242 для меди и алюминия 2х (0,5-2,5кв.мм) с пастой | Клеммная колодка 2-х контактная с токопроводящей пастой Alu-Plus втычного типа для медных и алюминевых одножильных проводов сечением 0,5 - 2,5 мм2. Рабочее напряжение 450 В, ток 24 А. | руб./шт | 5.2
| 229891 | Клеммник WAGO 2273-244 для меди и алюминия 4х (0,5-2,5кв.мм) с пастой | Клеммная колодка 4-х контактная с токопроводящей пастой Alu-Plus втычного типа для медных и алюминевых одножильных проводов сечением 0,5 - 2,5 мм2. Рабочее напряжение 450 В, ток 24 А. | руб./шт | 7.6
| 232733 | Клеммник WAGO 2273-202 для меди 2х (0,5-2,5кв.мм) | Клеммная колодка 2-х контактная втычного типа для медных одножильных проводов сечением 0,5 - 2,5 мм2. Рабочее напряжение 450 В, ток 24 А. Для проводников из алюминия данные клеммы заполняются токопроводящей пастой Alu-Plus. | руб./шт | 3.98
| 232734 | Клеммник WAGO 2273-208 для меди 8х (0,5-2,5кв.мм) | Клеммная колодка 8-ми контактная втычного типа для медных одножильных проводов сечением 0,5 - 2,5 мм2. Рабочее напряжение 450 В, ток 24 А. Для проводников из алюминия данные клеммы заполняются токопроводящей пастой Alu-Plus. | руб./шт | 10.68
| 232735 | Держатель фиксирующий WAGO 2273-500 | Монтажный адаптер на DIN-рейку для клемм серии 2273. | руб./шт | 20.41
| 232736 | Клеммник WAGO 2273-243 для меди и алюминия 3х (0,5-2,5кв.мм) с пастой | Клеммная колодка 3-х контактная с токопроводящей пастой Alu-Plus втычного типа для медных и алюминевых одножильных проводов сечением 0,5 - 2,5 мм2. Рабочее напряжение 450 В, ток 24 А. | руб./шт | 5.71
| 232737 | Клеммник WAGO 2273-245 для меди и алюминия 5х (0,5-2,5кв.мм) с пастой | Клеммная колодка 5-ти контактная с токопроводящей пастой Alu-Plus втычного типа для медных и алюминевых одножильных проводов сечением 0,5 - 2,5 мм2. Рабочее напряжение 450 В, ток 24 А. | руб./шт | 8.33
| 232738 | Клеммник WAGO 2273-248 для меди и алюминия 8х (0,5-2,5кв.мм) с пастой | Клеммная колодка 8-ми контактная с токопроводящей пастой Alu-Plus втычного типа для медных и алюминевых одножильных проводов сечением 0,5 - 2,5 мм2. Рабочее напряжение 450 В, ток 24 А. | руб./шт | 15.5
6 |  | Трубы для электропроводки и аксессуары
6.1 |  | Трубы для электропроводки
| 211630 | Гофрошланг D = 16 (уп 100 м) | Труба легкая гофрированная с протяжкой, цвет серый ПВХ D = 16 мм | руб./м | 3.3
| 211631 | Гофрошланг D = 20 (уп 100 м) | Труба легкая гофрированная с протяжкой, цвет серый ПВХ D = 20 мм | руб./м | 4.36
| 211632 | Гофрошланг D = 25 (уп 50 м) | Труба легкая гофрированная с протяжкой, цвет серый D = 25 мм | руб./м | 6.68
| 211633 | Гофрошланг D = 32 (уп 25 м) | Труба легкая гофрированная с протяжкой, цвет серый D = 32 мм | руб./м | 10.82
| 211634 | Гофрошланг D = 40 (15 м) | Труба легкая гофрированная с протяжкой, цвет серый ПВХ D = 40 мм | руб./м | 16.88
| 211635 | Гофрошланг D = 50 (уп 15 м) | Труба легкая гофрированная с протяжкой, цвет серый ПВХ D = 50 мм | руб./м | 22.22
| 211636 | Держатель D = 16 (100 шт/уп) | Крепление для труб ПВХ с защелкой D = 16 мм | руб./шт | 0.83
| 211637 | Держатель D = 20 (100 шт/уп) | Крепление для труб ПВХ с защелкой D = 20 мм | руб./шт | 0.85
| 211638 | Держатель D = 25 (100шт/уп) | Крепление для труб ПВХ с защелкой D = 25 мм | руб./шт | 1.13
| 211639 | Держатель D = 32 (50шт/уп) | Крепление для труб ПВХ с защелкой D = 32 мм | руб./шт | 2.66
| 211640 | Держатель D = 40 (30шт/уп) | Крепление для труб ПВХ с защелкой D = 40 мм | руб./шт | 4.07
| 211641 | Держатель D = 50 (20шт/уп) | Крепление для труб ПВХ с защелкой D = 50 мм | руб./шт | 5.66
| 233192 | Труба ПНД Промрукав 16 мм | Труба гофрированная из ПНД с протяжкой | руб./м | 6.58
| 233193 | Труба ПНД Промрукав 20 мм | Труба гофрированная из ПНД с протяжкой | руб./м | 9.26
| 233194 | Труба ПНД Промрукав 25 мм | Труба гофрированная из ПНД с протяжкой | руб./м | 13.44
| 233195 | Труба ПНД Промрукав 32 мм | Труба гофрированная из ПНД с протяжкой | руб./м | 21.74
| 233196 | Труба ПНД Промрукав 40 мм | Труба гофрированная из ПНД с протяжкой | руб./м | 27.19
| 233197 | Труба ПНД Промрукав 50 мм | Труба гофрированная из ПНД с протяжкой | руб./м | 37.46
6.2 |  | Трубы для электропроводки "DKC"
| 16387 | Труба ДКС 71916 | Труба гофрированная из ПНД с протяжкой | руб./м | 8.83
| 16014 | Труба ДКС 71716 | Труба гофрированная из ПНД с протяжкой | руб./м | 8.83
| 16385 | Труба ДКС 71920 | Труба гофрированная из ПНД с протяжкой | руб./м | 10.95
| 218487 | Труба ДКС 71720 | Труба гофрированная из ПНД с протяжкой | руб./м | 10.95
| 34976 | Труба ДКС 71925 | Труба гофрированная из ПНД с протяжкой | руб./м | 15.1
| 218498 | Труба ДКС 71725 | Труба гофрированная из ПНД с протяжкой | руб./м | 15.1
| 208766 | Труба ДКС 71932 | Труба гофрированная из ПНД с протяжкой | руб./м | 21.77
| 215712 | Труба ДКС 71732 | Труба гофрированная из ПНД с протяжкой | руб./м | 22.63
| 202670 | Труба ДКС 71940 | Труба гофрированная из ПНД с протяжкой | руб./м | 35.81
| 218499 | Труба ДКС 71740 | Труба гофрированная из ПНД с протяжкой | руб./м | 35.81
| 16059 | Труба ДКС 71950 | Труба гофрированная из ПНД с протяжкой | руб./м | 49.7
| 218500 | Труба ДКС 71750 | Труба гофрированная из ПНД с протяжкой | руб./м | 49.7
| 16001 | Гофрошланг ДКС 91916 | Труба легкая гофрированная с протяжкой, цвет серый ПВХ D = 16 мм | руб./м | 4.98
| 16002 | Гофрошланг ДКС 91920 | Труба легкая гофрированная с протяжкой, цвет серый ПВХ D = 20 мм | руб./м | 6.41
| 16125 | Гофрошланг ДКС 91925 | Труба легкая гофрированная с протяжкой, цвет серый D = 25 мм | руб./м | 10.24
| 16184 | Гофрошланг ДКС 91932 | Труба легкая гофрированная с протяжкой, цвет серый D = 32 мм | руб./м | 14.55
| 16220 | Гофрошланг ДКС 91940 | Труба легкая гофрированная с протяжкой, цвет серый ПВХ D = 40 мм | руб./м | 19.65
| 16160 | Гофрошланг ДКС 91950 | Труба легкая гофрированная с протяжкой, цвет серый ПВХ D = 50 мм | руб./м | 28.44
| 16009 | Труба ДКС 63916 | Жесткая легкая, цвет серый, D = 16 мм | руб./м | 10.84
| 16012 | Труба ДКС 63920 | Жесткая легкая, цвет серый D = 20 мм | руб./м | 13.51
| 16133 | Труба ДКС 63925 | Жесткая легкая, цвет серый D = 25 мм | руб./м | 19.68
| 16003 | Труба ДКС 63932 | Жесткая легкая, цвет серый D = 32 мм | руб./м | 30.51
| 16138 | Труба ДКС 63940 | Жесткая легкая, цвет серый, D = 40 мм | руб./м | 41.9
| 208364 | Труба ДКС 63950 | Жесткая легкая, цвет серый, D = 50 мм | руб./м | 60.32
| 16010 | Муфта ДКС 54916 | Соединительная, ПВХ, цвет серый, D = 16 мм | руб./шт | 4.73
| 16023 | Муфта ДКС 54920 | Соединительная, ПВХ, цвет серый, D = 20 мм | руб./шт | 5.6
| 16126 | Муфта ДКС 54925 | Соединительная, ПВХ, цвет серый, D = 25 мм | руб./шт | 6.65
| 16180 | Муфта ДКС 54932 | Соединительная, ПВХ, цвет серый, D = 32 мм | руб./шт | 9.5
| 16329 | Муфта ДКС 54940 | Соединительная, ПВХ, цвет серый, D = 40 мм | руб./шт | 18.73
| 16196 | Муфта ДКС 54950 | Соединительная, ПВХ, цвет серый, D = 50 мм | руб./шт | 26.68
| 16092 | Поворот ДКС 50416 | На 90 градусов, ПВХ, цвет серый, D = 16 мм | руб./шт | 10.91
| 16093 | Поворот ДКС 50420 | На 90 градусов, ПВХ, цвет серый, D = 20 мм | руб./шт | 12.18
| 16094 | Поворот ДКС 50425 | На 90 градусов, ПВХ, цвет серый, D = 25 мм | руб./шт | 18.73
| 16095 | Поворот ДКС 50432 | На 90 градусов, ПВХ, цвет серый, D = 32 мм | руб./шт | 41.79
| 16098 | Поворот ДКС 50440 | На 90 градусов, ПВХ, цвет серый, D = 40 мм | руб./шт | 55.11
| 16349 | Поворот ДКС 50450 | На 90 градусов, ПВХ, цвет серый, D = 50 мм | руб./шт | 86.46
| 16011 | Колено ДКС 50516 | На 90 градусов, разъемный, ПВХ, цвет серый, D = 16 мм | руб./шт | 8.73
| 16024 | Колено ДКС 50520 | На 90 градусов, разъемный, ПВХ, цвет серый, D = 20 мм | руб./шт | 11.42
| 16192 | Колено ДКС 50525 | На 90 градусов, разъемный, ПВХ, цвет серый, D = 25 мм | руб./шт | 14.17
| 16222 | Колено ДКС 50532 | На 90 градусов, разъемный, ПВХ, цвет серый, D = 32 мм | руб./шт | 17.18
| 16008 | Тройник ДКС 50616 | Т-соединение, разъемное, ПВХ, цвет серый, D = 16 мм | руб./шт | 11.61
| 16022 | Тройник ДКС 50620 | Т-соединение, разъемное, ПВХ, цвет серый, D = 20 мм | руб./шт | 13.67
| 16111 | Тройник ДКС 50625 | Т-соединение, разъемное, ПВХ, цвет серый, D = 25 мм | руб./шт | 17.41
| 16112 | Тройник ДКС 50632 | Т-соединение, разъемное, ПВХ, цвет серый, D = 32 мм | руб./шт | 21.36
| 16020 | Держатель D = 16 (защелка и дюбель) | Крепление для труб ПВХ с защелкой и дюбелем D = 16 мм | руб./шт | 7.33
| 16021 | Держатель D = 20 (защелка и дюбель) | Крепление для труб ПВХ с защелкой и дюбелем D = 20 мм | руб./шт | 7.79
| 16045 | Держатель D = 25 (защелка и дюбель) | Крепление для труб ПВХ с защелкой и дюбелем D = 25 мм | руб./шт | 8.26
| 16046 | Держатель D = 32 (защелка и дюбель) | Крепление для труб ПВХ с защелкой и дюбелем D = 32 мм | руб./шт | 12.35
| 16031 | Держатель ДКС 51016 | Крепление для труб ПВХ с защелкой D = 16 мм | руб./шт | 1.89
| 16032 | Держатель ДКС 51020 | Крепление для труб ПВХ с защелкой D = 20 мм | руб./шт | 2.01
| 16165 | Держатель ДКС 51025 | Крепление для труб ПВХ с защелкой D = 25 мм | руб./шт | 2.3
| 16048 | Держатель ДКС 51032 | Крепление для труб ПВХ с защелкой D = 32 мм | руб./шт | 3.88
| 16400 | Держатель ДКС 51132 | Крепление для труб ПВХ | руб./шт | 7.33
| 16156 | Держатель ДКС 51040 | Крепление для труб ПВХ с защелкой D = 40 мм | руб./шт | 6.76
| 16390 | Держатель ДКС 51050 | Крепление для труб ПВХ с защелкой D = 50 мм | руб./шт | 9.14
6.3 |  | Аксессуары для кабеля и труб. Производство SCHNABL
| 222943 | USA 16-20 (12530) | Дюбель со скобой и фиксирующим зажимом. Для гофрированных и жестких труб D=16-20мм | руб./упак | 625
| 222944 | USA 20-25 (12540) | Дюбель со скобой и фиксирующим зажимом. Для гофрированных и жестких труб D=20-25мм | руб./упак | 701.5
| 222945 | USA 25-32 (12550) | Дюбель со скобой и фиксирующим зажимом Для гофрированных и жестких труб D=25-32мм | руб./упак | 414.5
| 222946 | AKS 16 (30740) | Присоединяющая дюбель-скоба. Для крепления гофрированных и жестких труб D=16мм | руб./упак | 1688
| 222947 | AKS 20 (30800) | Присоединяющая дюбель-скоба. Для крепления гофрированных и жестких труб D=20мм | руб./упак | 2229
| 222948 | AKS 25 (30840) | Присоединяющая дюбель-скоба. Для крепления гофрированных и жестких труб D=25мм | руб./упак | 1402.5
| 222949 | AKS 32 (30880) | Присоединяющая дюбель-скоба. Для крепления гофрированных и жестких труб D=32мм | руб./упак | 2078.5
| 222950 | ESS 18 (16-20мм) (30120) | Вставная дюбель скоба. Для крепления гофрированных жестких труб с фиксацией для присоединения держателя D=16-20мм | руб./упак | 1224
| 222951 | ESS 22 (20-25мм) (30140) | Вставная дюбель скоба. Для крепления гофрированных жестких труб с фиксацией для присоединения держателя D=20-25мм | руб./упак | 1560.5
| 222952 | ESS 28 (25-32мм) (30160) | Вставная дюбель скоба. Для крепления гофрированных жестких труб с фиксацией для присоединения держателя D=25-32мм | руб./упак | 923
| 222953 | DSS 10 (4-12мм) (30220) | Вставная двойная дюбель скоба. Для крепления кабеля D=4-12мм | руб./упак | 1912.5
| 222954 | DSS 21 (20-25мм) (30240) | Вставная двойная дюбель скоба. Для крепления жестких труб D=16-20мм | руб./упак | 2269.5
| 222955 | DSS 28 (25-32мм) (30250) | Вставная двойная дюбель скоба. Для крепления жестких труб D=20-25мм | руб./упак | 1443
| 222956 | USE 16-20 (12110) | Вставной дюбель со скобой. Для крепления гофрированных труб D=16-20мм | руб./упак | 594
| 222957 | USE 20-25 (12120) | Вставной дюбель со скобой. Для крепления гофрированных труб D=20-25мм | руб./упак | 669.5
| 222958 | USE 25-32 (12130) | Вставной дюбель со скобой. Для крепления гофрированных труб D=25-32мм | руб./упак | 765
| 222959 | USD 16-20 (12170) | Вставной дюбель с двойной скобой. Для крепления гофрированных труб D=16-20мм | руб./упак | 714
| 222960 | USD 20-25 (12180) | Вставной дюбель с двойной скобой. Для крепления гофрированных труб D=20-25мм | руб./упак | 829
| 222961 | USD 25-32 (12190) | Вставной дюбель с двойной скобой. Для крепления гофрированных труб D=25-32мм | руб./упак | 988
| 222962 | DSN 30 (30320) | Дюбель-гвоздь. Для крепления кабель-каналов. Длина 30мм | руб./упак | 905.5
| 222963 | DSN 40 (30340) | Дюбель-гвоздь. Для крепления кабель-каналов. Длина 40мм | руб./упак | 994.5
| 222970 | SH 15 (30520/400) | Дюбель-зажим. Для крепления и прокладки кабеля. Вместимость кабелей Мах. 15-3х1,5 | руб./шт | 39
| 222971 | SH 30 (30540/200) | Дюбель-зажим. Для крепления и прокладки кабеля. Вместимость кабелей Мах. 30-3х1,5 | руб./шт | 58.5
| 222972 | КВ 10 (30420) | Зажимной хомут (площадка). Для крепления проводов, кабеля и гофрированных труб. Ширина 100мм | руб./шт | 21.5
| 222973 | КВ 20 (30440) | Зажимной хомут (площадка). Для крепления проводов, кабеля и гофрированных труб. Ширина 200мм | руб./шт | 34
| 222974 | TA 30/55 (33150) | Зажимной хомут (с дюбелем для площадки ТВ).Элемент быстрого монтажа для многоуровневого крепления площадок ТВ. Длина 30мм | руб./шт | 11
| 222975 | TA 100/55 (33190) | Зажимной хомут (с дюбелем для площадки ТВ). Элемент быстрого монтажа для многоуровневого крепления площадок ТВ. Длина 100мм | руб./шт | 13
| 222976 | TB 10 (33050) | Площадка для зажимного хомута ТА. Площадка для крепления «подвешивания» проводов, кабеля, гофрированных и жестких труб на зажимной хомут ТА. Ширина 100мм | руб./шт | 35
| 222977 | TB 20 (33080) | Площадка для зажимного хомута ТА. Площадка для крепления «подвешивания» проводов, кабеля, гофрированных и жестких труб на зажимной хомут ТА. Ширина 200мм | руб./шт | 57.5
| 222964 | DKS 3-13 (30020) | Зажимная дюбель скоба (хомут с дюбелем). Хомут с дюбелем для крепления проводов, кабеля. D=3,0-13,0мм | руб./упак | 727
| 222965 | DKS 6-20 (30030) | Зажимная дюбель скоба (хомут с дюбелем). Хомут с дюбелем для крепления проводов, кабеля. D=6,0-20,0мм | руб./упак | 1186
| 222966 | DKS 8-28 (30040) | Зажимная дюбель скоба (хомут с дюбелем). Хомут с дюбелем для крепления проводов, кабеля. D=8,0-28, 0мм | руб./упак | 1428
| 222967 | PD 1 (9080) | Дюбель-пластина для гипсокартона. Для многоразового крепления в гипсокартон саморезов 30мм, для самореза 3,5-4,5мм | руб./упак | 1224
| 222968 | PD 2 (9082) | Дюбель-пластина для гипсокартона. Для многоразового крепления в гипсокартон саморезов 43мм, для самореза 3,5-4,5мм | руб./упак | 1785
7 |  | Металлорукава
| 205160 | Металлорукав-6 | Оцинкованный гибкий, D-внешний = 9,7 мм | руб./м | 7.11
| 11002 | Металлорукав-8 | Оцинкованный гибкий, D-внешний = 11,6 мм | руб./м | 9.56
| 11003 | Металлорукав-10 | Оцинкованный гибкий, D-внешний = 13,9 мм | руб./м | 11.34
| 11004 | Металлорукав-12 | Оцинкованный гибкий, D-внешний = 15,9 мм | руб./м | 12.23
| 11008 | Металлорукав-15 | Оцинкованный гибкий, D-внешний = 18,9 мм | руб./м | 13.58
| 11006 | Металлорукав-18 | Оцинкованный гибкий, D-внешний = 21,9 мм | руб./м | 17.6
| 11007 | Металлорукав-20 | Оцинкованный гибкий, D-внешний = 24,0 мм | руб./м | 19
| 11013 | Металлорукав-22 | Оцинкованный гибкий, D-внешний = 26,1 мм | руб./м | 22.02
| 11009 | Металлорукав-25 | Оцинкованный гибкий, D-внешний = 30,8 мм | руб./м | 26.51
| 11011 | Металлорукав-32 | Оцинкованный гибкий, D-внешний = 38,0 мм | руб./м | 33.24
| 11012 | Металлорукав-38 | Оцинкованный гибкий, D-внешний = 50,7 мм | руб./м | 40.79
| 11015 | Металлорукав-50 | Оцинкованный гибкий, D-внешний = 60,7 мм | руб./м | 50.41
| 209112 | Металлорукав МРПИ 8 | Металлорукав в ПВХ оболочке, герметичный, D-внешний/внутренний 11,6/7,8 мм (бухта 100м) | руб./м | 15.6
| 209113 | Металлорукав МРПИ 10 | Металлорукав в ПВХ оболочке, герметичный, D-внешний/внутренний 13,9/9,5 мм (бухта 100м) | руб./м | 18.43
| 209114 | Металлорукав МРПИ 12 | Металлорукав в ПВХ оболочке, герметичный, D-внешний/внутренний 15,9/10,9 мм (бухта 100м) | руб./м | 19.79
| 209115 | Металлорукав МРПИ 15 | Металлорукав в ПВХ оболочке, герметичный, D-внешний/внутренний 18,9/13,9 мм (бухта 100м) | руб./м | 24.38
| 209116 | Металлорукав МРПИ 20 | Металлорукав в ПВХ оболочке, герметичный, D-внешний/внутренний 24/18,7 мм (бухта 50м) | руб./м | 33.21
| 209117 | Металлорукав МРПИ 25 | Металлорукав в ПВХ оболочке, герметичный, D-внешний/внутренний 30,8/23,7 мм (бухта 50м) | руб./м | 45.6
8 |  | Крепежные изделия
8.1 |  | Гвозди, саморезы
| 227494 | Саморезы 4,2х13 полусфера-прессшайба, цинк, сверло | С наконечником-сверлом, головка с прессшайбой | руб./упак | 199.5
| 227495 | Саморезы 4,2х16 полусфера-прессшайба, цинк, сверло | С наконечником-сверлом, головка с прессшайбой | руб./упак | 199.5
| 227496 | Саморезы 4,2х19 полусфера-прессшайба, цинк, сверло | С наконечником-сверлом, головка с прессшайбой | руб./упак | 199.5
| 227497 | Саморезы 4,2х25 полусфера-прессшайба, цинк, сверло | С наконечником-сверлом, головка с прессшайбой | руб./упак | 199.5
| 227498 | Саморезы 4,2х32 полусфера-прессшайба, цинк, сверло | С наконечником-сверлом, головка с прессшайбой | руб./упак | 199.5
| 227499 | Саморезы 3,5х16 потай, частая резьба, оксид | С потайной головкой и мелким шагом, импортные | руб./упак | 152.5
| 227500 | Саморезы 3,5х19 потай, частая резьба, оксид | С потайной головкой и мелким шагом, импортные | руб./упак | 153.5
| 227501 | Саморезы 3,5х25 потай, частая резьба, оксид | С потайной головкой и мелким шагом, импортные | руб./упак | 152.5
| 227502 | Саморезы 3,5х32 потай, частая резьба, оксид | С потайной головкой и мелким шагом, импортные | руб./упак | 152.5
| 227503 | Саморезы 3,5х35 потай, частая резьба, оксид | С потайной головкой и мелким шагом, импортные | руб./упак | 152.5
| 227504 | Саморезы 3,5х41 потай, частая резьба, оксид | С потайной головкой и мелким шагом, импортные | руб./упак | 152.5
| 227505 | Саморезы 3,5х51 потай, частая резьба, оксид | С потайной головкой и мелким шагом, импортные | руб./упак | 152.5
| 227506 | Саморезы 4,2х13 полусфера-прессшайба, цинк | С полусферической головкой и мелким шагом с прессшайбой, оцинкованные | руб./упак | 170.5
| 227507 | Саморезы 4,2х16 полусфера-прессшайба, цинк | С полусферической головкой и мелким шагом с прессшайбой, оцинкованные | руб./упак | 170.5
| 227508 | Саморезы 4,2х19 полусфера-прессшайба, цинк | С полусферической головкой и мелким шагом с прессшайбой, оцинкованные | руб./упак | 170.5
| 227509 | Саморезы 4,2х25 полусфера-прессшайба, цинк | С полусферической головкой и мелким шагом с прессшайбой, оцинкованные | руб./упак | 170.5
| 227510 | Саморезы 4.2х76 потай, частая резьба, оксид | С потайной головкой и мелким шагом, импортные | руб./упак | 153.5
8.2 |  | Дюбеля, стяжки, скобы
| 16062 | Скоба пластиковая с гвоздем, д.3-4мм | Кабеледержатель круглый с гвоздем (100 шт) | руб./упак | 40.76
| 16099 | Скоба пластиковая с гвоздем, д.5-6мм | Кабеледержатель круглый с гвоздем (100 шт) | руб./упак | 33.35
| 16065 | Скоба пластиковая с гвоздем, д.7-8мм | Кабеледержатель круглый с гвоздем (100 шт) | руб./упак | 66.69
| 16100 | Скоба пластиковая с гвоздем, д.9-10мм | Кабеледержатель круглый с гвоздем (100 шт) | руб./упак | 66.69
| 16015 | Дюбель 6х25 мм | Полипропиленовый 6х25 мм, Россия (1000 шт) | руб./упак | 114.95
| 16135 | Дюбель 6х30 мм | Полипропиленовый 6х30 мм, Россия (1000 шт) | руб./упак | 129.47
| 16134 | Дюбель 6х35 мм | Полипропиленовый 6х35 мм, Россия (1000 шт) | руб./упак | 139.15
| 220070 | Дюбель 6х40 |  | руб./упак | 157.5
| 221744 | Дюбель-гвоздь 6х40 | Дюпель полипропиленовый 6х40 мм и саморез 3,5х35 мм | руб./шт | 0.73
| 227894 | Хомут нейлон 2,5х60 мм, белый (уп 100 шт) | Нейлоновая, неоткрываемая, белый (уп 100 шт) Ш=2,5мм, Дл=60мм, | руб./упак | 9.49
| 227895 | Хомут нейлон 2,5х60 мм, черный (уп 100 шт) | Нейлоновая, неоткрываемая, черный (уп 100 шт) Ш=2,5мм, Дл=60мм, | руб./упак | 9.49
| 227896 | Хомут нейлон 2,5х80 мм, белый (уп 100 шт) | Нейлоновая, неоткрываемая, белый (уп 100 шт) Ш=2,5мм, Дл=80мм, | руб./упак | 12.2
| 227897 | Хомут нейлон 2,5х80 мм, черный (уп 100 шт) | Нейлоновая, неоткрываемая, черный (уп 100 шт) Ш=2,5мм, Дл=80мм, | руб./упак | 12.2
| 227898 | Хомут нейлон 2,5х100 мм, белый (уп 100 шт) | Нейлоновая, неоткрываемая, белый (уп 100 шт) Ш=2,5мм, Дл=100мм, | руб./упак | 13.55
| 227899 | Хомут нейлон 2,5х100 мм, черный (уп 100 шт) | Нейлоновая, неоткрываемая, черный (уп 100 шт) Ш=2,5мм, Дл=100мм, | руб./упак | 13.55
| 227900 | Хомут нейлон 2,5х120 мм, белый (уп 100 шт) | Нейлоновая, неоткрываемая, белый (уп 100 шт) Ш=2,5мм, Дл=120мм, | руб./упак | 17.62
| 227901 | Хомут нейлон 2,5х120 мм, черный (уп 100 шт) | Нейлоновая, неоткрываемая, черный (уп 100 шт) Ш=2,5мм, Дл=120мм, | руб./упак | 17.62
| 227902 | Хомут нейлон 3,0х150 мм, белый (уп 100 шт) | Нейлоновая, неоткрываемая, белый (уп 100 шт) Ш=3мм, Дл=150мм, | руб./упак | 23.04
| 227903 | Хомут нейлон 3,0х150 мм, черный (уп 100 шт) | Нейлоновая, неоткрываемая, черный (уп 100 шт) Ш=3мм, Дл=150мм, | руб./упак | 23.04
| 227904 | Хомут нейлон 3,0х200 мм, белый (уп 100 шт) | Нейлоновая, неоткрываемая, белый (уп 100 шт) Ш=3мм, Дл=200мм, | руб./упак | 27.1
| 227905 | Хомут нейлон 3,0х200 мм, черный (уп 100 шт) | Нейлоновая, неоткрываемая, черный (уп 100 шт) Ш=3мм, Дл=200мм, | руб./упак | 27.1
| 227906 | Хомут нейлон 4,0х250 мм, белый (уп 100 шт) | Нейлоновая, неоткрываемая, белый (уп 100 шт) Ш=4мм, Дл=250мм, | руб./упак | 62.33
| 227907 | Хомут нейлон 4,0х250 мм, черный (уп 100 шт) | Нейлоновая, неоткрываемая, черный (уп 100 шт) Ш=4мм, Дл=250мм, | руб./упак | 62.33
| 227908 | Хомут нейлон 4,0х300 мм, белый (уп 100 шт) | Нейлоновая, неоткрываемая, белый (уп 100 шт) Ш=4мм, Дл=300мм, | руб./упак | 75.88
| 227909 | Хомут нейлон 4,0х300 мм, черный (уп 100 шт) | Нейлоновая, неоткрываемая, черный (уп 100 шт) Ш=4мм, Дл=300мм, | руб./упак | 75.88
| 227910 | Хомут нейлон 5,0х350 мм, белый (уп 100 шт) | Нейлоновая, неоткрываемая, белый (уп 100 шт) Ш=5мм, Дл=350мм, | руб./упак | 117.89
| 227911 | Хомут нейлон 5,0х350 мм, черный (уп 100 шт) | Нейлоновая, неоткрываемая, черный (уп 100 шт) Ш=5мм, Дл=350мм, | руб./упак | 117.89
| 227912 | Хомут под винт, нейлон 3,5х100 мм, белый (уп 100 шт) | Нейлоновая, неоткрываемая, с отверстием под саморез, белый (уп 100 шт) Ш=3,5 мм, Дл=100 мм, | руб./упак | 44.72
| 227913 | Хомут под винт, нейлон 3,5х100 мм, черный (уп 100 шт) | Нейлоновая, неоткрываемая, с отверстием под саморез, черный (уп 100 шт) Ш=3,5 мм, Дл=100 мм, | руб./упак | 44.72
| 227914 | Хомут под винт, нейлон 3,6х150 мм, белый (уп 100 шт) | Нейлоновая, неоткрываемая, с отверстием под саморез, белый (уп 100 шт) Ш=3,6мм, Дл=150мм, | руб./упак | 71.82
| 227915 | Хомут под винт, нейлон 3,6х150 мм, черный (уп 100 шт) | Нейлоновая, неоткрываемая, с отверстием под саморез, черный (уп 100 шт) Ш=3,6мм, Дл=150мм, | руб./упак | 71.82
| 227916 | Хомут под винт, нейлон 4,8х200 мм, белый (уп 100 шт) | Нейлоновая, неоткрываемая, с отверстием под саморез, белый (уп 100 шт) Ш=4,8мм, Дл=200мм, | руб./упак | 115.18
| 227917 | Хомут под винт, нейлон 4,8х200 мм, черный (уп 100 шт) | Нейлоновая, неоткрываемая, с отверстием под саморез, черный (уп 100 шт) Ш=4,8мм, Дл=200мм, | руб./упак | 115.18
| 227918 | Хомут многоразовый, нейлон 3,0х100 мм, белый (уп 100 шт) | Нейлоновая, открываемая, белый (уп 100 шт) Ш=3мм, Дл=100мм, | руб./упак | 27.1
| 227919 | Хомут многоразовый, нейлон 4,0х150 мм, белый (уп 100 шт) | Нейлоновая, открываемая, белый (уп 100 шт) Ш=4,0мм, Дл=150мм, | руб./упак | 54.2
| 227920 | Хомут многоразовый, нейлон 8,0х200 мм, белый (уп 100 шт) | Нейлоновая, открываемая, белый (уп 100 шт) Ш=8,0мм, Дл=200мм, | руб./упак | 178.86
| 227921 | Хомут многоразовый, нейлон 8,0х300 мм, белый (уп 100 шт) | Нейлоновая, открываемая, белый (уп 100 шт) Ш=8,0мм, Дл=300мм, | руб./упак | 306.23
| 16101 | Стяжка 100х2,5 мм (уп 100шт) (KSS) | Нейлоновая, неоткрываемая, белая (уп 100 шт) L=100мм, W=2,5мм | руб./упак | 21.67
| 16102 | Стяжка 150х2,5 мм (уп 100шт) (KSS) | Нейлоновая, неоткрываемая, белая (уп 100 шт) L=150мм, W=2,5мм | руб./упак | 57.46
| 210636 | Стяжка 160х4,8 мм (уп 100шт) (KSS) | Нейлоновая, неоткрываемая, белая (уп 100 шт) L=160мм, W=4,8мм | руб./упак | 149.44
| 16104 | Стяжка 200х2,5 мм (уп 100шт) (KSS) | Нейлоновая, неоткрываемая, белая (уп 100 шт) L=200мм, W=2,5мм | руб./упак | 68.55
| 16105 | Стяжка 250х3,6 мм (уп 100шт) (KSS) | Нейлоновая, неоткрываемая, белая (уп 100 шт) L=250мм, W=3,6мм | руб./упак | 151.71
| 210637 | Стяжка 292х3,6 мм (уп 100 шт) (KSS) | Нейлоновая, неоткрываемая, белая (уп 100 шт) L=292мм, W=3,6мм | руб./упак | 182.95
| 210638 | Стяжка 368х3,6 мм (уп 100 шт) (KSS) | Нейлоновая, неоткрываемая, белая (уп 100 шт) L=368мм, W=3,6мм | руб./упак | 225.04
| 210639 | Стяжка 340х7,6 мм (уп 100 шт) (KSS) | Нейлоновая, неоткрываемая, белая (уп 100 шт) L=340мм, W=7,6мм | руб./упак | 430.92
| 34152 | Стяжка 100х2,5 мм (черный) (уп 100 шт) | Нейлоновая, неоткрываемая, черная (уп 100 шт) L=100мм, W=2,5мм | руб./упак | 24.9
| 210640 | Стяжка 203х4,6 мм (черный) (уп 100 шт) (KSS) | Нейлоновая, неоткрываемая, черная (уп 100 шт) L=203мм, W=4,6мм | руб./упак | 127.39
| 210641 | Стяжка 250х4,8 мм (черный) (уп 100 шт) (KSS) | Нейлоновая, неоткрываемая, черная (уп 100 шт) L=250мм, W=4,8мм | руб./упак | 177.91
| 210642 | Стяжка 100х2,5 мм с креп отв (уп 100 шт) (KSS) | Нейлоновая, неоткрываемая, с отверстием под саморез белая (уп 100 шт) L=100мм, W=2,5мм | руб./упак | 74.72
| 16103 | Стяжка 155х3,7 мм с креп отв (уп 100 шт) (KSS) | Нейлоновая, неоткрываемая, с отверстием под саморез белая (уп 100 шт) L=155мм, W=3,7мм | руб./упак | 106.35
| 210643 | Стяжка 205х4,2 мм с креп отв (уп 100 шт) (KSS) | Нейлоновая, неоткрываемая, с отверстием под саморез белая (уп 100 шт) L=205мм, W=4,2мм | руб./упак | 177.16
| 210644 | Стяжка 300х4,8 мм с креп отв (уп 100 шт) (KSS) | Нейлоновая, неоткрываемая, с отверстием под саморез белая (уп 100 шт) L=300мм, W=4,8мм | руб./упак | 356.83
| 210645 | Стяжка 370х4,8 мм с креп отв (уп 100 шт) (KSS) | Нейлоновая, неоткрываемая, с отверстием под саморез белая (уп 100 шт) L=370мм, W=4,8мм | руб./упак | 459.65
| 16188 | Площадка самоклеящаяся HC101 | Самоклеящаяся под стяжку 20х20 мм (100 шт.) | руб./упак | 386.07
| 16189 | Площадка самоклеящаяся HC102 | Самоклеящаяся под стяжку 28х28 мм (100 шт.) | руб./упак | 488.51
| 18028 | Скоба 10 | Металл., однолапковая под металлорукав d= 6 (100шт) | руб./упак | 98
| 18030 | Скоба 12 | Металл., однолапковая под металлорукав d= 8 (100шт) | руб./упак | 110
| 18032 | Скоба 14 | Металл., однолапковая под металлорукав d=10 (100шт) | руб./упак | 122
| 18033 | Скоба 18 | Металл., однолапковая под металлорукав d=12-15 (100шт) | руб./упак | 165.5
| 18034 | Скоба 20 | Металл., однолапковая под металлорукав d=18 (100шт) | руб./упак | 172
| 18035 | Скоба 22 | Металл., однолапковая под металлорукав d=20 (100шт) | руб./упак | 179
| 18036 | Скоба 28 | Металл., однолапковая под металлорукав d=25 (100шт) | руб./упак | 301
| 15145 | Изолента (Черная) 15х25 | Иностранного пр-ва | руб./шт | 17.16
| 226428 | Изолента (Красная) 15х25 | Иностранного пр-ва | руб./шт | 17.16
| 226429 | Изолента (Зеленая) 15х25 |  | руб./шт | 17.16
| 226430 | Изолента (Желтая) 15х25 |  | руб./шт | 17.16
| 226431 | Изолента (Белая) 15х25 |  | руб./шт | 17.16
| 226432 | Изолента (Синяя) 15х25 |  | руб./шт | 17.16
| 227514 | Изолента (Серая) 15х25 |  | руб./шт | 17.16
| 15186 | Трос стальной в ПВХ d= 3 мм | Трос стальной d= 3 мм (200м) | руб./м | 8.69
9 |  | Кабель-каналы и аксессуары
9.1 |  | Кабель-каналы и аксессуары пр-ва "Legrand"
9.1.1 |  | Кабель-каналы
| 9001 | Короб 20х12,5 | Одноканальный (30008) | руб./м | 40.86
| 9002 | Короб 32х12,5 (2к) | Двухканальный (30014) | руб./м | 69.09
| 9012 | DLPlus 32х12,5 (1к) | Одноканальный (30015) | руб./м | 68.67
| 9003 | Короб 40х20 | Одноканальный (30027) | руб./м | 142.05
| 9006 | Короб 60х16 | Трехканальный (30026) | руб./м | 162.92
| 204448 | DLP 80х50 мм | Одноканальный (10419) | руб./м | 388.41
| 201955 | Короб 105х50 | Одноканальный (10429) | руб./м | 437.23
| 9139 | Перегородка разделит. 50 мм по 2м (10582) | К коробу 35х105,50х80,50х105,50х150 (10582) | руб./м | 125.16
9.1.2 |  | Аксессуары к кабель-каналам пр-ва "Legrand"
| 12001 | Заглушка торцевая 20х12,5 | К коробу 20х12,5 (31202) | руб./шт | 38.28
| 12002 | Угол внутр/внешн 20х12,5 | К коробу 20х12,5 (30221) | руб./шт | 46.37
| 12003 | Угол плоский 20х12,5 | К коробу 20х12,5 (30223) | руб./шт | 56.99
| 12004 | Отвод-тройник 20х12,5 | К коробу 20х12,5 (30224) | руб./шт | 71.26
| 12006 | Заглушка торцевая 32х12,5 | К коробу 32х12,5 (31203) | руб./шт | 41.9
| 12007 | Угол внутр/внешн 32х12,5 | К коробу 32х12,5 (30251) | руб./шт | 63.37
| 12008 | Угол плоский 32х12,5 | К коробу 32х12,5 (30253) | руб./шт | 84.51
| 12009 | Отвод-тройник 32х12,5 | К коробу 32х12,5 (30254) | руб./шт | 84.59
| 206439 | Заглушка торцевая 40х12,5.20 | К коробам 40х12,5 и 40х20 (31211) | руб./шт | 68.05
| 12012 | Угол внутр/внешн 40х12,5.20 | К коробам 40х12,5 и 40х20 (30281) | руб./шт | 93.53
| 12013 | Угол плоский 40х12,5.20 | К коробам 40х12,5 и 40х20 (30283) | руб./шт | 103.51
| 12014 | Отвод-тройник 40х12,5.20 | К коробам 40х12,5 и 40х20 (30216) | руб./шт | 423.18
| 12021 | Заглушка торцевая 60х16, 60х20 | К коробу 60х16, 60х20 (30290) | руб./шт | 68.38
| 12022 | Угол внутренний 60х16, 60х20 | К коробу 60х16, 60х20 (30291) | руб./шт | 168.94
| 12023 | Угол внешний 60х16, 60х20 | К коробу 60х16, 60х20 (30292) | руб./шт | 187.56
| 12024 | Угол плоский 60х16, 60х20 | К коробу 60х16, 60х20 (30293) | руб./шт | 211.19
| 12026 | Скоба д/п.кабеля 60х16, 60х20 | К коробу 60х16, 60х20 (30295) | руб./шт | 18.39
| 12097 | Отвод 60х16, 60х20, 75х20 | Отвод к коробам 60х16, 60х20, 75х20 универсальный (30226) | руб./шт | 589.01
| 12857 | Заглушка 80х50 | К коробу 80х35, 80х50 (10722) | руб./шт | 123.14
| 208152 | Угол внутр. 80х50 | К коробу 80х50 (10602) | руб./шт | 306.9
| 208151 | Угол внешн. 80х50 | К коробу 80х50 (10622) | руб./шт | 336.99
| 12859 | Угол плоский 80х50 | К коробу 80х50 (10767) | руб./шт | 460.29
| 208156 | Плоский отвод 80х50 шириной на 80 мм | К коробу 80х50 (10735) | руб./шт | 609.95
| 203644 | Накладка на стык профиля 105х50 | К коробу 105х50 (10696) | руб./шт | 18.94
| 203643 | Накладка на стык крышки 80х50,105х50 | К коробу 80х50,105х50,150х50 (10801) | руб./шт | 59.63
| 202349 | Угол внутренний 50х105 | К коробу 105х50, переменный 80…100 градусов (10605) | руб./шт | 309.77
| 203645 | Угол внешний 105х50 | К коробу 105х50 переменный 60…120 градусов (10619) | руб./шт | 344.75
| 202350 | Угол плоский 50х105 | К коробу 105х50 плоский 90 градусов (10786) | руб./шт | 467.6
| 202322 | Заглушка 105х50 | К коробу 105х50 заглушка торцевая (10700) | руб./шт | 61.37
| 203958 | Отвод-тройник 50х105 шир.80мм | К коробу 105х50 плоский отвод на ширину 80мм (10739) | руб./шт | 570
| 202540 | Отвод-тройник 50х105 шир. 105 мм | К коробу 105х50 плоский отвод на ширину 105мм (10740) | руб./шт | 872.91
| 203750 | Угловой отвод 50х105 | Для короба 105х50 угловой отвод (10765) | руб./шт | 795.45
| 12034 | Клеммник 12х2х4 | (34211) | руб./шт | 60.83
| 12100 | Клеммник 12х2х6 | (34213) | руб./шт | 81.55
| 12049 | Клеммник 12х2х10 | (34215) | руб./шт | 113.06
9.1.3 |  | Установочное электрооборудование Legrand MOSAIC
| 212566 | Суппорт 2 мод. Для крышки 65мм (Famille 0512) | К коробу 80х50, 105х50, 150х50 для установки электрооборудования серии Mosaic Famille 0512, 2 модуля, суппорт и рамка в комплекте (10952) | руб./шт | 66.29
| 212567 | Суппорт MOSAIC на 4 модуля под 65мм крышку (Famille 0512) | К коробу 80х50, 105х50, 150х50 для установки электрооборудования серии Mosaic Famille 0512, 4 модуля, суппорт и рамка в комплекте (10954) | руб./шт | 109.62
| 212568 | Суппорт MOSAIC на 6 модуля под 65мм крышку (Famille 0512) | К коробу 80х50, 105х50, 150х50 для установки электрооборудования серии Mosaic Famille 0512, 6 модуля, суппорт и рамка в комплекте (10956) | руб./шт | 183.48
| 212571 | Розетка RJ-11 1м (Famille 0512) | Розетка телефонная RJ 11, 4 контакта, 1 модуль, Mosaic Famille 0512 (78730) | руб./шт | 217.63
| 212572 | Розетка RJ-11 2м (Famille 0512) | Розетка телефонная RJ 11, 4 контакта, 2 модуля, без шторки, без держателя этикетки, Mosaic Famille 0512 (78731) | руб./шт | 340.2
9.2 |  | Кабель-каналы и аксессуары пр-ва "DKC"
9.2.1 |  | Кабель-каналы
| 13004 | Короб ДКС 00303 | Одноканальный (00303) | руб./м | 39.34
| 13002 | Короб ДКС 00317 | Одноканальный (00317) | руб./м | 23.29
| 13003 | Короб ДКС 00311 | Одноканальный (00311) | руб./м | 31.56
| 13005 | Короб ДКС 00351 | Одноканальный (00351) | руб./м | 54.16
| 13006 | Короб ДКС 01782 | Одноканальный (01782) | руб./м | 223.34
| 13001 | Короб ДКС 00369 | Самоклеящийся (00369) | руб./м | 76.75
| 13017 | Короб ДКС 00304 | Миниканал TMC 25x17 одноканальный (00304), ПВХ, 25х17мм | руб./м | 46.07
9.2.2 |  | Аксессуары к кабель-каналам пр-ва "DKC"
| 13021 | Угол ДКС 00403 | К кабель-каналам 15/1х17 | руб./шт | 21.56
| 13031 | Угол ДКС 00390 | К кабель-каналам 15/1х17 | руб./шт | 21.56
| 13041 | Угол ДКС 00414 | К кабель-каналам 15/1х17 | руб./шт | 21.56
| 13051 | Тройник ДКС 00535 | К кабель-каналам 15/1х17 | руб./шт | 21.56
| 13011 | Заглушка ДКС 00577 | К кабель-каналам 15/1х17 | руб./шт | 21.56
| 13022 | Угол ДКС 00396 | К кабель-каналам 22/1х10 | руб./шт | 15.97
| 13032 | Угол ДКС 00386 | К кабель-каналам 22/1х10 | руб./шт | 15.97
| 13042 | Угол ДКС 00407 | К кабель-каналам 22/1х10 | руб./шт | 15.97
| 13052 | Тройник ДКС 00525 | К кабель-каналам 22/1х10 | руб./шт | 15.97
| 13012 | Заглушка ДКС 00580 | К кабель-каналам 22/1х10 | руб./шт | 15.97
| 13023 | Угол ДКС 00397 | К кабель-каналам 30/1х10 | руб./шт | 37.61
| 13033 | Угол ДКС 00387 | К кабель-каналам 30/1х10 | руб./шт | 37.61
| 13043 | Угол ДКС 00387 | К кабель-каналам 30/1х10 | руб./шт | 37.61
| 13053 | Тройник ДКС 00527 | К кабель-каналам 30/1х10 | руб./шт | 37.61
| 13013 | Заглушка ДКС 00581 | К кабель-каналам 30/1х10 | руб./шт | 37.17
| 13024 | Угол ДКС 00406 | К кабель-каналам 40/1х17 | руб./шт | 29.82
| 13034 | Угол ДКС 00395 | К кабель-каналу 40/1х17 | руб./шт | 29.82
| 13044 | Угол ДКС 00425 | К кабель-каналу 40/1х17 | руб./шт | 29.82
| 13054 | Тройник ДКС 00541 | К кабель-каналу 40/1х17 | руб./шт | 29.82
| 13014 | Заглушка ДКС 00579 | К кабель-каналу 40/1х17 | руб./шт | 29.82
| 13025 | Угол ДКС 01709 | К кабель-каналу 100х40 | руб./шт | 279
| 13035 | Угол ДКС 01725 | К кабель-каналу 100х40 | руб./шт | 244.15
| 13045 | Угол ДКС 01741 | К кабель-каналу 100х40 | руб./шт | 214.14
| 13055 | Тройник ДКС 01757 | К кабель-каналу 100х40 | руб./шт | 236.83
| 13015 | Заглушка ДКС 00873 | К кабель-каналу 100х40 | руб./шт | 81.68
| 219834 | Заглушка ДКС 00578 | Заглушка LM 25x17 к кабель-каналу, АБС-пластик | руб./шт | 23.67
| 225750 | Тройник ДКС 00536 | Тройник IM 25x17 к кабель-каналам, АБС-пластик | руб./шт | 23.67
| 215513 | Угол ДКС 00404 | Угол внешний AEM 25x17 к кабель-каналам, АБС-пластик | руб./шт | 23.67
| 231757 | Угол ДКС 00391 | Угол внутренний AIM 25x17 к кабель-каналам | руб./шт | 23.67
| 215514 | Угол ДКС 00415 | Угол плоский APM 25x17 к кабель-каналам | руб./шт | 23.67
9.3 |  | Кабель-каналы и аксессуары пр-ва Турции
9.3.1 |  | Кабель-каналы
| 22015 | Короб 12х12 | Одноканальный | у.е./м | 0.42
| 22012 | Короб 15х10 | Одноканальный | у.е./м | 0.44
| 22006 | Короб 16х16 | Одноканальный | у.е./м | 0.54
| 22007 | Короб 20х10 | Одноканальный | у.е./м | 0.54
| 22008 | Короб 25х16 | Одноканальный | у.е./м | 0.77
| 22017 | Короб 25х25 | Одноканальный | у.е./м | 1.11
| 22016 | Короб 30х10 | Двухканальный | у.е./м | 0.82
| 22009 | Короб 40х16 | Одноканальный | у.е./м | 1.36
| 22010 | Короб 40х25 | Одноканальный | у.е./м | 1.47
| 22018 | Короб 40х40 | Одноканальный | у.е./м | 1.92
| 22011 | Короб 60х40 | Одноканальный | у.е./м | 2.83
| 22019 | Короб 60х60 | Одноканальный | у.е./м | 3.45
| 22013 | Короб 80х40 | Одноканальный | у.е./м | 3.43
| 22014 | Короб 100х40 | Одноканальный | у.е./м | 4.23
| 22004 | Короб 100х60 | Одноканальный | у.е./м | 5.38
9.3.2 |  | Аксессуары к кабель-каналам пр-ва Турции
| 22049 | Заглушка 12х12 | К коробу 12х12 | у.е./шт | 0.26
| 22047 | Переходник 12х12 | К коробу 12х12 | у.е./шт | 0.26
| 22045 | Угол внешний 12х12 | К коробу 12х12 | у.е./шт | 0.26
| 22046 | Угол внутренний 12х12 | К коробу 12х12 | у.е./шт | 0.26
| 22048 | Угол плоский 12х12 | К коробу 12х12 | у.е./шт | 0.26
| 22050 | Тройник 12х12 | К коробу 12х12 | у.е./шт | 0.26
| 204970 | Заглушка 15х10 | К коробу 15х10 | у.е./шт | 0.28
| 204971 | Переходник 15х10 | К коробу 15х10 | у.е./шт | 0.28
| 204972 | Угол внешний 15х10 | К коробу 15х10 | у.е./шт | 0.28
| 204973 | Угол внутренний 15х10 | К коробу 15х10 | у.е./шт | 0.28
| 204974 | Угол плоский 15х10 | К коробу 15х10 | у.е./шт | 0.28
| 204975 | Тройник 15х10 | К коробу 15х10 | у.е./шт | 0.28
| 22029 | Заглушка 16х16 | К коробу 16х16 | у.е./шт | 0.3
| 22169 | Переходник 16х16 | К коробу 16х16 | у.е./шт | 0.3
| 22034 | Угол внутренний 16х16 | К коробу 16х16 | у.е./шт | 0.3
| 22035 | Угол внешний 16х16 | К коробу 16х16 | у.е./шт | 0.3
| 22036 | Угол плоский 16х16 | К коробу 16х16 | у.е./шт | 0.3
| 22037 | Тройник 16х16 | К коробу 16х16 | у.е./шт | 0.3
| 204976 | Заглушка 25х16 | К коробу 25х16 | у.е./шт | 0.42
| 204977 | Переходник 25х16 | К коробу 25х16 | у.е./шт | 0.44
| 204978 | Угол внешний 25х16 | К коробу 25х16 | у.е./шт | 0.44
| 204979 | Угол внутренний 25х16 | К коробу 25х16 | у.е./шт | 0.44
| 204980 | Угол плоский 25х16 | К коробу 25х16 | у.е./шт | 0.44
| 204981 | Тройник 25х16 | К коробу 25х16 | у.е./шт | 0.45
| 22041 | Заглушка 20х10 | К коробу 20х10 | у.е./шт | 0.3
| 22043 | Переходник 20х10 | К коробу 20х10 | у.е./шт | 0.3
| 22038 | Угол внешний 20х10 | К коробу 20х10 | у.е./шт | 0.3
| 22039 | Угол внутренний 20х10 | К коробу 20х10 | у.е./шт | 0.3
| 22040 | Угол плоский 20х10 | К коробу 20х10 | у.е./шт | 0.3
| 22044 | Тройник 20х10 | К коробу 20х10 | у.е./шт | 0.3
| 22030 | Заглушка 25х25 | К коробу 25х25 | у.е./шт | 0.42
| 22032 | Переходник 25х25 | К коробу 25х25 | у.е./шт | 0.44
| 22021 | Угол внутренний 25х25 | К коробу 25х25 | у.е./шт | 0.44
| 22022 | Угол внешний 25х25 | К коробу 25х25 | у.е./шт | 0.44
| 22023 | Угол плоский 25х25 | К коробу 25х25 | у.е./шт | 0.44
| 22024 | Тройник 25х25 | К коробу 25х25 | у.е./шт | 0.44
| 204982 | Заглушка 40х16 | К коробу 40х16 | у.е./шт | 0.67
| 204983 | Переходник 40х16 | К коробу 40х16 | у.е./шт | 0.67
| 204984 | Угол внешний 40х16 | К коробу 40х16 | у.е./шт | 0.68
| 204985 | Угол внутренний 40х16 | К коробу 40х16 | у.е./шт | 0.68
| 22161 | Угол плоский 40х16 | К коробу 40х16 | у.е./шт | 0.68
| 22163 | Тройник 40х16 | К коробу 40х16 | у.е./шт | 0.68
| 204986 | Заглушка 40х25 | К коробу 40х25 | у.е./шт | 0.7
| 204987 | Переходник 40х25 | К коробу 40х25 | у.е./шт | 0.71
| 204988 | Угол внешний 40х25 | К коробу 40х25 | у.е./шт | 0.77
| 204932 | Угол внутренний 40х25 | К коробу 40х25 | у.е./шт | 0.71
| 22162 | Угол плоский 40х25 | К коробу 40х25 | у.е./шт | 0.71
| 22164 | Тройник 40х25 | К коробу 40х25 | у.е./шт | 0.71
| 22031 | Заглушка 40х40 | К коробу 40х40 | у.е./шт | 0.74
| 22033 | Переходник 40х40 | К коробу 40х40 | у.е./шт | 0.75
| 22025 | Угол внутренний 40х40 | К коробу 40х40 | у.е./шт | 0.75
| 22026 | Угол внешний 40х40 | К коробу 40х40 | у.е./шт | 0.82
| 22027 | Угол плоский 40х40 | К коробу 40х40 | у.е./шт | 0.75
| 22028 | Тройник 40х40 | К коробу 40х40 | у.е./шт | 0.75
| 204568 | Заглушка 60 | К коробу 60х40,60х60 | у.е./шт | 1.98
| 204989 | Переходник 60 | К коробу 60х40,60х60 | у.е./шт | 1.81
| 204990 | Угол внешний 60 | К коробу 60х40,60х60 | у.е./шт | 2.03
| 204991 | Угол внутренний 60 | К коробу 60х40,60х60 | у.е./шт | 1.98
| 204992 | Угол плоский 60 | К коробу 60х40,60х60 | у.е./шт | 1.89
| 204993 | Тройник 60 | К коробу 60х40,60х60 | у.е./шт | 1.89
| 204994 | Заглушка 80 | К коробу 80х40,80х60 | у.е./шт | 2.05
| 204995 | Переходник 80 | К коробу 80х40,80х60 | у.е./шт | 2.02
| 204996 | Угол внешний 80 | К коробу 80х40,80х60 | у.е./шт | 2.24
| 204997 | Угол внутренний 80 | К коробу 80х40,80х60 | у.е./шт | 2.19
| 204998 | Угол плоский 80 | К коробу 80х40,80х60 | у.е./шт | 2.19
| 204999 | Тройник 80 | К коробу 80х40,80х60 | у.е./шт | 2.26
| 205000 | Заглушка 100 | К коробу 100х40,100х60 | у.е./шт | 2.21
| 205001 | Переходник 100 | К коробу 100х40,100х60 | у.е./шт | 2.14
| 205002 | Угол внешний 100 | К коробу 100х40,100х60 | у.е./шт | 2.41
| 205003 | Угол внутренний 100 | К коробу 100х40,100х60 | у.е./шт | 2.36
| 205004 | Угол плоский 100 | К коробу 100х40,100х60 | у.е./шт | 2.42
| 205005 | Тройник 100 | К коробу 100х40,100х60 | у.е./шт | 2.45
9.4 |  | Металлические лотки и аксессуары к ним
| 31112 | Лоток ДКС 35020 | Металлический лоток неперфорированный, основание 50мм, высота 50 мм, длина 3000 мм. | руб./м | 133.37
| 34027 | Лоток ДКС 35022 | Металлический лоток неперфорированный, основание 100мм, высота 50 мм, длина 3000 мм | руб./м | 169.3
| 204694 | Лоток ДКС 35023 | Металлический лоток неперфорированный, основание 150мм, высота 50 мм, длина 3000 мм | руб./м | 199.29
| 203030 | Лоток ДКС 35024 | Металлический лоток неперфорированный, основание 200мм, высота 50 мм, длина 3000 мм | руб./м | 245.86
| 210370 | Лоток ДКС 35025 | Металлический лоток неперфорированный, основание 300мм, высота 50 мм, длина 3000 мм | руб./м | 294.22
| 210371 | Лоток ДКС 35026 | Металлический лоток неперфорированный, основание 400мм, высота 50 мм, длина 3000 мм | руб./м | 435.94
| 210372 | Лоток ДКС 35027 | Металлический лоток неперфорированный, основание 500мм, высота 50 мм, длина 3000 мм | руб./м | 545.3
| 13070 | Лоток ДКС 35260 | Металлический лоток перфорированный, основание 50мм, высота 50 мм, длина 3000 мм | руб./м | 133.37
| 13120 | Лоток ДКС 35262 | Металлический лоток перфорированный, основание 100мм, высота 50 мм, длина 3000 мм | руб./м | 169.3
| 34279 | Лоток ДКС 35263 | Металлический лоток перфорированный, основание 150мм, высота 50 мм, длина 3000 мм | руб./м | 199.29
| 13122 | Лоток ДКС 35264 | Металлический лоток перфорированный, основание 200мм, высота 50 мм, длина 3000 мм | руб./м | 245.86
| 206568 | Лоток ДКС 35265 | Металлический лоток перфорированный, основание 300мм, высота 50 мм, длина 3000 мм | руб./м | 294.22
| 210373 | Лоток ДКС 35266 | Металлический лоток перфорированный, основание 400мм, высота 50 мм, длина 3000 мм | руб./м | 435.94
| 210374 | Лоток ДКС 35267 | Металлический лоток перфорированный, основание 500мм, высота 50 мм, длина 3000 мм | руб./м | 545.3
| 210375 | Угол ДКС 36000 | Угол горизонтальный CPO 90 50х50 на 90 гр | руб./шт | 367.65
| 13537 | Угол ДКС 36002 | Угол горизонтальный CPO 90 100х50 на 90 гр | руб./шт | 427.01
| 34210 | Угол ДКС 36003 | Угол горизонтальный CPO 90 150х50 на 90 гр | руб./шт | 493.74
| 200167 | Угол ДКС 36004 | Угол горизонтальный CPO 90 200х50 на 90 гр | руб./шт | 555.09
| 206574 | Угол ДКС 36005 | Угол горизонтальный CPO 90 300х50 на 90 гр | руб./шт | 765.22
| 210376 | Угол ДКС 36006 | Угол горизонтальный CPO 90 400х50 на 90 гр | руб./шт | 953.23
| 210377 | Угол ДКС 36007 | Угол горизонтальный CPO 90 500х50 на 90 гр | руб./шт | 1119.19
| 210378 | Угол ДКС 36660 | Угол вертикальный внутренний CS 90 50х50, 90 гр | руб./шт | 483.54
| 210379 | Угол ДКС 36662 | Угол вертикальный внутренний CS 90 100х50, 90 гр | руб./шт | 498.65
| 210380 | Угол ДКС 36663 | Угол вертикальный внутренний CS 90 150х50, 90 гр | руб./шт | 591.2
| 210381 | Угол ДКС 36664 | Угол вертикальный внутренний CS 90 200х50, 90 гр | руб./шт | 672.98
| 210382 | Угол ДКС 36665 | Угол вертикальный внутренний CS 90 300х50, 90 гр | руб./шт | 869.44
| 210383 | Угол ДКС 36666 | Угол вертикальный внутренний CS 90 400х50, 90 гр | руб./шт | 990.4
| 210384 | Угол ДКС 36667 | Угол вертикальный внутренний CS 90 500х50, 90 гр | руб./шт | 1157.2
| 210385 | Угол ДКС 36780 | Угол вертикальный внешний CD 90 50х50, 90 гр | руб./шт | 492.4
| 210386 | Угол ДКС 36782 | Угол вертикальный внешний CD 90 100х50, 90 гр | руб./шт | 501.71
| 210387 | Угол ДКС 36783 | Угол вертикальный внешний CD 90 150х50, 90 гр | руб./шт | 588.14
| 210388 | Угол ДКС 36784 | Угол вертикальный внешний CD 90 200х50, 90 гр | руб./шт | 671.84
| 210389 | Угол ДКС 36785 | Угол вертикальный внешний CD 90 300х50, 90 гр | руб./шт | 868.21
| 210390 | Угол ДКС 36786 | Угол вертикальный внешний CD 90 400х50, 90 гр | руб./шт | 988.39
| 210391 | Угол ДКС 36787 | Угол вертикальный внешний CD 90 500х50, 90 гр | руб./шт | 1155.18
| 210392 | Ответвитель ДКС 36120 | Ответвитель для лотка DPT T-образный горизонтальный 50х50 | руб./шт | 638.01
| 200945 | Ответвитель ДКС 36122 | Ответвитель для лотка DPT T-образный горизонтальный 100х50 | руб./шт | 693.13
| 204695 | Ответвитель ДКС 36123 | Ответвитель для лотка DPT T-образный горизонтальный 150х50 | руб./шт | 766.54
| 34211 | Ответвитель ДКС 36124 | Ответвитель для лотка DPT T-образный горизонтальный 200х50 | руб./шт | 865.57
| 206575 | Ответвитель ДКС 36125 | Ответвитель для лотка DPT T-образный горизонтальный 300х50 | руб./шт | 1140.68
| 210393 | Ответвитель ДКС 36126 | Ответвитель для лотка DPT T-образный горизонтальный 400х50 | руб./шт | 1263.6
| 210394 | Ответвитель ДКС 36127 | Ответвитель для лотка DPT T-образный горизонтальный 500х50 | руб./шт | 1370.3
| 210395 | Ответвитель ДКС 36180 | Ответвитель для лотка DPX крестобразный 50х50 | руб./шт | 920.29
| 210396 | Ответвитель ДКС 36182 | Ответвитель для лотка DPX крестобразный 100х50 | руб./шт | 965.95
| 210397 | Ответвитель ДКС 36183 | Ответвитель для лотка DPX крестобразный 150х50 | руб./шт | 1061.71
| 210398 | Ответвитель ДКС 36184 | Ответвитель для лотка DPX крестобразный 200х50 | руб./шт | 1063.73
| 210399 | Ответвитель ДКС 36185 | Ответвитель для лотка DPX крестобразный 300х50 | руб./шт | 1330.48
| 210400 | Ответвитель ДКС 36186 | Ответвитель для лотка DPX крестобразный 400х50 | руб./шт | 1464.72
| 210401 | Ответвитель ДКС 36187 | Ответвитель для лотка DPX крестобразный 500х50 | руб./шт | 1561.43
| 210402 | Ответвитель ДКС 36233 | Ответвитель для лотка DL 50х50 | руб./шт | 484.01
| 210403 | Ответвитель ДКС 36235 | Ответвитель для лотка DL 100х50 | руб./шт | 525.83
| 210404 | Ответвитель ДКС 36236 | Ответвитель для лотка DL 150х50 | руб./шт | 580.25
| 210405 | Ответвитель ДКС 36237 | Ответвитель для лотка DL 200х50 | руб./шт | 655.52
| 210406 | Ответвитель ДКС 36238 | Ответвитель для лотка DL 300х50 | руб./шт | 864.58
| 210407 | Ответвитель ДКС 36239 | Ответвитель для лотка DL 400х50 | руб./шт | 957.61
| 210408 | Ответвитель ДКС 36240 | Ответвитель для лотка DL 500х50 | руб./шт | 1037.8
| 34195 | Крышка ДКС 35520 | Крышка лотка 50 с заземлением L 3000 | руб./м | 86.91
| 210409 | Крышка ДКС 35521 | Крышка лотка 80 с заземлением L 3000 | руб./м | 97
| 34996 | Крышка ДКС 35522 | Крышка лотка 100 с заземлением L 3000 | руб./м | 114.39
| 13644 | Крышка ДКС 35523 | Крышка лотка 150 с заземлением L 3000 | руб./м | 146.28
| 200168 | Крышка ДКС 35524 | Крышка лотка 200 с заземлением L 3000 | руб./м | 189.71
| 210410 | Крышка ДКС 35525 | Крышка лотка 300 с заземлением L 3000 | руб./м | 264.98
| 210411 | Крышка ДКС 35526 | Крышка лотка 400 с заземлением L 3000 | руб./м | 388.67
| 210412 | Крышка ДКС 35527 | Крышка лотка 500 с заземлением L 3000 | руб./м | 518.33
| 210413 | Крышка ДКС 38000 | Крышка угла горизонтального CPO 90 осн.50 | руб./шт | 198.37
| 34522 | Крышка ДКС 38002 | Крышка угла горизонтального CPO 90 осн.100 | руб./шт | 263.07
| 209956 | Крышка ДКС 38003 | Крышка угла горизонтального CPO 90 осн.150 | руб./шт | 296.02
| 210415 | Крышка ДКС 38004 | Крышка угла горизонтального CPO 90 осн.200 | руб./шт | 357.6
| 210416 | Крышка ДКС 38005 | Крышка угла горизонтального CPO 90 осн.300 | руб./шт | 521.95
| 210417 | Крышка ДКС 38006 | Крышка CPO 90 на угол горизонтальный 90° осн. 400 | руб./шт | 736.61
| 210418 | Крышка ДКС 38007 | Крышка угла горизонтального CPO 90 осн.500 | руб./шт | 888.64
| 210419 | Крышка ДКС 38200 | Крышка угла вертикального внутреннего CS90 осн.50 | руб./шт | 189.45
| 210421 | Крышка ДКС 38202 | Крышка угла вертикального внутреннего CS90 осн.100 | руб./шт | 219.72
| 210422 | Крышка ДКС 38203 | Крышка CS 90 на угол вертикал. внутр. 90° осн. 150 | руб./шт | 271.99
| 210423 | Крышка ДКС 38204 | Крышка угла вертикального внутреннего CS90 осн.200 | руб./шт | 292.13
| 210424 | Крышка ДКС 38205 | Крышка угла вертикального внутреннего CS90 осн.300 | руб./шт | 374.02
| 210425 | Крышка ДКС 38206 | Крышка угла вертикального внутреннего CS90 осн.400 | руб./шт | 432.46
| 210426 | Крышка ДКС 38207 | Крышка угла вертикального внутреннего CS 90 осн 500 | руб./шт | 481.54
| 210427 | Крышка ДКС 38240 | Крышка угла вертикального внешнего CD90 осн.50 | руб./шт | 198.1
| 210429 | Крышка ДКС 38242 | Крышка угла вертикального внешнего CD90 осн.100 | руб./шт | 248.73
| 210430 | Крышка ДКС 38243 | Крышка угла вертикального внешнего CD90 осн.150 | руб./шт | 278.17
| 210431 | Крышка ДКС 38244 | Крышка угла вертикального внешнего CD90 осн.200 | руб./шт | 285.95
| 210432 | Крышка ДКС 38245 | Крышка угла вертикального внешнего CD90 осн.300 | руб./шт | 365.45
| 210433 | Крышка ДКС 38246 | Крышка угла вертикального внешнего CD90 осн.400 | руб./шт | 439
| 210434 | Крышка ДКС 38247 | Крышка угла вертикального внешнего CD90 осн.500 | руб./шт | 535.5
| 210435 | Крышка ДКС 38040 | Крышка на Т-ответвитель DPT осн.50 | руб./шт | 295.25
| 206616 | Крышка ДКС 38042 | Крышка на Т-ответвитель DPT осн.100 | руб./шт | 340.57
| 209957 | Крышка ДКС 38043 | Крышка на Т-ответвитель DPT осн.150 | руб./шт | 389.01
| 206615 | Крышка ДКС 38044 | Крышка на Т-ответвитель DPT осн. 200 | руб./шт | 469.58
| 210437 | Крышка ДКС 38045 | Крышка на Т-ответвитель DPT осн. 300 | руб./шт | 652.38
| 210438 | Крышка ДКС 38046 | Крышка на Т-ответвитель DPT осн. 400 | руб./шт | 836.31
| 210439 | Крышка ДКС 38047 | Крышка на Т-ответвитель DPT осн. 500 | руб./шт | 994.93
| 210324 | Лоток ДКС FC1010 | Проволочный лоток, основание 100мм, высота 100мм, длина 3000 мм | руб./м | 246.14
| 210325 | Лоток ДКС FC1015 | Проволочный лоток, основание 150мм, высота 100мм, длина 3000 мм | руб./м | 280.44
| 209801 | Лоток ДКС FC1020 | Проволочный лоток, основание 200мм, высота 100мм, длина 3000 мм | руб./м | 314.73
| 210326 | Лоток ДКС FC1030 | Проволочный лоток, основание 300мм, высота 100мм, длина 3000 мм | руб./м | 489.06
| 210327 | Лоток ДКС FC1040 | Проволочный лоток, основание 400мм, высота 100мм, длина 3000 мм | руб./м | 560.67
| 210328 | Лоток ДКС FC1050 | Проволочный лоток, основание 500мм, высота 100мм, длина 3000 мм | руб./м | 639.35
| 210329 | Лоток ДКС FC1060 | Проволочный лоток, основание 600мм, высота 100мм, длина 3000 мм | руб./м | 727.33
| 210330 | Лоток ДКС FC3010 | Проволочный лоток, основание 100мм, высота 30мм, длина 3000 мм | руб./м | 148.28
| 210331 | Лоток ДКС FC3015 | Проволочный лоток, основание 150мм, высота 30мм, длина 3000 мм | руб./м | 181.36
| 210332 | Лоток ДКС FC3020 | Проволочный лоток, основание 200мм, высота 30мм, длина 3000 мм | руб./м | 198.66
| 210333 | Лоток ДКС FC3030 | Проволочный лоток, основание 300мм, высота 30мм, длина 3000 мм | руб./м | 274.38
| 210334 | Лоток ДКС FC3040 | Проволочный лоток, основание 400мм, высота 30мм, длина 3000 мм | руб./м | 386.07
| 210440 | Крышка ДКС 38060 | Крышка на Х-ответвитель DPX осн.50 | руб./шт | 409.16
| 210442 | Крышка ДКС 38062 | Крышка на Х-ответвитель DPX осн.100 | руб./шт | 474.62
| 210443 | Крышка ДКС 38063 | Крышка на Х-ответвитель DPX осн.150 | руб./шт | 522.67
| 210444 | Крышка ДКС 38064 | Крышка ответвителя DPX осн.200 | руб./шт | 592.42
| 210445 | Крышка ДКС 38065 | Крышка ответвителя DPX осн.300 | руб./шт | 791.75
| 210446 | Крышка ДКС 38066 | Крышка ответвителя DPX осн.400 | руб./шт | 1025.6
| 210447 | Крышка ДКС 38067 | Крышка ответвителя DPX осн.500 | руб./шт | 1192.36
| 210448 | Перегородка ДКС 36480 | Перегородка SEP H50 L3000 | руб./м | 118.96
| 210335 | Лоток ДКС FC3050 | Проволочный лоток, основание 500мм, высота 30мм, длина 3000 мм | руб./м | 460.28
| 210336 | Лоток ДКС FC3060 | Проволочный лоток, основание 600мм, высота 30мм, длина 3000 мм | руб./м | 504.64
| 210337 | Лоток ДКС FC5005 | Проволочный лоток, основание 50мм, высота 50мм, длина 3000 мм | руб./м | 149.91
| 210338 | Лоток ДКС FC5010 | Проволочный лоток, основание 100мм, высота 50мм, длина 3000 мм | руб./м | 178.59
| 208433 | Лоток ДКС FC5015 | Проволочный лоток, основание 150мм, высота 50мм, длина 3000 мм | руб./м | 207.88
| 208491 | Лоток ДКС FC5020 | Проволочный лоток, основание 200мм, высота 50мм, длина 3000 мм | руб./м | 225.55
| 208770 | Лоток ДКС FC5030 | Проволочный лоток, основание 300мм, высота 50мм, длина 3000 мм | руб./м | 406.21
| 210339 | Лоток ДКС FC5040 | Проволочный лоток, основание 400мм, высота 50мм, длина 3000 мм | руб./м | 468.46
| 209803 | Лоток ДКС FC5050 | Проволочный лоток, основание 500мм, высота 50мм, длина 3000 мм | руб./м | 552.12
| 210340 | Лоток ДКС FC5060 | Проволочный лоток, основание 600мм, высота 50мм, длина 3000 мм | руб./м | 605.51
| 210341 | Лоток ДКС FC8008 | Проволочный лоток, основание 80мм, высота 80мм, длина 3000 мм | руб./м | 195.14
| 210342 | Лоток ДКС FC8010 | Проволочный лоток, основание 100мм, высота 80мм, длина 3000 мм | руб./м | 200.05
| 210343 | Лоток ДКС FC8015 | Проволочный лоток, основание 150мм, высота 80мм, длина 3000 мм | руб./м | 215.36
| 209886 | Лоток ДКС FC8020 | Проволочный лоток, основание 200мм, высота 80мм, длина 3000 мм | руб./м | 248.12
| 210344 | Лоток ДКС FC8030 | Проволочный лоток, основание 300мм, высота 80мм, длина 3000 мм | руб./м | 479.55
| 210345 | Лоток ДКС FC8040 | Проволочный лоток, основание 400мм, высота 80мм, длина 3000 мм | руб./м | 510.44
| 210346 | Лоток ДКС FC8050 | Проволочный лоток, основание 500мм, высота 80мм, длина 3000 мм | руб./м | 587.37
| 210347 | Лоток ДКС FC8060 | Проволочный лоток, основание 600мм, высота 80мм, длина 3000 мм | руб./м | 666.44
| 210348 | Консоль ДКС FC33833 | Консоль с опорой ML осн. 400 мм, для проволочного лотка, крепится к стене, нагрузка 190 кг | руб./шт | 346.38
| 210349 | Консоль ДКС FC33834 | Консоль с опорой ML осн. 500 мм, для проволочного лотка, крепится к стене, нагрузка 170 кг | руб./шт | 441.56
| 210350 | Консоль ДКС FC33835 | Консоль с опорой ML осн. 500 мм, для проволочного лотка, крепится к стене, нагрузка 150 кг | руб./шт | 531.32
| 210363 | Консоль ДКС FC34182 | Консоль BM 200 мм, для проволочного лотка, монтируется в профиль PSM, нагрузка 250 кг | руб./шт | 106.1
| 210364 | Консоль ДКС FC34183 | Консоль BM 300 мм, для проволочного лотка, монтируется в профиль PSM, нагрузка 190 кг | руб./шт | 153.23
| 211043 | Консоль ДКС FC34184 | Консоль BM 400 мм, для проволочного лотка, монтируется в профиль PSM, нагрузка 190 кг | руб./шт | 231.15
| 210936 | Консоль ДКС FC34185 | Консоль BM 500 мм, для проволочного лотка, монтируется в профиль PSM, нагрузка 170 кг | руб./шт | 281.94
| 210367 | Консоль ДКС FC34186 | Консоль BM 600 мм, для проволочного лотка, монтируется в профиль PSM, нагрузка 150 кг | руб./шт | 303.55
| 210368 | Пластина ДКС FC34247 | Боковая соединительная пластина с семью отверстиями, для проволочного лотка | руб./шт | 58.13
| 209959 | Пластина ДКС FC37306 | Соединительная пластина для проволочных лотков | руб./шт | 42.47
| 208437 | Винт ДКС CM050620 | Винт для монтажа проволочных лотков М6х20 | руб./шт | 3.13
| 209460 | Винт ДКС CM060614 | Винт со специальной головкой, для проволочного лотка M6х14 | руб./шт | 13.57
| 208436 | Шайба ДКС CM170600 | Шайба для соединения проволочного лотка (в соединении с винтом М6х20) | руб./шт | 6.38
| 31008 | Гайка ДКС CM100600 |  | руб./шт | 1.72
| 209461 | Шайба ДКС CM190600 | Шайба со специальной головкой, для соединения проволочного лотка (в соединении с винтом М6х10 | руб./шт | 4.46
| 210450 | Консоль ДКС FC34101 | Консоль ML монолитная, для лотка, крепится к стене, 100 мм нагрузка 179 кг | руб./шт | 117.71
| 210451 | Консоль ДКС FC34102 | Консоль ML монолитная, для лотка, крепится к стене, 150 мм, нагрузка 170 кг | руб./шт | 126.91
| 210353 | Консоль ДКС FC34103 | Консоль ML монолитная, для проволочного лотка, 200 мм, крепится к стене, нагрузка 150 кг | руб./шт | 176.62
| 203304 | Консоль ДКС FC34104 | Консоль ML монолитная, для лотка, крепится к стене, 300 мм, нагрузка 120 кг | руб./шт | 206.93
| 34314 | Консоль ДКС FC34105 | Консоль ML облегченная для лотка, крепится к стене, 100 мм, нагрузка 145 кг | руб./шт | 98.89
| 210355 | Консоль ДКС FC34106 | Консоль ML облегченная для проволочного лотка, 150 мм, крепится к стене, нагрузка 136 кг | руб./шт | 103.25
| 201984 | Консоль ДКС FC34107 | Консоль ML облегченная для лотка, крепится к стене, 200 мм, нагрузка 120 кг | руб./шт | 108.68
| 210449 | Консоль ДКС FC34108 | Консоль ML облегченная, для лотка, крепится к стене, 300 мм, нагрузка 96 кг | руб./шт | 167.38
| 210369 | Крюк болт ДКС CM070620 | Крюк болт для механического соединения проволочного лотка М6х20 (60шт) | руб./шт | 11.61
| 208435 | Шайба ДКС CM180600 | Шайба четырехлепестковая, для соединения проволочного лотка (в соединении с винтом М6х20) | руб./шт | 5.61
9.5 |  | Кабель-каналы и аксессуары пр-ва Промрукав
| 235704 | Короб 12х12 (Промрукав) | Кабель-канал с двойным замком белый (RAL 9003), самозатухающий ПВХ, IP40, t-раб.-40…+45°C, 15х10х2000мм | руб./м | 7
| 210766 | Короб 15х10 | Кабель-канал с двойным замком белый (RAL 9003), самозатухающий ПВХ, IP40, tраб.-40…+45°С, 15х10х2000мм | руб./м | 6.79
| 210767 | Короб 16х16 | Кабель-канал с двойным замком белый (RAL 9003), самозатухающий ПВХ, IP40, tраб.-40…+45°С, 16х16х2000мм | руб./м | 8.9
| 227446 | Короб 20х10 | Кабель-канал с двойным замком белый (RAL 9003), самозатухающий ПВХ, IP40, tраб.-40…+45°С, 20х10х2000мм | руб./м | 8.89
| 230055 | Короб 25х16 | Кабель-канал с двойным замком белый (RAL 9003), самозатухающий ПВХ, IP40, tраб.-40…+45°С, 25х16х2000мм | руб./м | 13.83
| 227447 | Короб 25х25 | Кабель-канал с двойным замком белый (RAL 9003), самозатухающий ПВХ, IP40, tраб.-40…+45°С, 25х25х2000мм | руб./м | 17
| 235755 | Короб 40х16 | Кабель-канал с двойным замком белый (RAL 9003), самозатухающий ПВХ, IP40, t-раб.-40…+45°C, 40х16х2000мм | руб./м | 20.23
| 226365 | Короб 40х25 | Кабель-канал с двойным замком белый (RAL 9003), самозатухающий ПВХ, , IP40, tраб.-40…+45°С, 40х25х2000мм | руб./м | 26.02
| 225796 | Короб 40х40 | Кабель-канал с двойным замком белый (RAL 9003), самозатухающий ПВХ, IP40, tраб.-40…+45°С, 40х40х2000мм | руб./м | 32.44
| 227513 | Короб 60х40 | Кабель-канал с двойным замком белый (RAL 9003), самозатухающий ПВХ, IP40, tраб.-40…+45°С, 60х40х2000мм | руб./м | 49.3
| 235503 | Короб 60х60 | Кабель-канал с двойным замком белый (RAL 9003), самозатухающий ПВХ, IP40, tраб.-40…+45°С, 60х60х2000мм | руб./м | 64.65
| 235504 | Короб 80х40 | Кабель-канал с двойным замком белый (RAL 9003), самозатухающий ПВХ, IP40, tраб.-40…+45°С, 80х40х2000мм | руб./м | 64.69
| 235505 | Короб 80х60 | Кабель-канал с двойным замком белый (RAL 9003), самозатухающий ПВХ, IP40, tраб.-40…+45°С, 80х60х2000мм | руб./м | 75.95
| 235756 | Короб 100х40 | Кабель-канал с двойным замком белый (RAL 9003), самозатухающий ПВХ, IP40, t-раб.-40…+45°C, 100х40х2000мм | руб./м | 85.23
| 235757 | Короб 100х60 | Кабель-канал с двойным замком белый (RAL 9003), самозатухающий ПВХ, IP40, t-раб.-40…+45°C, 100х60х2000мм | руб./м | 96.27
10 |  | Стремянки
| 228592 | Стремянка 5-и ступенчатая (AM705) | Количество ступеней 5, высота площадки 1,03 м, высота с поручнем 1.75 м, рабочая высота 3.1 м, ширина основания 0,46 м, вес 4.0 кг. | руб./шт | 1390.5
| 228593 | Стремянка 6-и ступенчатая (AM706) | Количество ступеней 6, высота площадки 1,24 м, высота с поручнем 1.98 м, рабочая высота 3.3 м, ширина основания 0,49 м, вес 4.5 кг. | руб./шт | 1664
| 228594 | Стремянка 7-и ступенчатая (AM707) | Количество ступеней 7, высота площадки 1,45 м, высота с поручнем 2.21 м, рабочая высота 3.5 м, ширина основания 0,51 м, вес 5.3 кг. | руб./шт | 1808
| 228595 | Стремянка 8-и ступенчатая (AM708) | Количество ступеней 8, высота площадки 1,66 м, высота с поручнем 2.44 м, рабочая высота 3.7 м, ширина основания 0,54 м, вес 6.0 кг. | руб./шт | 1984.5
| 228596 | Стремянка 9-и ступенчатая (AM709) | Количество ступеней 9, высота площадки 1,87 м, высота с поручнем 2.67 м, рабочая высота 3.9 м, ширина основания 0,56 м, вес 7.5 кг. | руб./шт | 2807.5
11 |  | Лестницы-трансформеры
| 228597 | Лестница-трансформер (TL4044) | Может использоваться как: - простая лестница 4,58 м; - стремянка 2,35 м; - подмости высотой 1,22 м. ширина 0,34м. 6 стальных узлов высокой прочности. Автоматическая фиксация в каждой позиции. 2 стабилизатора по 0,7м. Вес 12,2 кг. | руб./шт | 3822
| 228598 | Лестница алюминиевая шарнирная (T455) | Может использоваться как: - простая лестница 5,69 м; - стремянка 2,76 м; - подмости высотой 1,44 м. 6 стальных узлов высокой прочности. Автоматическая фиксация в каждой позиции. 2 стабилизатора по 0,8 м. Вес 16,8 кг. | руб./шт | 7100
12 |  | Монтажные инструменты
NEW | 237960 | WIREFOX 2,5 Инструмент для удаления изоляции (1212368) | Инструмент для снятия изоляции, для проводов и кабелей диаметром 0,08 - 2,5 мм², саморегулирующийся, длина зачищаемой части проводника до 15 мм, возможность резки - жесткие до 2,5 мм², гибкие до 6 мм² | руб./шт | 2717.18
NEW | 237961 | TOOL-WRAP Набор инструментов для работы с кабелем (1212505) | Сворачивающаяся сумка для инструмента. В комплекте: кабельный резак, бокорезы, пассатижи, острогубцы, отвертка VDE плоская: 0,4x2,5/0,5x3,0/1,0x4,0/1,0x5,5 крестовая: PHO/PH1/PH2, индикатор наличия напряжения. | руб./компл | 11284.95
NEW | 237962 | SF-M SET Комплект инструментов (1212543) | Набор битовых отверток с зажимным патроном для быстрой замены. В комплект: ручка; бит со шлицем: 1,0 x 5,5 x 89 мм; шестигранный бит: 3,0 x 89 мм; 4,0 x 89 мм; 5,0 x 89 мм; бит с крестообразным шлицем PH: 1 x 89 мм; 2 x 89 мм; 3 x 89 мм; бит с крестообразным лицем PZ: 1 x 89 мм; 2 x 89 мм; 3 x 89 мм; бит TORX® (с отверстием): 10 x 89 мм; 15 x 89 мм; 20 x 89 мм; 25 x 89 мм; 30 x 89 мм | руб./компл | 4019.21
NEW | 237963 | CUTFOX-CD Режущий инструмент (1212474) | Ножницы для резки кабельных каналов, крышек и профилей из пластмассы, упор 45° для резки под углом, длина резки 75 мм | руб./шт | 3684.9
Расчеты производятся в рублях. Курс пересчета у.е. и ЕВРО в рубли равен ЦБ+3%
Условные обозначения:
| NEW | - позиции, включенные в прайс-лист в течение последнего месяца

## Пож
ПРАЙС-ЛИСТ № 9
Действителен с 23.09.2014
Средства пожаротушения
№ | Код | Наименование | Описание | Вал./ Ед. изм.
1 |  | Огнетушители
1.1 |  | Огнетушители углекислотные
| 23002 | ОУ-1 | Огнетушитель углекислотный, вместимость 1 л | руб./шт | 515
| 23003 | ОУ-2 | Огнетушитель углекислотный, вместимость 2 л | руб./шт | 583.5
| 23030 | ОУ-3 | Огнетушитель углекислотный, вместимость 3 л, с раструбом | руб./шт | 674.5
| 23381 | ОУ-5 | Огнетушитель углекислотный, вместимость 7,2 л | руб./шт | 1032.5
| 23020 | ОУ-7 | Углекислотный передвижной огнетушитель, Вместимость корпуса 9,38 л | руб./шт | 1398
| 219397 | Тележка к ОУ-7 |  | руб./шт | 211.5
| 217976 | ОУ-10 NEW | Огнетушитель углекислотный, масса заряда 10 кг | руб./шт | 2817.5
| 23036 | ОУ-15 | Огнетушитель углекислотный. Передвижной, масса заряда 15 кг, вместимость корпуса 2х10 л | руб./шт | 3311
| 217977 | ОУ-20 NEW | Огнетушитель углекислотный, передвижной, масса заряда 2х13,4кг кг | руб./шт | 4528.5
| 23025 | ОУ-25 | Углекислотный передвижной огнетушитель, Масса заряда 25 кг, вместимость корпуса 2х16,75 л | руб./шт | 5507
| 23037 | ОУ-55 | Углекислотный передвижной огнетушитель, Масса заряда 55 кг, вместимость корпуса 3/26 л | руб./шт | 12224.5
1.2 |  | Огнетушители порошковые
| 23006 | ОП-2 (з) | Огнетушитель порошковый закачной, предназначен для тушения пожаров классов А, В, С, масса заряда 2 кг | руб./шт | 253
| 23011 | ОП-3 (з) | Огнетушитель порошковый закачной, предназначен для тушения пожаров классов А, В, С, масса заряда 3 кг | руб./шт | 347
| 23007 | ОП-4 (з) | Огнетушитель порошковый закачной, предназначен для тушения пожаров классов А, В, С, масса заряда 4 кг, в комплекте шланг без раструба | руб./шт | 375.5
| 211731 | ОП-5 (з) | Огнетушитель порошковый закачной, предназначен для тушения пожаров классов А, В, С, масса заряда 5 кг | руб./шт | 447
| 23012 | ОП-8 (з) | Огнетушитель порошковый закачной, предназначен для тушения пожаров классов А, В, С, масса заряда 8 кг | руб./шт | 596
| 217979 | ОП-25 (з) NEW | Масса заряда 25 кг | руб./шт | 2781
| 23013 | ОП-35 (з) | Огнетушитель порошковый закачной, предназначен для тушения пожаров классов А, В, С, масса заряда 42,5 кг | руб./шт | 3566
| 23014 | ОП-70 (з) | Огнетушитель порошковый закачной, предназначен для тушения пожаров классов А, В, С, масса заряда 85 кг | руб./шт | 7134.5
2 |  | Модули порошковые
2.1 |  | Модули порошковые самосрабатывающие
| 216904 | МПП-2,5-2С (БУРАН-2,5-2С) | Модуль порошкового пожаротушения самосрабатывающий при температуре 180°С | руб./шт | 1178
| 23010 | ОСП-1 | Огнетушитель самосрабатывающий | руб./шт | 649
| 209705 | МПП-2,5 МИГ | высота подвески модуля 2,5-3,0 м температура срабатывания 68гр.защищаемая площадь 7кв. м | руб./шт | 1172.5
| 209706 | МПП-5 МИГ | высота подвески модуля 3,0-3,5 м температура срабатывания 68гр.защищаемая площадь 10кв. м | руб./шт | 1972
| 209707 | МПП-7 МИГ | высота подвески модуля 3,0-3,5 м температура срабатывания 68гр.защищаемая площадь 16кв. м | руб./шт | 2651.5
2.2 |  | Модули порошковые, запускающиеся принудительно
| 204566 | Допинг-2.02 | Огнетушитель аэрозольный. Защищает 0,5 м2 (электрощиты, рубильники) | руб./шт | 841
| 219715 | Допинг-2.160п | Огнетушитель аэрозольный. Применяется для защиты моторных, топливных и других отсеков транспортных средств, для защиты электрошкафов, помещений с технологическим оборудованием и т.п. объектов. | руб./шт | 2379
| 23075 | Лавина МПП-100.07 (60 кв. м) | МПП взрывозащ. 2ExdsIICT3 Х, газ-вытеснитель в отдельном балоне, масса ОГВ 80 кг, закачной, S-защ.до 128 м², U-пуск.9...27В, I-пуск.0.5А, t-раб.-40...+50°С, 1200х605х490, полная масса 135кг | руб./шт | 57442.63
| 23077 | Лавина МПП-100.08 (60 кв. м) | МПП, газ-вытеснитель в отдельном балоне, масса ОГВ 80 кг, закачной, S-защ.до 128 м², U-пуск.9...27В, I-пуск.0.5А, t-раб.-40...+50°С, 1200х605х490, полная масса 135кг | руб./шт | 54385.38
| 206154 | Лавина МПП-100-09 | МПП взрывозащ. 2ExdsIICT3 Х, масса ОГВ 80 кг, закачной, S-защ.до 128 м², U-пуск.9...27В, I-пуск.0.5А, t-раб.-50...+50°С, 1100х555х445, полная масса 135кг | руб./шт | 53985.13
| 206153 | Лавина МПП-100-10 | МПП, масса ОГВ 80 кг, закачной, S-защ.до 128 м², U-пуск.9...27В, I-пуск.0.5А, t-раб.-50...+50°С, 1100х555х445, полная масса 135кг | руб./шт | 51791.75
| 23042 | МПП-0,5ШМ1 (Буран-0,5ШМ1) | Модуль порошкового пожаротушения, защищаемый объем - до 2м³, I-пуск.0.1А, тип элект.соед.-2РМ14, t-раб.-50...+50С°, 287х104х118, кронштейн, розетка | руб./шт | 1863.5
| 209553 | МПП-15-КД (Буран-15-КД) | Защищаемый объем, при высоте установки модуля от 3,5 до 5м, м3: при тушении очагов пожаров класса А 85,0 при тушении очагов пожаров класса В 70 | руб./шт | 4686.5
| 209555 | МПП (Н)-50-КД "БУРАН-50КД | Огнетушащая способность МПП при высоте установки распылителей не более 4,5 м от защищаемой поверхности: - защищаемый объем 210,0 м3 - защищаемая площадь 75,0 м2. Пусковой ток, А 0,7 Стационарный вариант установки. Без распылителей. | руб./шт | 18762
| 229441 | РСН-19-14,5-3/4 | Насадок-распылитель для МПП Буран-50КД, зона распыла 5х5м при высоте установки 3...5м | руб./шт | 475
| 229440 | РКН-95-14,5-3/4 | Насадок-распылитель для МПП Буран-50КД, зона распыла 5х5м при высоте установки 3...5м | руб./шт | 475
| 23033 | МПП-8Н (Буран-8Н) | Модуль порошкового пожаротушения, устанавливается на стену | руб./шт | 2784
| 209552 | МПП-8У (Буран-8У) | Модуль порошкового пожаротушения МПП (р)-8У "БУРАН-8У" предназначен для локализации и тушения пожаров класса А, В, С и электрооборудования под напряжением. Особенность данной модели - отсутствие внешнего распылителя. Высота установки "БУРАН-8У" от 2,5 до 6,0 метров. | руб./шт | 2784
| 23335 | МПП "Гарант-12" | Модуль предназначен для тушения пожаров классов А, В, С и электрооборудования, складских, бытовых, производственных помещений; высота 12 м | руб./шт | 5021
| 23388 | МПП "Гарант-5" | Защищаемая площадь 27 кв. м | руб./шт | 2405
| 200151 | МПП "Гарант-7" | Защищаемая площадь 30 кв. м | руб./шт | 2544
| 221792 | Гарант-12КД | Класс пожар.- А, В, С. Высота расположения 2, …9 м. Защищаемая площадь до 84 м2. I-пуск=100 мА., –50…+50°С | руб./шт | 5951.5
| 221793 | Гарант-D | Класс пожар.- D. Для работы с прибором УУРС-ЦП (бп) вер.2. I-пуск=100 мА., –50…+50°С | руб./шт | 9193.5
| 205228 | МПП (Н)-0,65-И-ГЭ-У2 (Тунгус) | Огнетушащая способность площади/объему до 1,2кв.м./2,4куб.м. | руб./шт | 1218
| 212430 | МПП (Н)-10 (ст)-И-ГЭ-У2 (Тунгус) | Функционирует при различной ориентации в пространстве, огнетушащая способность площади/объему до 80 кв.м./240 куб.м. | руб./шт | 5597
| 205230 | МПП (Н)-10-И-ГЭ-У2 (Тунгус) | Напольный с подачей порошка вертикально вверх до15м, огнетушащая способность площади/объему до 36 кв.м./216 куб.м. | руб./шт | 5092.5
| 218520 | МПП (Н)-2,7-И-ГЭ-У2 (Тунгус) | Огнетушащая способность по площади/объему до 32,5 кв.м./65 куб.м. | руб./шт | 1856
| 205227 | МПП (Н)-24-И-ГЭ-У2 (Тунгус) | Огнетушащая способность площади/объему до 50 кв.м./150 куб.м. | руб./шт | 12296
| 200477 | МПП (Н)-2-И-ГЭ-У2 (Тунгус) | Защищаемая площадь 25 кв. м, высота установки 2-3 м. | руб./шт | 1647
| 202639 | МПП (Н)-4-И-ГЭ-У2 (Тунгус) | Защищаемая площадь до 40 кв. м. Высота до 3м. | руб./шт | 2111
| 217782 | МПП (Н)-5-И-ГЭ-У2 (Тунгус) | МПП для пожаров класса А, В, C, Е, до 78 м²/100м³, масса ОП 4,4кг, Iсраб.120мА, tраб.-50...+50°С, масса модуля 8,2кг | руб./шт | 3045
| 200478 | МПП (Н)-6-И-ГЭ-У2 (Тунгус) | Защищаемая площадь 35 кв. м, защищаемый объем 75м, высота установки 2-8 м. | руб./шт | 2262
| 205229 | МПП (Н)-9-И-ГЭ-У2 (Тунгус) | Потолочного крепления. Огнетушащая способность площади/объему до 72 кв.м./171 куб.м. с высоты до 13 метров | руб./шт | 3399
| 218521 | МПП (Н-С)-2,7-И-ГЭ-У2 (Тунгус) | Огнетушащая способность по площади/объему до 32,5 кв.м./65 куб.м. Автономный. Оснащен тепловым сенсором обнаружения пожара. | руб./шт | 2668
| 218594 | HP 3.8 | Насадок распылительный | руб./шт | 10915
| 23979 | HP 612 | Насадок распылительный | руб./шт | 9916.5
| 23981 | HP 25-5, HP 25-6 | Насадок распылительный | руб./шт | 3927.13
| 23980 | HP-32-6 | Насадок распылительный | руб./шт | 6655.25
| 23982 | НРГ | Насадок распылительный | руб./шт | 2329.75
| 23991 | МАУПТ-100.401 |  | руб./шт | 466.13
| 23526 | УРП-7 (2А) | Устройство ручного пуска энергонезависимое | руб./шт | 2462.5
| 23279 | УУРС-ЦП версия 1 | ППКПУ, 4 независимых направления пожарной сигнализации и тушения, возможность установки аккумулятора 7 Ач, управление технологическим оборудованием | руб./шт | 10260
2.3 |  | Беспроводная система пожаротушения
| 209523 | АУП «Гарант-Р5» | Высота расположения 2,5…5 м. Автономный запуск при температуре в зоне расположения МПП не более 76°С и по внешней команде при температуре не более 64°С. Передача (приём) сигналов управления АУП "Гарант-Р". Комплект: МПП «Гарант-5», блок «БОС», кронштейн. | руб./шт | 6088.5
| 209530 | АУП «Гарант-Р7» | Высота расположения 4…8 м. Автономный запуск при температуре в зоне расположения МПП не более 76°С и по внешней команде при температуре не более 64°С. Передача (приём) сигналов управления АУП "Гарант-Р". Комплект: МПП «Гарант-7», блок «БОС». кронштейн. | руб./шт | 6139.5
| 209529 | АУП «Гарант-Р12» | Высота расположения 8…12 м. Автономный запуск при температуре в зоне расположения МПП не более 76°С и по внешней команде при температуре не более 64°С. Передача (приём) сигналов управления АУП "Гарант-Р". Комплект: МПП «Гарант-12», блок «БОС», кронштейн. | руб./шт | 8568
| 221112 | Блок "БУР" | Блок управляющих реле системы «Гарант-Р». Радиус действия 100 м, 5 реле, U-пит.12В, I-потр. 170МА, Траб. -25...+50, IP41, 195х114х45 | руб./шт | 7002
| 219757 | Блок БОС-АУП | Блок обработки сигналов для МПП АУП «Гарант-Р». Радиус действия 100м, Тсраб. 70С, Пуск.имп. не менее 0,8А/0,1сек., Траб.-25...+50, IP51, 111х91х43 | руб./шт | 3934
| 220025 | Блок «РС-К» | Ретранслятор сигналов. Функции координатора сети АУП "Гарант-Р". Радиус действия 100м, U-пит.12В, I-потр.125мА, Траб.-25...+50, IP41, 245х84х37 | руб./шт | 6724.5
| 220026 | Блок «РС-М» | Ретранслятор сигналов. Функции маршрутизатора сети АУП "Гарант-Р". Контр.до 30 БОС, радиус действия 100м, U-пит.12В, I-потр.160мА, Траб.-25...+50, IP41, 245х84х37 | руб./шт | 6378
| 219887 | Брелок диагностики БД | Брелок диагностики. Проверка работоспособности и программирование адресов (до 250 адресов) оборудования АУП "Гарант-Р". Радиус действ. 10 м, U-пит.3В, элем.питания АА (316) х2шт., Траб.-25...+50, IP20, 140х65х30 | руб./шт | 4367.5
| 220023 | Контрольная панель «КП» | Контрольная панель. Отображ. и выдача на экран сост. уст-в "Гарант-Р", ведение архива, програм. IP-адресов системы. Радиус действ. 100 м, U-пит.12В, I-потр.150мА, Траб.-25...+50, IP41, 195х114х45 | руб./шт | 8036
2.4 |  | Узлы запуска
| 23065 | УСП-101-Р | Датчик для электрозапуска генератора | руб./шт | 1689.5
| 23438 | УСП 101-72Э | Датчик для электрозапуска генератора на 72Э | руб./шт | 1689.5
| 23439 | УСП-101-93Э | Датчик для электрозапуска генератора на 93Э | руб./шт | 1689.5
| 23079 | УСП-101-110Э | Датчик для электрозапуска генератора на 110Э | руб./шт | 1689.5
| 23081 | СДУ-М | Сигнализатор давления универсальный | руб./шт | 511.5
| 203447 | УКЦП | Устройство контроля цепи пуска предназначено для контроля цепи пуска исполнительных элементов на "ОБРЫВ" световой индикации состояния цепей а так же передачи сигнала на любые пожарные приборы управления далее Ппу | руб./шт | 901.5
| 200136 | ПКЕ 222-1У2 220В | Пост кнопочный, утапливаемый толкатель, Uкоммут.660В, Iкоммут.10А, IP54, 74х74х62мм | руб./шт | 67
| 23988 | УСПАА-1 v2 | Устройство сигнально-пусковое автономное, автоматическое, для установок пожаротушения | руб./шт | 592.1
3 |  | Модули пожаротушения тонкораспыленной водой
3.1 |  | Модули пожаротушения тонкораспыленной водой
| 216516 | МУПТВ-60 «Тайфун» (без насадок) | Предназначен для тушения пожаров классов А и В, применяется в автоматических модульных установках пожаротушения тонкораспыленной водой. Защищаемая площадь до 20 кв. м, t = +5…50C | руб./шт | 46320.63
| 23949 | Насадок-распылитель МУПТВ-60.280 для "Тайфуна" | Для комплектации МУПТВ-60 необходимо 14 насадков-распылителей. | руб./шт | 612.88
| 219917 | ТРВ-Гарант-30 | Класс пожаров — А. Высота расположения: 4±0,5 м. Защищаемая площадь 40 м2. I-пуск = 300мА. +5...+60°С | руб./шт | 34685
| 227455 | ТРВ-Гарант-14,5-01 (40) | Модуль пожаротушения тонкораспыленной водой; кол-во ОТВ 14,5л; высота установки — 8м; t-раб.+5...+50°С; D400х430мм, 25кг. | руб./шт | 19446.5
| 227456 | ТРВ-Гарант-14,5-01 (60) | Модуль пожаротушения тонкораспыленной водой; кол-во ОТВ 14,5л; высота установки — 6м; t-раб.+5...+50°С; D400х430мм, 25кг. | руб./шт | 19211.5
| 227457 | ТРВ-Гарант-14,5-01 (85) | Модуль пожаротушения тонкораспыленной водой; кол-во ОТВ 14,5л; высота установки — 4м; t-раб.+5...+50°С; D400х430мм, 25кг. | руб./шт | 18976.5
| 227458 | ТРВ-Гарант-14,5-Г-ВД | Модуль пожаротушения тонкораспыленной водой; кол-во ОТВ 14,5л; высота установки — 4м; t-раб.+5...+70°С; D400х282мм, 25кг. | руб./шт | 23152.5
3.2 |  | Беспроводная система пожаротушения тонкораспыленной водой
| 232879 | АУП «ТРВ-Гарант-Р»-14,5-01 (40) | Беспровод.АУПТ в составе МУПТВ Гарант-Р 14,5-01 (40) (кол-во ОТВ 14,5л, высот.устан.8 м (мах), S-защищ.до 22 м² (класс.А), t-раб.+5...+50°C, 400х430 мм, 25кг) и БОС Гарант-Р, кронштейн | руб./шт | 21796.5
| 232880 | АУП «ТРВ-Гарант-Р»-14,5-01 (60) | Беспровод.АУПТ в составе МУПТВ Гарант-Р 14,5-01 (40) (кол-во ОТВ 14,5л, высот.устан.6 м (мах), S-защищ.до 22 м² (класс.А), t-раб.+5...+50°C, 400х430 мм, 25кг) и БОС Гарант-Р, кронштейн | руб./шт | 21561.5
| 232881 | АУП «ТРВ-Гарант-Р»-14,5-01 (85) | Беспровод.АУПТ в составе МУПТВ Гарант-Р 14,5-01 (40) (кол-во ОТВ 14,5л, высот.устан.4 м (мах), S-защищ.до 22 м² (класс.А), t-раб.+5...+50°C, 400х430 мм, 25кг) и БОС Гарант-Р, кронштейн | руб./шт | 21326.5
4 |  | Изделия коммутационные
4.1 |  | Головки соединительные
4.1.1 |  | Головки соединительные рукавные
| 23100 | ГР-50 | Головка рукавная D = 50 | руб./шт | 61
| 23101 | ГР-65 | Головка рукавная D = 70 | руб./шт | 106
| 23102 | ГР-80 | Головка рукавная D = 80 | руб./шт | 134
| 23152 | ГР-100 | Головка рукавная D = 100 | руб./шт | 313
| 23104 | ГР-150 | Головка рукавная D = 150 | руб./шт | 618
| 23103 | ГРВ-125 | Головка рукавная D = 125, всасывающая | руб./шт | 408
4.1.2 |  | Головки соединительные муфтовые
| 23105 | ГМ-50 | Головка муфтовая D = 50 | руб./шт | 57.5
| 23106 | ГМ-65 головка муфтовая (бывш. ГМ-70) | Головка муфтовая D = 70 | руб./шт | 93
| 23107 | ГМ-80 | Головка муфтовая D = 80 | руб./шт | 129.5
| 23165 | ГМВ-100 | Головка муфтовая D = 100, всасывающая | руб./шт | 225
| 23108 | ГМВ-125 | Головка муфтовая D = 125, всасывающая | руб./шт | 307.5
4.1.3 |  | Головки соединительные цапковые
| 23109 | ГЦ-50 | Головка цапковая D = 50 | руб./шт | 59
| 23110 | ГЦ-65 головка цапковая (ГЦ-70) | Головка цапковая D = 70 | руб./шт | 100
| 23111 | ГЦ-80 | Головка цапковая D = 80 | руб./шт | 134.5
4.2 |  | Заглушки
| 23112 | ГЗ-50 | Заглушка D = 50 | руб./шт | 80
| 23113 | ГЗ-65 заглушка (бывш. ГЗ-70) | Заглушка D = 70 | руб./шт | 108.5
| 23114 | ГЗ-80 | Заглушка D = 80 | руб./шт | 146
| 23331 | ГЗВ-100 | Заглушка D = 100 | руб./шт | 327
| 23332 | ГЗВ-125 | Заглушка D = 125 | руб./шт | 521
4.3 |  | Переходники
| 23115 | ГП-50х65 (бывш. 50х70) | Переходник 50х70 | руб./шт | 223.5
| 23116 | ГП-50х80 | Переходник 50х80 | руб./шт | 256.5
| 23117 | ГП-65х80 (бывш. 70х80) | Переходник 70х80 | руб./шт | 307
5 |  | Вентили пожарные
| 23950 | Вентиль КПЛ 50-1 угловой латунь (муфта-цапка) | Рабочее давление до 1,6 МПа (16 кг/кв. см) с температурой до +50С | руб./шт | 848.5
| 23951 | Вентиль КПЛ 65-1 угловой латунь (муфта-цапка) | Рабочее давление до 1,6 МПа (16 кг/кв. см) с температурой до +50С | руб./шт | 1292.5
| 23128 | Вентиль КПЛП50-1 (муфта-цапка) | Латунный прямой D = 50, рабочее давление до 1,6 МПа (16 кг/кв. см) с температурой до +50С | руб./шт | 809.75
| 23127 | Вентиль D-50 15БЗР | Латунный прямой, D = 50, рабочее давление до 1,0 МПа (16 кг/кв. см) с температурой до +50С | руб./шт | 553.22
6 |  | Рукава пожарные
6.1 |  | Рукава пожарные напорные
| 23200 | Рукав "Универсал" D 50 (бывш. D 51) | Ненавязанные, 20 м, Рраб.=1,0 Мпа, -60...+40С | руб./шт | 691
| 23199 | Рукав "Универсал" D 50 с ГР-50 и РС-50.01 (бывш. D 51 с ГР-50 и РС-50.01) | Навязанные, 20 м, с головкой ГР-50 и стволом РС-50.01, Рраб.=1,0 МПа, -60...+40С | руб./шт | 892.5
| 23792 | Рукав "Универсал" D 50 ГР-50П и РС-50.01П (D 51 ГР-50П и РС-50.01П) | Навязанные, 20 м, с головкой ГР-50П и стволом РС-50.01П, Рраб.=1,0 Мпа, -60...+40С | руб./шт | 758
| 23201 | Рукав "Универсал" D 50 с ГР-50 (бывш. D 51 с ГР-50) | Навязанные, 20 м с головкой ГР-50, Рраб.=1,0 Мпа, -60...+40С | руб./шт | 884.5
| 23195 | Рукав "Универсал" D 50 с ГР-50П (бывш. D 51 с ГР-50П) | Навязанные, 20 м, с головкой ГР-50П, Рраб.=1,0 Мпа, -60...+40С | руб./шт | 806
| 23196 | Рукав пожарный D 66 Универсал | Ненавязные, без головок, Рраб.=1,0 Мпа, -60...+40С | руб./шт | 1341.5
| 23260 | Рукав "Универсал" D 65 с ГР-65 и РС-70.01 (бывш. D 66 с ГР-70 и РС-70.01) | Навязные, Рраб.=1,0 Мпа, -60...+40С | руб./шт | 1541
| 23278 | Рукав "Универсал" D 65 с ГР-65 (бывш. D 66 с ГР-70) | Навязные, Рраб.=1,0 Мпа, -60...+40С | руб./шт | 1536
6.2 |  | Рукава пожарные латексированные
| 23209 | Рукав латексированный с D 50 с ГР-50 (бывш. D 51 с ГР-50) | Навязанные, 20 м с головкой ГР-50, Рраб.=1,6 МПа, -60...+40С | руб./шт | 2884.5
| 23258 | Рукав латексированный D 50 с ГР-50 и РС-50.01 (бывш. D 51 с ГР-50 и РС-50.01) | Навязанные, 20 м с головкой ГР-50 и стволом РС-50.01, Рраб.=1,6 МПа, -60...+40С | руб./шт | 2893.5
| 23210 | Рукав латексированный D 65 с ГР-65 (бывш. D 66 с ГР-70) | Навязанные, 20 м с головкой ГР-70, Рраб.=1,6 Мпа, -60...+40С | руб./шт | 3650.5
| 200982 | Рукав латексированный D 65 с ГР-65 и РС-70.01 (бывш. D 66 с ГР-70 и РС-70.01) | Навязанные, 20 м с головкой ГР-70 и стволом РС-70.01, Рраб.=1,6 Мпа, -60...+40С | руб./шт | 3656
| 23211 | Рукав латексированный D 80 с ГР-80 (бывш. D 77 с ГР-80) | Навязанные, 20 м с головкой ГР-80, Рраб.=1,6 Мпа, -60...+40С | руб./шт | 4418.5
| 23986 | Рукав латексированный D 90 с ГР-90 (D 89 с ГР-90) | Навязанные, 20 м с головкой ГР-90, Рраб.=1,6 Мпа, -60...+40С | руб./шт | 6581
| 23442 | Рукав латексированый D 100 в сборе с ГР-100 | Навязанные, 20 м с головкой ГР-100, Рраб.=1,6 Мпа, -60...+40С | руб./шт | 9825
| 23441 | Рукав латексированый D 150 в сборе с ГР-150 | Навязанные, 20 м с головкой ГР-150, Рраб.=1,6 Мпа, -60...+40С | руб./шт | 13075
| 23204 | Рукав латексированный D 50 (бывш. D 51) | Ненавязанные, 20 м, Рраб.=1,6 Мпа, -60...+40С | руб./шт | 2711.5
| 23205 | Рукав латексированный D 65 (бывш. D 66) | Ненавязанные, 20 м, Рраб.=1,6 Мпа, -60...+40С | руб./шт | 3404.5
| 23206 | Рукав латексированный D 80 (бывш. D 77) | Ненавязанные, 20 м, Рраб.=1,6 Мпа, -60...+40С | руб./шт | 4069.5
| 23207 | Рукав латексированный D 90 (бывш. D 89) | Ненавязанные, 20 м, Рраб.=1,6 Мпа, -60...+40С | руб./шт | 5642.5
| 201359 | Рукав латексированый D 100 | Ненавязанные, 20 м, Рраб.=1,6 Мпа, -60...+40С | руб./шт | 9072.5
| 201360 | Рукав латексированый D 110 | Ненавязанные, 20 м, Рраб.=1,6 Мпа, -60...+40С | руб./шт | 9048
| 23208 | Рукав латексированый D 150 | Ненавязанные, 20 м, Рраб.=1,6 Мпа, -60...+40С | руб./шт | 11444.5
6.3 |  | Рукава пожарные "АРМТЕКС"
| 23237 | Рукав "Армтекс" D 50 с ГР-50 (бывш. D 51 с ГР-50) | Рукав прорезиненный, 20 м, D = 51, Рраб.=1,6 Мпа, -30...+40С | руб./шт | 3362
| 23239 | Рукав "Армтекс" D 50 с ГР-50 и РС-50.01 (бывш. D 51 с ГР-50 и РС-50.01) | Рукав прорезиненный, 20 м, D = 51, с головкой ГР-50 и стволом РС-50.01, Рраб.=1,6 Мпа, -30...+40С | руб./шт | 3370
| 23238 | Рукав "Армтекс" D 65 с ГР-65 | Рукав прорезиненный, 20 м, D = 66, Рраб.=1,6 Мпа, -30...+40С | руб./шт | 4248.5
| 202409 | Рукав "Армтекс" D 65 с ГР-65 и РС-70.01 (бывш. D 66 с ГР-70 и РС-70.01) | Рукав прорезиненный, 20 м, D = 66 с головкой ГР-70 и стволом РС-70.01, Рраб.=1,6 Мпа, -30...+40С | руб./шт | 4253
| 201361 | Рукав "Армтекс" D 50 (бывш. D 51) | Рукав прорезиненный, 20 м, D = 51, Рраб.=1,6 Мпа, -30...+40С | руб./шт | 3192
| 201362 | Рукав "Армтекс" D 65 (бывш. D 66) | Рукав прорезиненный, 20 м, D = 66, Рраб.=1,6 Мпа, -30...+40С | руб./шт | 4006.5
6.4 |  | Рукава пожарные "СТАНДАРТ" (морозостойкие)
| 23215 | Рукав "Стандарт" (морозостойкий) D 50 с ГР-50 (бывш. D 51 с ГР-50) | Навязанные, 20 м с головкой ГР-50, Рраб.=1,6 Мпа, -60...+40С | руб./шт | 1310
| 23458 | Рукав "Стандарт" (морозост.) D 50 с ГР-50 и РС-50.01 (бывш. D 51 с ГР-50 и РС-50.01) | Навязанные, 20 м с головкой ГР-50 и стволом РС-50.01, Рраб.=1,6 Мпа, -60...+40С | руб./шт | 1319
| 23216 | Рукав "Стандарт" (морозостойкий) D 65 с ГР-65 (бывш. D 66 с ГР-70) | Навязанные, 20 м с головкой ГР-70, Рраб.=1,6 Мпа, -60...+40С | руб./шт | 1910.5
| 23457 | Рукав "Стандарт" (морозост.) D 65 с ГР-65 и РС-70.01 (бывш. D 66 с ГР-70 и РС-70.01) | Навязанные, 20 м с головкой ГР-70 и стволом РС-70.01, Рраб.=1,6 Мпа, -60...+40С | руб./шт | 1886
| 23440 | Рукав "Стандарт" (морозостойкий) D 80 с ГР-80 (бывш. D 77 с ГР-80) | Навязанные, 20 м с головкой ГР-80, Рраб.=1,6 Мпа, -60...+40С | руб./шт | 2337.5
6.5 |  | Рукава пожарные типа "Гетекс"
| 23220 | Рукав "Гетекс" D 50 с ГР-50 (бывш. D 51 с ГР-50) | Упаковка - в скатках 20 м с головкой ГР-50, Рраб.=1,6 Мпа | руб./шт | 1356
| 23197 | Рукав "Гетекс"D 50 c ГР-50 и РС-50.01 (бывш. D 51 c ГР-50 и РС-50.01) | 20 м, с головкой ГР-50 и стволом РС-50.01, Рраб.=1,6 Мпа | руб./шт | 1353
| 23221 | Рукав "Гетекс" D 65 с ГР-65 (бывш. D 66 с ГР-70) | Упаковка - в скатках 20 м с головкой ГР-70, Рраб.=1,6 Мпа | руб./шт | 1805.5
| 200506 | Рукав "Гетекс"D 65 c ГР-65 и РС-70.01 (бывш. D 66 c ГР-70 и РС-70.01) | Упаковка - в скатках 20 м с головкой ГР-70 и стволом РС-70.01, Рраб.=1,6 Мпа | руб./шт | 1795.5
| 23222 | Рукав "Гетекс"D 80 с ГР-80 (бывш. D 77 с ГР-80) | Упаковка - в скатках 20 м с головкой ГР-80, Рраб.=1,6 Мпа | руб./шт | 2296
7 |  | Стволы пожарные
| 23241 | РС-50 | Ручной | руб./шт | 101
| 23240 | РС-50.01 | Ручной, "миниатюрный" | руб./шт | 57
| 23247 | РС-50П | Пластиковый | руб./шт | 45.5
| 23242 | РС-70 | Ручной | руб./шт | 228
| 23256 | РС-70.01 | Ручной миниатюрный | руб./шт | 104
| 23243 | РСК-50А | Перекрывной | руб./шт | 1319
| 23244 | РСК3-70А | Перекрывной, с защитной водяной завесой | руб./шт | 1417
| 23245 | РСП-50А | Ствол пожарный, перекрывной. | руб./шт | 1153.5
| 23246 | РСП-70А | Перекрывной | руб./шт | 1221.5
8 |  | Щиты пожарные
8.1 |  | Щиты пожарные деревянные
| 23371 | Щит деревянный открытого типа (без комплекта) | Дополнительно комплектуются ломом, багром, лопатой, двумя ведрами | руб./шт | 746
| 207457 | Щит деревянный открытый (в комплекте) |  | руб./шт | 1366
| 207458 | Топор пожарный для щита |  | руб./шт | 286.11
| 23372 | Ящик 0,1 куба | Размер 700х500х400 | руб./шт | 1540.5
| 209396 | Ящик 0,5 куба | Размер 800х1000х700 | руб./шт | 4498.5
8.2 |  | Щиты пожарные металлические
| 23966 | Щит метал.открытый (в комплекте) | Ведро-2. Лом. Багор. Лопата | руб./шт | 2172
| 23415 | Щит метал.открытого типа (без комплекта) | Щит пожарный металлический 1250х1250, открытый (без комплекта) | руб./шт | 1552.5
9 |  | Шкафы пожарные
| 23940 | ШПО-102 | Шкаф без стекла красный, под 1 огнетушитель (ОП-2-3-5, ОУ-2-3-5), размер 300х730х220 | руб./шт | 815
| 201713 | ШПО-102 | Шкаф без стекла белый, под 1 огнетушитель (ОП-2-3-5, ОУ-2-3-5), размер 300х730х220 | руб./шт | 815
| 23941 | ШПО-103 | Шкаф со стеклом красный, под 1 огнетушитель (ОП-2-3-5, ОУ-2-3-5), размер 300х730х220 | руб./шт | 874
| 201714 | ШПО-103 | Шкаф со стеклом белый, под 1 огнетушитель (ОП-2-3-5, ОУ-2-3-5), размер 300х730х220 | руб./шт | 874
| 23356 | ПК-310В | Шкаф без стекла красный (правый), под 1 рукав, размер 540х650х230 | руб./шт | 1213.5
| 201695 | ПК-310В | Шкаф без стекла белый (левый), под 1 рукав, размер 540х650х230 | руб./шт | 1213.5
| 23357 | ПК-310В | Шкаф со стеклом красный, под 1 рукав, размер 540х650х230 | руб./шт | 1303.5
| 201696 | ПК-310В | Шкаф со стеклом белый, под 1 рукав, размер 540х650х230 | руб./шт | 1303.5
| 23358 | ПК-310Н | Шкаф без стекла красный (левый), под 1 рукав, размер 540х650х230 | руб./шт | 1082.5
| 201697 | ПК-310Н | Шкаф без стекла белый, под 1 рукав, размер 540х650х230 | руб./шт | 1082.5
| 23359 | ПК-310Н | Шкаф со стеклом красный (правый), под 1 рукав, размер 540х650х230 | руб./шт | 1205
| 201698 | ПК-310Н | Шкаф со стеклом белый (правый), под 1 рукав, размер 540х650х230 | руб./шт | 1205
| 201755 | ПК-315В | Шкаф без стекла красный, под 1 рукав и 1 огнетушитель, размер 840х650х230 | руб./шт | 1778.5
| 201823 | ПК-315В | Шкаф без стекла белый, под 1 рукав и 1 огнетушитель, размер 840х650х230 | руб./шт | 1778.5
| 201754 | ПК-315В | Шкаф со стеклом белый, под 1 рукав и 1 огнетушитель, размер 840х650х230 | руб./шт | 1907.5
| 201828 | ПК-315В | Шкаф со стеклом красный, под 1 рукав и 1 огнетушитель, размер 840х650х230 | руб./шт | 1907.5
| 201699 | ПК-315Н | Шкаф без стекла белый (левый), под 1 рукав и 1 огнетушитель, размер 840х650х230 | руб./шт | 1652.5
| 23362 | ПК-315Н | Шкаф без стекла красный, под 1 рукав и 1 огнетушитель, размер 840х650х230 | руб./шт | 1652.5
| 201747 | ПК-315Н | Шкаф со стеклом белый, под 1 рукав и 1 огнетушитель, размер 840х650х230 | руб./шт | 1837.5
| 201751 | ПК-315Н | Шкаф со стеклом красный (левый), под 1 рукав и 1 огнетушитель, размер 840х650х230 | руб./шт | 1837.5
| 201757 | ПК-320В | Шкаф без стекла белый (левый), под 1 рукав и 2 огнетушителя, размер 540х1300х230 | руб./шт | 2227.5
| 201700 | ПК-320В | Шкаф без стекла красный (левый), под 1 рукав и 2 огнетушителя, размер 540х1300х230 | руб./шт | 2227.5
| 201701 | ПК-320В | Шкаф со стеклом белый, под 1 рукав и 2 огнетушителя, размер 540х1300х230 | руб./шт | 2385.5
| 201835 | ПК-320В | Шкаф со стеклом красный (левый), под 1 рукав и 2 огнетушителя, размер 540х1300х230 | руб./шт | 2385.5
| 201708 | ПК-320Н | Шкаф без стекла белый, под 1 рукав и 2 огнетушителя, размер 540х1300х230 | руб./шт | 1995.5
| 201833 | ПК-320Н | Шкаф без стекла красный, под 1 рукав и 2 огнетушителя, размер 540х1300х230 | руб./шт | 1995.5
| 201756 | ПК-320Н | Шкаф со стеклом красный, под 1 рукав и 2 огнетушителя, размер 540х1300х230 | руб./шт | 2251.5
| 201707 | ПК-320Н | Шкаф со стеклом белый, под 1 рукав и 2 огнетушителя, размер 540х1300х230 | руб./шт | 2251.5
| 23943 | ШПО-112 | Шкаф без стекла красный (левый), под 2 огнетушителя, размер 600х730х220 | руб./шт | 1040
| 201877 | ШПО-113 | Шкаф со стеклом (правый), под 2 огнетушителя, размер 600х730х220 | руб./шт | 1128.5
| 210955 | П-10 | Подставка под огнетушитель, размер 170х170х400 | руб./шт | 241.64
| 23954 | П-15 | Подставка под огнетушитель, размер 200х200х400 | руб./шт | 253.34
| 206394 | П-20 | Подставка под огнетушитель, размер 230х230х400 | руб./шт | 266.61
| 210956 | П-15-2-п | Подставка под два огнетушителя, размер 400х200х400 | руб./шт | 451.5
| 217263 | Крепление настенное для огнетушителей "Ярпожинвест" | Универсальное крепление для переносных огнетушителей "Ярпожинвест" | руб./шт | 22
10 |  | Сигнально-осветительные приборы
| 23901 | ФОС-3 5/6 | Фонарь групповой. Время непрерывной работы 4-8 ч | руб./шт | 1759
| 23902 | ЗУ к ФОС-3 | Зарядное устройство к ФОС-3 | руб./шт | 326
| 23903 | Аккумулятор к ФОС-3 | 6 В, 4 Ач | руб./шт | 356
| 23976 | Лампочка для ФОС-3 | 6 В | руб./шт | 109.5
| 23018 | ФПС-4/6В | Водонепроницаемая модель с классом защиты 1 Р-67. Корпус и стекло фонаря изготовлены из ударопрочного материала и выдерживают удар без разрушения энергией 7 Дж, что соответствует падению с высоты 2 м | руб./шт | 1745
11 |  | Знаки и плакаты пожарной безопасности и охраны труда
11.1 |  | Знаки без нанесения фотолюминесцентного слоя
| 23299 | Пластик-пленка в ассортименте | Пленка на пластике | руб./шт | 36
| 23302 | Пленки в ассортименте | Пленки | руб./шт | 11
11.2 |  | Знаки с нанесением фотолюминесцентного слоя
| 23309 | Пластик фотолюм в ассортименте | Пластик с нанесением фотолюминесцентного слоя | руб./шт | 72
| 23308 | Пленки фотолюм в ассортименте | Пленка с нанесением фотолюминесцентного слоя | руб./шт | 36
12 |  | Пожаротушение для 19" шкафов
| 232336 | R-Line | Уст-во автоном.газового шкафного пожаротушения с жк дисплеем, ФК-5-1-12 (3 М™Novec™1230), U-пит.220В, P-потр.55Вт, под АКБ 12В/7Ач, самодиагност., IP31, t-раб.0...50°C, 480 (19") х88 (2U) х640 мм | руб./шт | 139212.24
Расчеты производятся в рублях. Курс пересчета у.е. и ЕВРО в рубли равен ЦБ+3%
Условные обозначения:
| NEW | - позиции, включенные в прайс-лист в течение последнего месяца

## ТФ
ПРАЙС-ЛИСТ № 10
Действителен с 23.09.2014
Средства и системы телефонии
№ | Код | Наименование | Описание | Вал./ Ед. изм.
1 |  | Телефоны проводные
1.1 |  | Телефоны проводные пр-ва "Panasonic"
| 73607 | KX-TS2350RUB | Повторный набор, рег. громкости, "flash", цвет черный | руб./шт | 499
| 73609 | KX-TS2350RUT | Повторный набор, рег. громкости, "flash", титан | руб./шт | 516
| 73614 | KX-TS2350RUW | Повторный набор, рег. громкости, "flash", цвет белый | руб./шт | 499
| 73619 | KX-TS2362RUW | Дисплей, часы, гнездо для гарнитуры, цвет белый | руб./шт | 1357
| 73620 | KX-TS2363RUW | Спикерфон, автодозвон, гнездо для гарнитуры, цвет белый | руб./шт | 1357
| 73004 | KX-TS2365RUB | Дисплей, спикерфон, автодозвон, Data Port, гнездо для гарнитуры, часы, цвет черный | руб./шт | 1473
| 73623 | KX-TS2365RUW | Дисплей, спикерфон, автодозвон, Data Port, гнездо для гарнитуры, часы, цвет белый | руб./шт | 1473
| 73622 | KX-TS2368RUW | 2 линии с конференц-связью, дисплей, спикерфон, часы, цвет белый | руб./шт | 2540.5
1.2 |  | Телефоны проводные пр-ва "LG"
| 73668 | GS-5140 | Регулятор громкости звонка, "Pause", "Flash", "Redial" | руб./шт | 529.1
2 |  | Факсы
2.1 |  | Факсы пр-ва "Panasonic"
| 209582 | KX-FT982RU-B | Факс на термобумаге, 9600 бит/с, справочник на 100 абонентов, монитор, АОН, цвет черный | руб./шт | 4350
| 211208 | KX-FT988RU-B | Факс на термобумаге 9600 бит/с, АОН, с автоотв., справ. 100 аб., спикер., резак (черный) | руб./шт | 5371
3 |  | Телефонные станции и системные телефоны
3.1 |  | Расширяемые аналоговые АТС пр-ва "Panasonic"
| 73745 | KX-TEM824RU | Базовый блок станции 6 внеш.-16 внутр. гибридных (макс. 8х24) | руб./шт | 23316
| 73746 | KX-TE82474X | Плата на 8 внутр. SLT линий | руб./шт | 7076
| 73747 | KX-TE82480X | Плата на 2 внеш. и 8 внутр. SLT линий | руб./шт | 9106
| 73831 | KX-TE82491X | Плата DISA/OGM | руб./шт | 4640
| 73832 | KX-TE82492X | Плата голосовых сообщений | руб./шт | 10962
| 73611 | KX-A227X | Комплект для подключ. резервной батареи к KX-TA308/616/TES824/TEM824 | руб./шт | 1113.5
3.2 |  | Оборудование пр-ва LG
3.2.1 |  | Цифровая станция малой емкости серии ARIA SOHO
| 207137 | AR-BKSU | Базовый блок, емкость 3/08 (Гибр.), 6/16 или 24 с платой расширения | руб./шт | 10579
| 207135 | AR-EKSU | Блок расширения, емкость до 12/48 | руб./шт | 11174.3
| 207138 | AR-CHB308 | Плата расширения на 3 городских линии и 8 гибридных внутренних порта | руб./шт | 6744.4
| 207227 | AR-SLIB8 | Плата расширения на 8 стандартных внутренних порта | руб./шт | 5124.5
| 208208 | AR-LANU | Плата LAN-интерфейса | руб./шт | 1837.4
| 207228 | AR-AAFU | Плата автоматического оператора, 4 канала по 30 мин автоотв. | руб./шт | 3636.5
3.2.2 |  | Системные телефоны для ARIA SOHO
| 208209 | LDP-7208D | 8 программируемых кнопок, ЖК индикатор, спикерфон | руб./шт | 2479.5
| 207136 | LDP-7224D | 24 программируемых кнопки, ЖК индикатор | руб./шт | 3339.1
| 207229 | Клавиатура 48 программируемых кнопок | Консоль 48 программируемых кнопок | руб./шт | 3272.9
3.2.3 |  | Системные телефоны для ipLDK
| 207262 | LDP-7008D | 8 программируемых кнопок, ЖК индикатор | руб./шт | 3339.1
| 207263 | LDP-7016D | 16 программируемых кнопок, ЖК индикатор | руб./шт | 4628.5
| 207264 | LDP-7024D | 24 программируемых кнопки, ЖК индикатор | руб./шт | 6578.9
| 207265 | LDP-7024LD | 24 программируемых кнопки, большой ЖК индикатор | руб./шт | 10910
| 207266 | LDP-7048DSS | Консоль 48 программируемых кнопок | руб./шт | 3341
3.3 |  | Аналоговые системные телефоны для АТС "Panasonic"
| 73014 | KX-T7730RU | С дисплеем, гнездо для гарнитуры, 12 кнопок | руб./шт | 3248
| 73015 | KX-T7740 | Системная консоль, 32 кнопки | руб./шт | 3515
4 |  | Аксессуары и инструмент для систем телефонии
| 74497 | Кабель Amphenol | Кабель в сборе для тел. станций (1 разъем Centronics-50M) | руб./шт | 520.9
| 66450 | RJ-12-1 | Телефонная розетка, 1 выход (6Р4С) | руб./шт | 18.25
| 66451 | RJ-12-2 | Телефонная розетка, 2 выхода (6Р4С) | руб./шт | 21.15
| 66452 | RJ-11 | Телефонный джек (6Р4С) | руб./шт | 1.6
| 66453 | RJ-22 | Телефонный джек для трубок (4Р4С) | руб./шт | 1.24
| 66457 | RJ-45 колпачок | Колпачок для джека RJ-45 | руб./шт | 2.97
| 66352 | HT-200 (200R) | Клещи обжимные для джеков RJ-11/22/45 | руб./шт | 725
| 208081 | Кабель Амфенол, 2,5 м (мама) | Монтажный кабель 2,5м Amphenol-F | руб./шт | 583
| 208082 | Кабель Амфенол, 2,5м, (папа) | Монтажный кабель 2,5м Amphenol-M | руб./шт | 583
| 212820 | RJ-12 (6Р6С) | Телефонный джек для трубок (6Р6С) | руб./шт | 2.83
Расчеты производятся в рублях. Курс пересчета у.е. и ЕВРО в рубли равен ЦБ+3%
Условные обозначения:
| NEW | - позиции, включенные в прайс-лист в течение последнего месяца